## Sheet1
全年负荷
日期 | 时刻 | 热负荷(kW) | 热回收(热负荷)(kW) | 冷负荷(kW) | 热回收(冷负荷)(kW) | 耗热量(kWh) | 耗冷量(kWh)
1月1日 | 1 | 137.98 | 0 | 0 | 0 | 137.98 | 0
1月1日 | 2 | 139.995 | 0 | 0 | 0 | 139.995 | 0
1月1日 | 3 | 141.382 | 0 | 0 | 0 | 141.382 | 0
1月1日 | 4 | 141.129 | 0 | 0 | 0 | 141.129 | 0
1月1日 | 5 | 141.006 | 0 | 0 | 0 | 141.006 | 0
1月1日 | 6 | 140.371 | 0 | 0 | 0 | 140.371 | 0
1月1日 | 7 | 141.533 | 0 | 0 | 0 | 141.533 | 0
1月1日 | 8 | 141.345 | 0 | 0 | 0 | 141.345 | 0
1月1日 | 9 | 139.804 | 0 | 0 | 0 | 139.804 | 0
1月1日 | 10 | 136.223 | 0 | 0 | 0 | 136.223 | 0
1月1日 | 11 | 132.429 | 0 | 0 | 0 | 132.429 | 0
1月1日 | 12 | 127.259 | 0 | 0 | 0 | 127.259 | 0
1月1日 | 13 | 121.557 | 0 | 0 | 0 | 121.557 | 0
1月1日 | 14 | 119.163 | 0 | 0 | 0 | 119.163 | 0
1月1日 | 15 | 119.789 | 0 | 0 | 0 | 119.789 | 0
1月1日 | 16 | 119.319 | 0 | 0 | 0 | 119.319 | 0
1月1日 | 17 | 119.094 | 0 | 0 | 0 | 119.094 | 0
1月1日 | 18 | 120.102 | 0 | 0 | 0 | 120.102 | 0
1月1日 | 19 | 114.801 | 0 | 0 | 0 | 114.801 | 0
1月1日 | 20 | 105.934 | 0 | 0 | 0 | 105.934 | 0
1月1日 | 21 | 106.214 | 0 | 0 | 0 | 106.214 | 0
1月1日 | 22 | 107.063 | 0 | 0 | 0 | 107.063 | 0
1月1日 | 23 | 106.722 | 0 | 0 | 0 | 106.722 | 0
1月1日 | 24 | 110.43 | 0 | 0 | 0 | 110.43 | 0
1月2日 | 1 | 120.863 | 0 | 0 | 0 | 120.863 | 0
1月2日 | 2 | 127.934 | 0 | 0 | 0 | 127.934 | 0
1月2日 | 3 | 135.523 | 0 | 0 | 0 | 135.523 | 0
1月2日 | 4 | 137.938 | 0 | 0 | 0 | 137.938 | 0
1月2日 | 5 | 141.294 | 0 | 0 | 0 | 141.294 | 0
1月2日 | 6 | 143.443 | 0 | 0 | 0 | 143.443 | 0
1月2日 | 7 | 148.485 | 0 | 0 | 0 | 148.485 | 0
1月2日 | 8 | 150.451 | 0 | 0 | 0 | 150.451 | 0
1月2日 | 9 | 151.82 | 0 | 0 | 0 | 151.82 | 0
1月2日 | 10 | 151.515 | 0 | 0 | 0 | 151.515 | 0
1月2日 | 11 | 151.117 | 0 | 0 | 0 | 151.117 | 0
1月2日 | 12 | 149.685 | 0 | 0 | 0 | 149.685 | 0
1月2日 | 13 | 146.598 | 0 | 0 | 0 | 146.598 | 0
1月2日 | 14 | 146.644 | 0 | 0 | 0 | 146.644 | 0
1月2日 | 15 | 150.859 | 0 | 0 | 0 | 150.859 | 0
1月2日 | 16 | 154.886 | 0 | 0 | 0 | 154.886 | 0
1月2日 | 17 | 156.381 | 0 | 0 | 0 | 156.381 | 0
1月2日 | 18 | 158.307 | 0 | 0 | 0 | 158.307 | 0
1月2日 | 19 | 154.282 | 0 | 0 | 0 | 154.282 | 0
1月2日 | 20 | 153.54 | 0 | 0 | 0 | 153.54 | 0
1月2日 | 21 | 158.798 | 0 | 0 | 0 | 158.798 | 0
1月2日 | 22 | 164.085 | 0 | 0 | 0 | 164.085 | 0
1月2日 | 23 | 167.898 | 0 | 0 | 0 | 167.898 | 0
1月2日 | 24 | 174.882 | 0 | 0 | 0 | 174.882 | 0
1月3日 | 1 | 182.608 | 0 | 0 | 0 | 182.608 | 0
1月3日 | 2 | 186.166 | 0 | 0 | 0 | 186.166 | 0
1月3日 | 3 | 191.138 | 0 | 0 | 0 | 191.138 | 0
1月3日 | 4 | 192.22 | 0 | 0 | 0 | 192.22 | 0
1月3日 | 5 | 194.444 | 0 | 0 | 0 | 194.444 | 0
1月3日 | 6 | 195.4 | 0 | 0 | 0 | 195.4 | 0
1月3日 | 7 | 200.473 | 0 | 0 | 0 | 200.473 | 0
1月3日 | 8 | 205.122 | 0 | 0 | 0 | 205.122 | 0
1月3日 | 9 | 206.641 | 0 | 0 | 0 | 206.641 | 0
1月3日 | 10 | 204.352 | 0 | 0 | 0 | 204.352 | 0
1月3日 | 11 | 202.031 | 0 | 0 | 0 | 202.031 | 0
1月3日 | 12 | 195.956 | 0 | 0 | 0 | 195.956 | 0
1月3日 | 13 | 190.346 | 0 | 0 | 0 | 190.346 | 0
1月3日 | 14 | 186.788 | 0 | 0 | 0 | 186.788 | 0
1月3日 | 15 | 187.203 | 0 | 0 | 0 | 187.203 | 0
1月3日 | 16 | 187.136 | 0 | 0 | 0 | 187.136 | 0
1月3日 | 17 | 187.184 | 0 | 0 | 0 | 187.184 | 0
1月3日 | 18 | 188.75 | 0 | 0 | 0 | 188.75 | 0
1月3日 | 19 | 185.363 | 0 | 0 | 0 | 185.363 | 0
1月3日 | 20 | 180.005 | 0 | 0 | 0 | 180.005 | 0
1月3日 | 21 | 183.624 | 0 | 0 | 0 | 183.624 | 0
1月3日 | 22 | 185.735 | 0 | 0 | 0 | 185.735 | 0
1月3日 | 23 | 187.527 | 0 | 0 | 0 | 187.527 | 0
1月3日 | 24 | 192.342 | 0 | 0 | 0 | 192.342 | 0
1月4日 | 1 | 198.659 | 0 | 0 | 0 | 198.659 | 0
1月4日 | 2 | 201.287 | 0 | 0 | 0 | 201.287 | 0
1月4日 | 3 | 204.815 | 0 | 0 | 0 | 204.815 | 0
1月4日 | 4 | 205.118 | 0 | 0 | 0 | 205.118 | 0
1月4日 | 5 | 205.078 | 0 | 0 | 0 | 205.078 | 0
1月4日 | 6 | 204.883 | 0 | 0 | 0 | 204.883 | 0
1月4日 | 7 | 204.85 | 0 | 0 | 0 | 204.85 | 0
1月4日 | 8 | 203.941 | 0 | 0 | 0 | 203.941 | 0
1月4日 | 9 | 201.198 | 0 | 0 | 0 | 201.198 | 0
1月4日 | 10 | 199.005 | 0 | 0 | 0 | 199.005 | 0
1月4日 | 11 | 195.452 | 0 | 0 | 0 | 195.452 | 0
1月4日 | 12 | 192.799 | 0 | 0 | 0 | 192.799 | 0
1月4日 | 13 | 187.532 | 0 | 0 | 0 | 187.532 | 0
1月4日 | 14 | 185.31 | 0 | 0 | 0 | 185.31 | 0
1月4日 | 15 | 187.39 | 0 | 0 | 0 | 187.39 | 0
1月4日 | 16 | 188.014 | 0 | 0 | 0 | 188.014 | 0
1月4日 | 17 | 188.003 | 0 | 0 | 0 | 188.003 | 0
1月4日 | 18 | 189.393 | 0 | 0 | 0 | 189.393 | 0
1月4日 | 19 | 185.148 | 0 | 0 | 0 | 185.148 | 0
1月4日 | 20 | 177.55 | 0 | 0 | 0 | 177.55 | 0
1月4日 | 21 | 180.743 | 0 | 0 | 0 | 180.743 | 0
1月4日 | 22 | 182.248 | 0 | 0 | 0 | 182.248 | 0
1月4日 | 23 | 182.637 | 0 | 0 | 0 | 182.637 | 0
1月4日 | 24 | 188.193 | 0 | 0 | 0 | 188.193 | 0
1月5日 | 1 | 192.506 | 0 | 0 | 0 | 192.506 | 0
1月5日 | 2 | 193.266 | 0 | 0 | 0 | 193.266 | 0
1月5日 | 3 | 193.994 | 0 | 0 | 0 | 193.994 | 0
1月5日 | 4 | 194.359 | 0 | 0 | 0 | 194.359 | 0
1月5日 | 5 | 195.709 | 0 | 0 | 0 | 195.709 | 0
1月5日 | 6 | 196.312 | 0 | 0 | 0 | 196.312 | 0
1月5日 | 7 | 196.987 | 0 | 0 | 0 | 196.987 | 0
1月5日 | 8 | 197.979 | 0 | 0 | 0 | 197.979 | 0
1月5日 | 9 | 197.605 | 0 | 0 | 0 | 197.605 | 0
1月5日 | 10 | 196.538 | 0 | 0 | 0 | 196.538 | 0
1月5日 | 11 | 195.647 | 0 | 0 | 0 | 195.647 | 0
1月5日 | 12 | 194.562 | 0 | 0 | 0 | 194.562 | 0
1月5日 | 13 | 191.113 | 0 | 0 | 0 | 191.113 | 0
1月5日 | 14 | 191.059 | 0 | 0 | 0 | 191.059 | 0
1月5日 | 15 | 193.674 | 0 | 0 | 0 | 193.674 | 0
1月5日 | 16 | 195.518 | 0 | 0 | 0 | 195.518 | 0
1月5日 | 17 | 195.336 | 0 | 0 | 0 | 195.336 | 0
1月5日 | 18 | 195.002 | 0 | 0 | 0 | 195.002 | 0
1月5日 | 19 | 188.457 | 0 | 0 | 0 | 188.457 | 0
1月5日 | 20 | 182 | 0 | 0 | 0 | 182 | 0
1月5日 | 21 | 183.76 | 0 | 0 | 0 | 183.76 | 0
1月5日 | 22 | 186.67 | 0 | 0 | 0 | 186.67 | 0
1月5日 | 23 | 186.962 | 0 | 0 | 0 | 186.962 | 0
1月5日 | 24 | 192.424 | 0 | 0 | 0 | 192.424 | 0
1月6日 | 1 | 198.542 | 0 | 0 | 0 | 198.542 | 0
1月6日 | 2 | 199.778 | 0 | 0 | 0 | 199.778 | 0
1月6日 | 3 | 201.838 | 0 | 0 | 0 | 201.838 | 0
1月6日 | 4 | 201.992 | 0 | 0 | 0 | 201.992 | 0
1月6日 | 5 | 202.109 | 0 | 0 | 0 | 202.109 | 0
1月6日 | 6 | 203.077 | 0 | 0 | 0 | 203.077 | 0
1月6日 | 7 | 204.071 | 0 | 0 | 0 | 204.071 | 0
1月6日 | 8 | 203.582 | 0 | 0 | 0 | 203.582 | 0
1月6日 | 9 | 203.079 | 0 | 0 | 0 | 203.079 | 0
1月6日 | 10 | 203.187 | 0 | 0 | 0 | 203.187 | 0
1月6日 | 11 | 203.186 | 0 | 0 | 0 | 203.186 | 0
1月6日 | 12 | 202.601 | 0 | 0 | 0 | 202.601 | 0
1月6日 | 13 | 197.708 | 0 | 0 | 0 | 197.708 | 0
1月6日 | 14 | 195.859 | 0 | 0 | 0 | 195.859 | 0
1月6日 | 15 | 197.797 | 0 | 0 | 0 | 197.797 | 0
1月6日 | 16 | 199.579 | 0 | 0 | 0 | 199.579 | 0
1月6日 | 17 | 201.005 | 0 | 0 | 0 | 201.005 | 0
1月6日 | 18 | 202.56 | 0 | 0 | 0 | 202.56 | 0
1月6日 | 19 | 200.595 | 0 | 0 | 0 | 200.595 | 0
1月6日 | 20 | 198.336 | 0 | 0 | 0 | 198.336 | 0
1月6日 | 21 | 203.805 | 0 | 0 | 0 | 203.805 | 0
1月6日 | 22 | 206.941 | 0 | 0 | 0 | 206.941 | 0
1月6日 | 23 | 208.809 | 0 | 0 | 0 | 208.809 | 0
1月6日 | 24 | 213.937 | 0 | 0 | 0 | 213.937 | 0
1月7日 | 1 | 220.038 | 0 | 0 | 0 | 220.038 | 0
1月7日 | 2 | 221.989 | 0 | 0 | 0 | 221.989 | 0
1月7日 | 3 | 223.527 | 0 | 0 | 0 | 223.527 | 0
1月7日 | 4 | 226.115 | 0 | 0 | 0 | 226.115 | 0
1月7日 | 5 | 227.21 | 0 | 0 | 0 | 227.21 | 0
1月7日 | 6 | 229.769 | 0 | 0 | 0 | 229.769 | 0
1月7日 | 7 | 231.858 | 0 | 0 | 0 | 231.858 | 0
1月7日 | 8 | 230.941 | 0 | 0 | 0 | 230.941 | 0
1月7日 | 9 | 228.617 | 0 | 0 | 0 | 228.617 | 0
1月7日 | 10 | 223.612 | 0 | 0 | 0 | 223.612 | 0
1月7日 | 11 | 218.1 | 0 | 0 | 0 | 218.1 | 0
1月7日 | 12 | 212.165 | 0 | 0 | 0 | 212.165 | 0
1月7日 | 13 | 205.039 | 0 | 0 | 0 | 205.039 | 0
1月7日 | 14 | 202.61 | 0 | 0 | 0 | 202.61 | 0
1月7日 | 15 | 204.526 | 0 | 0 | 0 | 204.526 | 0
1月7日 | 16 | 206.429 | 0 | 0 | 0 | 206.429 | 0
1月7日 | 17 | 207.777 | 0 | 0 | 0 | 207.777 | 0
1月7日 | 18 | 210.073 | 0 | 0 | 0 | 210.073 | 0
1月7日 | 19 | 207.25 | 0 | 0 | 0 | 207.25 | 0
1月7日 | 20 | 201.184 | 0 | 0 | 0 | 201.184 | 0
1月7日 | 21 | 204.321 | 0 | 0 | 0 | 204.321 | 0
1月7日 | 22 | 204.436 | 0 | 0 | 0 | 204.436 | 0
1月7日 | 23 | 203.27 | 0 | 0 | 0 | 203.27 | 0
1月7日 | 24 | 205.984 | 0 | 0 | 0 | 205.984 | 0
1月8日 | 1 | 211.999 | 0 | 0 | 0 | 211.999 | 0
1月8日 | 2 | 214.399 | 0 | 0 | 0 | 214.399 | 0
1月8日 | 3 | 215.916 | 0 | 0 | 0 | 215.916 | 0
1月8日 | 4 | 218.149 | 0 | 0 | 0 | 218.149 | 0
1月8日 | 5 | 219.966 | 0 | 0 | 0 | 219.966 | 0
1月8日 | 6 | 221.671 | 0 | 0 | 0 | 221.671 | 0
1月8日 | 7 | 226.366 | 0 | 0 | 0 | 226.366 | 0
1月8日 | 8 | 228.678 | 0 | 0 | 0 | 228.678 | 0
1月8日 | 9 | 227.313 | 0 | 0 | 0 | 227.313 | 0
1月8日 | 10 | 220.974 | 0 | 0 | 0 | 220.974 | 0
1月8日 | 11 | 212.136 | 0 | 0 | 0 | 212.136 | 0
1月8日 | 12 | 202.926 | 0 | 0 | 0 | 202.926 | 0
1月8日 | 13 | 194.261 | 0 | 0 | 0 | 194.261 | 0
1月8日 | 14 | 188.996 | 0 | 0 | 0 | 188.996 | 0
1月8日 | 15 | 190.17 | 0 | 0 | 0 | 190.17 | 0
1月8日 | 16 | 191.504 | 0 | 0 | 0 | 191.504 | 0
1月8日 | 17 | 193.06 | 0 | 0 | 0 | 193.06 | 0
1月8日 | 18 | 194.583 | 0 | 0 | 0 | 194.583 | 0
1月8日 | 19 | 191.287 | 0 | 0 | 0 | 191.287 | 0
1月8日 | 20 | 188.055 | 0 | 0 | 0 | 188.055 | 0
1月8日 | 21 | 191.733 | 0 | 0 | 0 | 191.733 | 0
1月8日 | 22 | 195.863 | 0 | 0 | 0 | 195.863 | 0
1月8日 | 23 | 199.993 | 0 | 0 | 0 | 199.993 | 0
1月8日 | 24 | 208.019 | 0 | 0 | 0 | 208.019 | 0
1月9日 | 1 | 213.165 | 0 | 0 | 0 | 213.165 | 0
1月9日 | 2 | 214.937 | 0 | 0 | 0 | 214.937 | 0
1月9日 | 3 | 216.392 | 0 | 0 | 0 | 216.392 | 0
1月9日 | 4 | 217.154 | 0 | 0 | 0 | 217.154 | 0
1月9日 | 5 | 217.962 | 0 | 0 | 0 | 217.962 | 0
1月9日 | 6 | 219.097 | 0 | 0 | 0 | 219.097 | 0
1月9日 | 7 | 218.879 | 0 | 0 | 0 | 218.879 | 0
1月9日 | 8 | 217.742 | 0 | 0 | 0 | 217.742 | 0
1月9日 | 9 | 213.729 | 0 | 0 | 0 | 213.729 | 0
1月9日 | 10 | 207.387 | 0 | 0 | 0 | 207.387 | 0
1月9日 | 11 | 200.627 | 0 | 0 | 0 | 200.627 | 0
1月9日 | 12 | 193.93 | 0 | 0 | 0 | 193.93 | 0
1月9日 | 13 | 188.024 | 0 | 0 | 0 | 188.024 | 0
1月9日 | 14 | 183.089 | 0 | 0 | 0 | 183.089 | 0
1月9日 | 15 | 181.832 | 0 | 0 | 0 | 181.832 | 0
1月9日 | 16 | 178.347 | 0 | 0 | 0 | 178.347 | 0
1月9日 | 17 | 174.994 | 0 | 0 | 0 | 174.994 | 0
1月9日 | 18 | 173.578 | 0 | 0 | 0 | 173.578 | 0
1月9日 | 19 | 169.393 | 0 | 0 | 0 | 169.393 | 0
1月9日 | 20 | 164.479 | 0 | 0 | 0 | 164.479 | 0
1月9日 | 21 | 168.786 | 0 | 0 | 0 | 168.786 | 0
1月9日 | 22 | 173.546 | 0 | 0 | 0 | 173.546 | 0
1月9日 | 23 | 176.802 | 0 | 0 | 0 | 176.802 | 0
1月9日 | 24 | 184.33 | 0 | 0 | 0 | 184.33 | 0
1月10日 | 1 | 190.377 | 0 | 0 | 0 | 190.377 | 0
1月10日 | 2 | 193.483 | 0 | 0 | 0 | 193.483 | 0
1月10日 | 3 | 195.414 | 0 | 0 | 0 | 195.414 | 0
1月10日 | 4 | 198.395 | 0 | 0 | 0 | 198.395 | 0
1月10日 | 5 | 202.728 | 0 | 0 | 0 | 202.728 | 0
1月10日 | 6 | 206.033 | 0 | 0 | 0 | 206.033 | 0
1月10日 | 7 | 210.754 | 0 | 0 | 0 | 210.754 | 0
1月10日 | 8 | 212.964 | 0 | 0 | 0 | 212.964 | 0
1月10日 | 9 | 212.079 | 0 | 0 | 0 | 212.079 | 0
1月10日 | 10 | 207.353 | 0 | 0 | 0 | 207.353 | 0
1月10日 | 11 | 201.671 | 0 | 0 | 0 | 201.671 | 0
1月10日 | 12 | 194.462 | 0 | 0 | 0 | 194.462 | 0
1月10日 | 13 | 186.255 | 0 | 0 | 0 | 186.255 | 0
1月10日 | 14 | 182.431 | 0 | 0 | 0 | 182.431 | 0
1月10日 | 15 | 181.701 | 0 | 0 | 0 | 181.701 | 0
1月10日 | 16 | 184.823 | 0 | 0 | 0 | 184.823 | 0
1月10日 | 17 | 184.931 | 0 | 0 | 0 | 184.931 | 0
1月10日 | 18 | 187.086 | 0 | 0 | 0 | 187.086 | 0
1月10日 | 19 | 183.708 | 0 | 0 | 0 | 183.708 | 0
1月10日 | 20 | 179.788 | 0 | 0 | 0 | 179.788 | 0
1月10日 | 21 | 183.913 | 0 | 0 | 0 | 183.913 | 0
1月10日 | 22 | 188.308 | 0 | 0 | 0 | 188.308 | 0
1月10日 | 23 | 192.898 | 0 | 0 | 0 | 192.898 | 0
1月10日 | 24 | 200.284 | 0 | 0 | 0 | 200.284 | 0
1月11日 | 1 | 205.73 | 0 | 0 | 0 | 205.73 | 0
1月11日 | 2 | 208.961 | 0 | 0 | 0 | 208.961 | 0
1月11日 | 3 | 212.015 | 0 | 0 | 0 | 212.015 | 0
1月11日 | 4 | 212.104 | 0 | 0 | 0 | 212.104 | 0
1月11日 | 5 | 212.045 | 0 | 0 | 0 | 212.045 | 0
1月11日 | 6 | 213.375 | 0 | 0 | 0 | 213.375 | 0
1月11日 | 7 | 217.065 | 0 | 0 | 0 | 217.065 | 0
1月11日 | 8 | 219.473 | 0 | 0 | 0 | 219.473 | 0
1月11日 | 9 | 218.238 | 0 | 0 | 0 | 218.238 | 0
1月11日 | 10 | 211.713 | 0 | 0 | 0 | 211.713 | 0
1月11日 | 11 | 204.452 | 0 | 0 | 0 | 204.452 | 0
1月11日 | 12 | 196.93 | 0 | 0 | 0 | 196.93 | 0
1月11日 | 13 | 191.047 | 0 | 0 | 0 | 191.047 | 0
1月11日 | 14 | 188.821 | 0 | 0 | 0 | 188.821 | 0
1月11日 | 15 | 189.46 | 0 | 0 | 0 | 189.46 | 0
1月11日 | 16 | 189.256 | 0 | 0 | 0 | 189.256 | 0
1月11日 | 17 | 188.288 | 0 | 0 | 0 | 188.288 | 0
1月11日 | 18 | 189.377 | 0 | 0 | 0 | 189.377 | 0
1月11日 | 19 | 184.764 | 0 | 0 | 0 | 184.764 | 0
1月11日 | 20 | 175.614 | 0 | 0 | 0 | 175.614 | 0
1月11日 | 21 | 175.769 | 0 | 0 | 0 | 175.769 | 0
1月11日 | 22 | 176.3 | 0 | 0 | 0 | 176.3 | 0
1月11日 | 23 | 175.612 | 0 | 0 | 0 | 175.612 | 0
1月11日 | 24 | 180.464 | 0 | 0 | 0 | 180.464 | 0
1月12日 | 1 | 184.863 | 0 | 0 | 0 | 184.863 | 0
1月12日 | 2 | 185.352 | 0 | 0 | 0 | 185.352 | 0
1月12日 | 3 | 186.702 | 0 | 0 | 0 | 186.702 | 0
1月12日 | 4 | 186.981 | 0 | 0 | 0 | 186.981 | 0
1月12日 | 5 | 188.62 | 0 | 0 | 0 | 188.62 | 0
1月12日 | 6 | 189.038 | 0 | 0 | 0 | 189.038 | 0
1月12日 | 7 | 190.535 | 0 | 0 | 0 | 190.535 | 0
1月12日 | 8 | 189.495 | 0 | 0 | 0 | 189.495 | 0
1月12日 | 9 | 188.343 | 0 | 0 | 0 | 188.343 | 0
1月12日 | 10 | 185.479 | 0 | 0 | 0 | 185.479 | 0
1月12日 | 11 | 183.568 | 0 | 0 | 0 | 183.568 | 0
1月12日 | 12 | 181.894 | 0 | 0 | 0 | 181.894 | 0
1月12日 | 13 | 177.926 | 0 | 0 | 0 | 177.926 | 0
1月12日 | 14 | 176.231 | 0 | 0 | 0 | 176.231 | 0
1月12日 | 15 | 178.338 | 0 | 0 | 0 | 178.338 | 0
1月12日 | 16 | 179.715 | 0 | 0 | 0 | 179.715 | 0
1月12日 | 17 | 178.362 | 0 | 0 | 0 | 178.362 | 0
1月12日 | 18 | 179.544 | 0 | 0 | 0 | 179.544 | 0
1月12日 | 19 | 175.051 | 0 | 0 | 0 | 175.051 | 0
1月12日 | 20 | 170.553 | 0 | 0 | 0 | 170.553 | 0
1月12日 | 21 | 173.148 | 0 | 0 | 0 | 173.148 | 0
1月12日 | 22 | 174.596 | 0 | 0 | 0 | 174.596 | 0
1月12日 | 23 | 174.607 | 0 | 0 | 0 | 174.607 | 0
1月12日 | 24 | 178.905 | 0 | 0 | 0 | 178.905 | 0
1月13日 | 1 | 183.726 | 0 | 0 | 0 | 183.726 | 0
1月13日 | 2 | 185.025 | 0 | 0 | 0 | 185.025 | 0
1月13日 | 3 | 186.042 | 0 | 0 | 0 | 186.042 | 0
1月13日 | 4 | 187.993 | 0 | 0 | 0 | 187.993 | 0
1月13日 | 5 | 188.886 | 0 | 0 | 0 | 188.886 | 0
1月13日 | 6 | 189.592 | 0 | 0 | 0 | 189.592 | 0
1月13日 | 7 | 191.626 | 0 | 0 | 0 | 191.626 | 0
1月13日 | 8 | 191.365 | 0 | 0 | 0 | 191.365 | 0
1月13日 | 9 | 190.799 | 0 | 0 | 0 | 190.799 | 0
1月13日 | 10 | 191.425 | 0 | 0 | 0 | 191.425 | 0
1月13日 | 11 | 191.061 | 0 | 0 | 0 | 191.061 | 0
1月13日 | 12 | 190.36 | 0 | 0 | 0 | 190.36 | 0
1月13日 | 13 | 186.493 | 0 | 0 | 0 | 186.493 | 0
1月13日 | 14 | 185.673 | 0 | 0 | 0 | 185.673 | 0
1月13日 | 15 | 186.236 | 0 | 0 | 0 | 186.236 | 0
1月13日 | 16 | 189.419 | 0 | 0 | 0 | 189.419 | 0
1月13日 | 17 | 190.631 | 0 | 0 | 0 | 190.631 | 0
1月13日 | 18 | 193.117 | 0 | 0 | 0 | 193.117 | 0
1月13日 | 19 | 188.437 | 0 | 0 | 0 | 188.437 | 0
1月13日 | 20 | 184.804 | 0 | 0 | 0 | 184.804 | 0
1月13日 | 21 | 187.444 | 0 | 0 | 0 | 187.444 | 0
1月13日 | 22 | 191.103 | 0 | 0 | 0 | 191.103 | 0
1月13日 | 23 | 192.952 | 0 | 0 | 0 | 192.952 | 0
1月13日 | 24 | 198.734 | 0 | 0 | 0 | 198.734 | 0
1月14日 | 1 | 205.801 | 0 | 0 | 0 | 205.801 | 0
1月14日 | 2 | 210.32 | 0 | 0 | 0 | 210.32 | 0
1月14日 | 3 | 213.558 | 0 | 0 | 0 | 213.558 | 0
1月14日 | 4 | 219.124 | 0 | 0 | 0 | 219.124 | 0
1月14日 | 5 | 223 | 0 | 0 | 0 | 223 | 0
1月14日 | 6 | 227.35 | 0 | 0 | 0 | 227.35 | 0
1月14日 | 7 | 228.631 | 0 | 0 | 0 | 228.631 | 0
1月14日 | 8 | 225.625 | 0 | 0 | 0 | 225.625 | 0
1月14日 | 9 | 223.027 | 0 | 0 | 0 | 223.027 | 0
1月14日 | 10 | 218.8 | 0 | 0 | 0 | 218.8 | 0
1月14日 | 11 | 214.128 | 0 | 0 | 0 | 214.128 | 0
1月14日 | 12 | 208.17 | 0 | 0 | 0 | 208.17 | 0
1月14日 | 13 | 202.618 | 0 | 0 | 0 | 202.618 | 0
1月14日 | 14 | 199.208 | 0 | 0 | 0 | 199.208 | 0
1月14日 | 15 | 199.863 | 0 | 0 | 0 | 199.863 | 0
1月14日 | 16 | 202.01 | 0 | 0 | 0 | 202.01 | 0
1月14日 | 17 | 202.271 | 0 | 0 | 0 | 202.271 | 0
1月14日 | 18 | 203.579 | 0 | 0 | 0 | 203.579 | 0
1月14日 | 19 | 199.661 | 0 | 0 | 0 | 199.661 | 0
1月14日 | 20 | 195.604 | 0 | 0 | 0 | 195.604 | 0
1月14日 | 21 | 200.225 | 0 | 0 | 0 | 200.225 | 0
1月14日 | 22 | 204.478 | 0 | 0 | 0 | 204.478 | 0
1月14日 | 23 | 207.385 | 0 | 0 | 0 | 207.385 | 0
1月14日 | 24 | 214.451 | 0 | 0 | 0 | 214.451 | 0
1月15日 | 1 | 220.825 | 0 | 0 | 0 | 220.825 | 0
1月15日 | 2 | 223.626 | 0 | 0 | 0 | 223.626 | 0
1月15日 | 3 | 225.065 | 0 | 0 | 0 | 225.065 | 0
1月15日 | 4 | 228.076 | 0 | 0 | 0 | 228.076 | 0
1月15日 | 5 | 229.419 | 0 | 0 | 0 | 229.419 | 0
1月15日 | 6 | 231.164 | 0 | 0 | 0 | 231.164 | 0
1月15日 | 7 | 232.689 | 0 | 0 | 0 | 232.689 | 0
1月15日 | 8 | 232.835 | 0 | 0 | 0 | 232.835 | 0
1月15日 | 9 | 230.585 | 0 | 0 | 0 | 230.585 | 0
1月15日 | 10 | 226.63 | 0 | 0 | 0 | 226.63 | 0
1月15日 | 11 | 219.835 | 0 | 0 | 0 | 219.835 | 0
1月15日 | 12 | 212.498 | 0 | 0 | 0 | 212.498 | 0
1月15日 | 13 | 204.245 | 0 | 0 | 0 | 204.245 | 0
1月15日 | 14 | 199.635 | 0 | 0 | 0 | 199.635 | 0
1月15日 | 15 | 198.254 | 0 | 0 | 0 | 198.254 | 0
1月15日 | 16 | 197.942 | 0 | 0 | 0 | 197.942 | 0
1月15日 | 17 | 197.426 | 0 | 0 | 0 | 197.426 | 0
1月15日 | 18 | 198.468 | 0 | 0 | 0 | 198.468 | 0
1月15日 | 19 | 194.675 | 0 | 0 | 0 | 194.675 | 0
1月15日 | 20 | 190.324 | 0 | 0 | 0 | 190.324 | 0
1月15日 | 21 | 193.972 | 0 | 0 | 0 | 193.972 | 0
1月15日 | 22 | 198.011 | 0 | 0 | 0 | 198.011 | 0
1月15日 | 23 | 199.144 | 0 | 0 | 0 | 199.144 | 0
1月15日 | 24 | 205.959 | 0 | 0 | 0 | 205.959 | 0
1月16日 | 1 | 212.672 | 0 | 0 | 0 | 212.672 | 0
1月16日 | 2 | 215.111 | 0 | 0 | 0 | 215.111 | 0
1月16日 | 3 | 217.956 | 0 | 0 | 0 | 217.956 | 0
1月16日 | 4 | 220.079 | 0 | 0 | 0 | 220.079 | 0
1月16日 | 5 | 223.607 | 0 | 0 | 0 | 223.607 | 0
1月16日 | 6 | 225.389 | 0 | 0 | 0 | 225.389 | 0
1月16日 | 7 | 228.25 | 0 | 0 | 0 | 228.25 | 0
1月16日 | 8 | 229.03 | 0 | 0 | 0 | 229.03 | 0
1月16日 | 9 | 227.517 | 0 | 0 | 0 | 227.517 | 0
1月16日 | 10 | 221.47 | 0 | 0 | 0 | 221.47 | 0
1月16日 | 11 | 212.775 | 0 | 0 | 0 | 212.775 | 0
1月16日 | 12 | 205.344 | 0 | 0 | 0 | 205.344 | 0
1月16日 | 13 | 198.287 | 0 | 0 | 0 | 198.287 | 0
1月16日 | 14 | 194.793 | 0 | 0 | 0 | 194.793 | 0
1月16日 | 15 | 194.753 | 0 | 0 | 0 | 194.753 | 0
1月16日 | 16 | 196.276 | 0 | 0 | 0 | 196.276 | 0
1月16日 | 17 | 196.515 | 0 | 0 | 0 | 196.515 | 0
1月16日 | 18 | 198.921 | 0 | 0 | 0 | 198.921 | 0
1月16日 | 19 | 194.659 | 0 | 0 | 0 | 194.659 | 0
1月16日 | 20 | 189.318 | 0 | 0 | 0 | 189.318 | 0
1月16日 | 21 | 192.299 | 0 | 0 | 0 | 192.299 | 0
1月16日 | 22 | 194.278 | 0 | 0 | 0 | 194.278 | 0
1月16日 | 23 | 195.38 | 0 | 0 | 0 | 195.38 | 0
1月16日 | 24 | 200.461 | 0 | 0 | 0 | 200.461 | 0
1月17日 | 1 | 208.683 | 0 | 0 | 0 | 208.683 | 0
1月17日 | 2 | 213.331 | 0 | 0 | 0 | 213.331 | 0
1月17日 | 3 | 216.773 | 0 | 0 | 0 | 216.773 | 0
1月17日 | 4 | 220.385 | 0 | 0 | 0 | 220.385 | 0
1月17日 | 5 | 223.889 | 0 | 0 | 0 | 223.889 | 0
1月17日 | 6 | 227.401 | 0 | 0 | 0 | 227.401 | 0
1月17日 | 7 | 230.559 | 0 | 0 | 0 | 230.559 | 0
1月17日 | 8 | 231.734 | 0 | 0 | 0 | 231.734 | 0
1月17日 | 9 | 230.772 | 0 | 0 | 0 | 230.772 | 0
1月17日 | 10 | 225.057 | 0 | 0 | 0 | 225.057 | 0
1月17日 | 11 | 217.109 | 0 | 0 | 0 | 217.109 | 0
1月17日 | 12 | 209.122 | 0 | 0 | 0 | 209.122 | 0
1月17日 | 13 | 200.049 | 0 | 0 | 0 | 200.049 | 0
1月17日 | 14 | 194.023 | 0 | 0 | 0 | 194.023 | 0
1月17日 | 15 | 192.809 | 0 | 0 | 0 | 192.809 | 0
1月17日 | 16 | 193.552 | 0 | 0 | 0 | 193.552 | 0
1月17日 | 17 | 193.041 | 0 | 0 | 0 | 193.041 | 0
1月17日 | 18 | 195.033 | 0 | 0 | 0 | 195.033 | 0
1月17日 | 19 | 192.529 | 0 | 0 | 0 | 192.529 | 0
1月17日 | 20 | 188.955 | 0 | 0 | 0 | 188.955 | 0
1月17日 | 21 | 193.172 | 0 | 0 | 0 | 193.172 | 0
1月17日 | 22 | 197.104 | 0 | 0 | 0 | 197.104 | 0
1月17日 | 23 | 199.57 | 0 | 0 | 0 | 199.57 | 0
1月17日 | 24 | 206.136 | 0 | 0 | 0 | 206.136 | 0
1月18日 | 1 | 212.233 | 0 | 0 | 0 | 212.233 | 0
1月18日 | 2 | 214.641 | 0 | 0 | 0 | 214.641 | 0
1月18日 | 3 | 216.811 | 0 | 0 | 0 | 216.811 | 0
1月18日 | 4 | 219.27 | 0 | 0 | 0 | 219.27 | 0
1月18日 | 5 | 222.27 | 0 | 0 | 0 | 222.27 | 0
1月18日 | 6 | 224.623 | 0 | 0 | 0 | 224.623 | 0
1月18日 | 7 | 226.036 | 0 | 0 | 0 | 226.036 | 0
1月18日 | 8 | 226.149 | 0 | 0 | 0 | 226.149 | 0
1月18日 | 9 | 224.639 | 0 | 0 | 0 | 224.639 | 0
1月18日 | 10 | 219.496 | 0 | 0 | 0 | 219.496 | 0
1月18日 | 11 | 213.952 | 0 | 0 | 0 | 213.952 | 0
1月18日 | 12 | 207.788 | 0 | 0 | 0 | 207.788 | 0
1月18日 | 13 | 198.076 | 0 | 0 | 0 | 198.076 | 0
1月18日 | 14 | 192.038 | 0 | 0 | 0 | 192.038 | 0
1月18日 | 15 | 190.297 | 0 | 0 | 0 | 190.297 | 0
1月18日 | 16 | 192.394 | 0 | 0 | 0 | 192.394 | 0
1月18日 | 17 | 193.234 | 0 | 0 | 0 | 193.234 | 0
1月18日 | 18 | 195.699 | 0 | 0 | 0 | 195.699 | 0
1月18日 | 19 | 191.354 | 0 | 0 | 0 | 191.354 | 0
1月18日 | 20 | 185.186 | 0 | 0 | 0 | 185.186 | 0
1月18日 | 21 | 188.308 | 0 | 0 | 0 | 188.308 | 0
1月18日 | 22 | 191.148 | 0 | 0 | 0 | 191.148 | 0
1月18日 | 23 | 193.224 | 0 | 0 | 0 | 193.224 | 0
1月18日 | 24 | 199.395 | 0 | 0 | 0 | 199.395 | 0
1月19日 | 1 | 205.337 | 0 | 0 | 0 | 205.337 | 0
1月19日 | 2 | 208.658 | 0 | 0 | 0 | 208.658 | 0
1月19日 | 3 | 210.381 | 0 | 0 | 0 | 210.381 | 0
1月19日 | 4 | 212.398 | 0 | 0 | 0 | 212.398 | 0
1月19日 | 5 | 214.345 | 0 | 0 | 0 | 214.345 | 0
1月19日 | 6 | 217.262 | 0 | 0 | 0 | 217.262 | 0
1月19日 | 7 | 218.492 | 0 | 0 | 0 | 218.492 | 0
1月19日 | 8 | 219.222 | 0 | 0 | 0 | 219.222 | 0
1月19日 | 9 | 218.649 | 0 | 0 | 0 | 218.649 | 0
1月19日 | 10 | 217.799 | 0 | 0 | 0 | 217.799 | 0
1月19日 | 11 | 214.239 | 0 | 0 | 0 | 214.239 | 0
1月19日 | 12 | 210.064 | 0 | 0 | 0 | 210.064 | 0
1月19日 | 13 | 202.343 | 0 | 0 | 0 | 202.343 | 0
1月19日 | 14 | 196.607 | 0 | 0 | 0 | 196.607 | 0
1月19日 | 15 | 195.981 | 0 | 0 | 0 | 195.981 | 0
1月19日 | 16 | 196.517 | 0 | 0 | 0 | 196.517 | 0
1月19日 | 17 | 197.818 | 0 | 0 | 0 | 197.818 | 0
1月19日 | 18 | 198.764 | 0 | 0 | 0 | 198.764 | 0
1月19日 | 19 | 194.878 | 0 | 0 | 0 | 194.878 | 0
1月19日 | 20 | 191.85 | 0 | 0 | 0 | 191.85 | 0
1月19日 | 21 | 195.224 | 0 | 0 | 0 | 195.224 | 0
1月19日 | 22 | 199.029 | 0 | 0 | 0 | 199.029 | 0
1月19日 | 23 | 201.827 | 0 | 0 | 0 | 201.827 | 0
1月19日 | 24 | 208.515 | 0 | 0 | 0 | 208.515 | 0
1月20日 | 1 | 214.934 | 0 | 0 | 0 | 214.934 | 0
1月20日 | 2 | 218.684 | 0 | 0 | 0 | 218.684 | 0
1月20日 | 3 | 222.241 | 0 | 0 | 0 | 222.241 | 0
1月20日 | 4 | 224.964 | 0 | 0 | 0 | 224.964 | 0
1月20日 | 5 | 227.518 | 0 | 0 | 0 | 227.518 | 0
1月20日 | 6 | 229.926 | 0 | 0 | 0 | 229.926 | 0
1月20日 | 7 | 232.454 | 0 | 0 | 0 | 232.454 | 0
1月20日 | 8 | 233.534 | 0 | 0 | 0 | 233.534 | 0
1月20日 | 9 | 232.249 | 0 | 0 | 0 | 232.249 | 0
1月20日 | 10 | 227.169 | 0 | 0 | 0 | 227.169 | 0
1月20日 | 11 | 221.069 | 0 | 0 | 0 | 221.069 | 0
1月20日 | 12 | 214.389 | 0 | 0 | 0 | 214.389 | 0
1月20日 | 13 | 207.559 | 0 | 0 | 0 | 207.559 | 0
1月20日 | 14 | 202.911 | 0 | 0 | 0 | 202.911 | 0
1月20日 | 15 | 203.405 | 0 | 0 | 0 | 203.405 | 0
1月20日 | 16 | 204.027 | 0 | 0 | 0 | 204.027 | 0
1月20日 | 17 | 204.228 | 0 | 0 | 0 | 204.228 | 0
1月20日 | 18 | 206.471 | 0 | 0 | 0 | 206.471 | 0
1月20日 | 19 | 203.838 | 0 | 0 | 0 | 203.838 | 0
1月20日 | 20 | 201.072 | 0 | 0 | 0 | 201.072 | 0
1月20日 | 21 | 206.67 | 0 | 0 | 0 | 206.67 | 0
1月20日 | 22 | 210.655 | 0 | 0 | 0 | 210.655 | 0
1月20日 | 23 | 213.642 | 0 | 0 | 0 | 213.642 | 0
1月20日 | 24 | 219.23 | 0 | 0 | 0 | 219.23 | 0
1月21日 | 1 | 227.037 | 0 | 0 | 0 | 227.037 | 0
1月21日 | 2 | 229.732 | 0 | 0 | 0 | 229.732 | 0
1月21日 | 3 | 233.905 | 0 | 0 | 0 | 233.905 | 0
1月21日 | 4 | 235.869 | 0 | 0 | 0 | 235.869 | 0
1月21日 | 5 | 237.231 | 0 | 0 | 0 | 237.231 | 0
1月21日 | 6 | 239.104 | 0 | 0 | 0 | 239.104 | 0
1月21日 | 7 | 240.217 | 0 | 0 | 0 | 240.217 | 0
1月21日 | 8 | 240.324 | 0 | 0 | 0 | 240.324 | 0
1月21日 | 9 | 237.215 | 0 | 0 | 0 | 237.215 | 0
1月21日 | 10 | 232.529 | 0 | 0 | 0 | 232.529 | 0
1月21日 | 11 | 225.351 | 0 | 0 | 0 | 225.351 | 0
1月21日 | 12 | 218.152 | 0 | 0 | 0 | 218.152 | 0
1月21日 | 13 | 207.3 | 0 | 0 | 0 | 207.3 | 0
1月21日 | 14 | 200.9 | 0 | 0 | 0 | 200.9 | 0
1月21日 | 15 | 198.497 | 0 | 0 | 0 | 198.497 | 0
1月21日 | 16 | 197.188 | 0 | 0 | 0 | 197.188 | 0
1月21日 | 17 | 196.545 | 0 | 0 | 0 | 196.545 | 0
1月21日 | 18 | 196.853 | 0 | 0 | 0 | 196.853 | 0
1月21日 | 19 | 193.427 | 0 | 0 | 0 | 193.427 | 0
1月21日 | 20 | 185.302 | 0 | 0 | 0 | 185.302 | 0
1月21日 | 21 | 186.675 | 0 | 0 | 0 | 186.675 | 0
1月21日 | 22 | 186.124 | 0 | 0 | 0 | 186.124 | 0
1月21日 | 23 | 185.433 | 0 | 0 | 0 | 185.433 | 0
1月21日 | 24 | 188.882 | 0 | 0 | 0 | 188.882 | 0
1月22日 | 1 | 190.897 | 0 | 0 | 0 | 190.897 | 0
1月22日 | 2 | 187.485 | 0 | 0 | 0 | 187.485 | 0
1月22日 | 3 | 184.745 | 0 | 0 | 0 | 184.745 | 0
1月22日 | 4 | 182.969 | 0 | 0 | 0 | 182.969 | 0
1月22日 | 5 | 182.514 | 0 | 0 | 0 | 182.514 | 0
1月22日 | 6 | 180.879 | 0 | 0 | 0 | 180.879 | 0
1月22日 | 7 | 178.85 | 0 | 0 | 0 | 178.85 | 0
1月22日 | 8 | 176.088 | 0 | 0 | 0 | 176.088 | 0
1月22日 | 9 | 173.292 | 0 | 0 | 0 | 173.292 | 0
1月22日 | 10 | 169.929 | 0 | 0 | 0 | 169.929 | 0
1月22日 | 11 | 166.278 | 0 | 0 | 0 | 166.278 | 0
1月22日 | 12 | 163.574 | 0 | 0 | 0 | 163.574 | 0
1月22日 | 13 | 158.333 | 0 | 0 | 0 | 158.333 | 0
1月22日 | 14 | 155.066 | 0 | 0 | 0 | 155.066 | 0
1月22日 | 15 | 155.961 | 0 | 0 | 0 | 155.961 | 0
1月22日 | 16 | 156.114 | 0 | 0 | 0 | 156.114 | 0
1月22日 | 17 | 154.295 | 0 | 0 | 0 | 154.295 | 0
1月22日 | 18 | 153.373 | 0 | 0 | 0 | 153.373 | 0
1月22日 | 19 | 145.948 | 0 | 0 | 0 | 145.948 | 0
1月22日 | 20 | 140.76 | 0 | 0 | 0 | 140.76 | 0
1月22日 | 21 | 141.948 | 0 | 0 | 0 | 141.948 | 0
1月22日 | 22 | 147.749 | 0 | 0 | 0 | 147.749 | 0
1月22日 | 23 | 151.142 | 0 | 0 | 0 | 151.142 | 0
1月22日 | 24 | 159.908 | 0 | 0 | 0 | 159.908 | 0
1月23日 | 1 | 166.22 | 0 | 0 | 0 | 166.22 | 0
1月23日 | 2 | 169.58 | 0 | 0 | 0 | 169.58 | 0
1月23日 | 3 | 171.705 | 0 | 0 | 0 | 171.705 | 0
1月23日 | 4 | 173.993 | 0 | 0 | 0 | 173.993 | 0
1月23日 | 5 | 176.404 | 0 | 0 | 0 | 176.404 | 0
1月23日 | 6 | 178.809 | 0 | 0 | 0 | 178.809 | 0
1月23日 | 7 | 182.291 | 0 | 0 | 0 | 182.291 | 0
1月23日 | 8 | 183.159 | 0 | 0 | 0 | 183.159 | 0
1月23日 | 9 | 184.268 | 0 | 0 | 0 | 184.268 | 0
1月23日 | 10 | 185.195 | 0 | 0 | 0 | 185.195 | 0
1月23日 | 11 | 186.185 | 0 | 0 | 0 | 186.185 | 0
1月23日 | 12 | 186.18 | 0 | 0 | 0 | 186.18 | 0
1月23日 | 13 | 181.22 | 0 | 0 | 0 | 181.22 | 0
1月23日 | 14 | 179.852 | 0 | 0 | 0 | 179.852 | 0
1月23日 | 15 | 180.937 | 0 | 0 | 0 | 180.937 | 0
1月23日 | 16 | 184.73 | 0 | 0 | 0 | 184.73 | 0
1月23日 | 17 | 186.746 | 0 | 0 | 0 | 186.746 | 0
1月23日 | 18 | 189.672 | 0 | 0 | 0 | 189.672 | 0
1月23日 | 19 | 185.501 | 0 | 0 | 0 | 185.501 | 0
1月23日 | 20 | 181.134 | 0 | 0 | 0 | 181.134 | 0
1月23日 | 21 | 185.319 | 0 | 0 | 0 | 185.319 | 0
1月23日 | 22 | 187.768 | 0 | 0 | 0 | 187.768 | 0
1月23日 | 23 | 189.789 | 0 | 0 | 0 | 189.789 | 0
1月23日 | 24 | 195.037 | 0 | 0 | 0 | 195.037 | 0
1月24日 | 1 | 202.055 | 0 | 0 | 0 | 202.055 | 0
1月24日 | 2 | 204.907 | 0 | 0 | 0 | 204.907 | 0
1月24日 | 3 | 208.31 | 0 | 0 | 0 | 208.31 | 0
1月24日 | 4 | 212.069 | 0 | 0 | 0 | 212.069 | 0
1月24日 | 5 | 215.371 | 0 | 0 | 0 | 215.371 | 0
1月24日 | 6 | 219.177 | 0 | 0 | 0 | 219.177 | 0
1月24日 | 7 | 224.741 | 0 | 0 | 0 | 224.741 | 0
1月24日 | 8 | 226.099 | 0 | 0 | 0 | 226.099 | 0
1月24日 | 9 | 225.748 | 0 | 0 | 0 | 225.748 | 0
1月24日 | 10 | 222.038 | 0 | 0 | 0 | 222.038 | 0
1月24日 | 11 | 215.229 | 0 | 0 | 0 | 215.229 | 0
1月24日 | 12 | 209.619 | 0 | 0 | 0 | 209.619 | 0
1月24日 | 13 | 202.204 | 0 | 0 | 0 | 202.204 | 0
1月24日 | 14 | 196.736 | 0 | 0 | 0 | 196.736 | 0
1月24日 | 15 | 197.06 | 0 | 0 | 0 | 197.06 | 0
1月24日 | 16 | 199.729 | 0 | 0 | 0 | 199.729 | 0
1月24日 | 17 | 200.704 | 0 | 0 | 0 | 200.704 | 0
1月24日 | 18 | 203.414 | 0 | 0 | 0 | 203.414 | 0
1月24日 | 19 | 200.347 | 0 | 0 | 0 | 200.347 | 0
1月24日 | 20 | 197.923 | 0 | 0 | 0 | 197.923 | 0
1月24日 | 21 | 202.338 | 0 | 0 | 0 | 202.338 | 0
1月24日 | 22 | 206.738 | 0 | 0 | 0 | 206.738 | 0
1月24日 | 23 | 208.862 | 0 | 0 | 0 | 208.862 | 0
1月24日 | 24 | 214.477 | 0 | 0 | 0 | 214.477 | 0
1月25日 | 1 | 222.633 | 0 | 0 | 0 | 222.633 | 0
1月25日 | 2 | 226.739 | 0 | 0 | 0 | 226.739 | 0
1月25日 | 3 | 230.029 | 0 | 0 | 0 | 230.029 | 0
1月25日 | 4 | 232.182 | 0 | 0 | 0 | 232.182 | 0
1月25日 | 5 | 236.222 | 0 | 0 | 0 | 236.222 | 0
1月25日 | 6 | 238.754 | 0 | 0 | 0 | 238.754 | 0
1月25日 | 7 | 242.191 | 0 | 0 | 0 | 242.191 | 0
1月25日 | 8 | 242.18 | 0 | 0 | 0 | 242.18 | 0
1月25日 | 9 | 239.982 | 0 | 0 | 0 | 239.982 | 0
1月25日 | 10 | 232.83 | 0 | 0 | 0 | 232.83 | 0
1月25日 | 11 | 223.676 | 0 | 0 | 0 | 223.676 | 0
1月25日 | 12 | 215.296 | 0 | 0 | 0 | 215.296 | 0
1月25日 | 13 | 206.259 | 0 | 0 | 0 | 206.259 | 0
1月25日 | 14 | 202.253 | 0 | 0 | 0 | 202.253 | 0
1月25日 | 15 | 201.364 | 0 | 0 | 0 | 201.364 | 0
1月25日 | 16 | 201.926 | 0 | 0 | 0 | 201.926 | 0
1月25日 | 17 | 200.702 | 0 | 0 | 0 | 200.702 | 0
1月25日 | 18 | 201.103 | 0 | 0 | 0 | 201.103 | 0
1月25日 | 19 | 197.621 | 0 | 0 | 0 | 197.621 | 0
1月25日 | 20 | 192.303 | 0 | 0 | 0 | 192.303 | 0
1月25日 | 21 | 196.09 | 0 | 0 | 0 | 196.09 | 0
1月25日 | 22 | 200.993 | 0 | 0 | 0 | 200.993 | 0
1月25日 | 23 | 204.584 | 0 | 0 | 0 | 204.584 | 0
1月25日 | 24 | 211.219 | 0 | 0 | 0 | 211.219 | 0
1月26日 | 1 | 217.669 | 0 | 0 | 0 | 217.669 | 0
1月26日 | 2 | 220.783 | 0 | 0 | 0 | 220.783 | 0
1月26日 | 3 | 222.145 | 0 | 0 | 0 | 222.145 | 0
1月26日 | 4 | 223.889 | 0 | 0 | 0 | 223.889 | 0
1月26日 | 5 | 226.301 | 0 | 0 | 0 | 226.301 | 0
1月26日 | 6 | 228.152 | 0 | 0 | 0 | 228.152 | 0
1月26日 | 7 | 230.484 | 0 | 0 | 0 | 230.484 | 0
1月26日 | 8 | 229.901 | 0 | 0 | 0 | 229.901 | 0
1月26日 | 9 | 228.031 | 0 | 0 | 0 | 228.031 | 0
1月26日 | 10 | 225.823 | 0 | 0 | 0 | 225.823 | 0
1月26日 | 11 | 220.306 | 0 | 0 | 0 | 220.306 | 0
1月26日 | 12 | 213.767 | 0 | 0 | 0 | 213.767 | 0
1月26日 | 13 | 205.011 | 0 | 0 | 0 | 205.011 | 0
1月26日 | 14 | 196.377 | 0 | 0 | 0 | 196.377 | 0
1月26日 | 15 | 193.889 | 0 | 0 | 0 | 193.889 | 0
1月26日 | 16 | 193.189 | 0 | 0 | 0 | 193.189 | 0
1月26日 | 17 | 194.182 | 0 | 0 | 0 | 194.182 | 0
1月26日 | 18 | 196.528 | 0 | 0 | 0 | 196.528 | 0
1月26日 | 19 | 194.013 | 0 | 0 | 0 | 194.013 | 0
1月26日 | 20 | 190.452 | 0 | 0 | 0 | 190.452 | 0
1月26日 | 21 | 195.82 | 0 | 0 | 0 | 195.82 | 0
1月26日 | 22 | 201.11 | 0 | 0 | 0 | 201.11 | 0
1月26日 | 23 | 203.68 | 0 | 0 | 0 | 203.68 | 0
1月26日 | 24 | 210.376 | 0 | 0 | 0 | 210.376 | 0
1月27日 | 1 | 216.687 | 0 | 0 | 0 | 216.687 | 0
1月27日 | 2 | 217.986 | 0 | 0 | 0 | 217.986 | 0
1月27日 | 3 | 219.364 | 0 | 0 | 0 | 219.364 | 0
1月27日 | 4 | 223.201 | 0 | 0 | 0 | 223.201 | 0
1月27日 | 5 | 225.528 | 0 | 0 | 0 | 225.528 | 0
1月27日 | 6 | 229.296 | 0 | 0 | 0 | 229.296 | 0
1月27日 | 7 | 231.874 | 0 | 0 | 0 | 231.874 | 0
1月27日 | 8 | 230.715 | 0 | 0 | 0 | 230.715 | 0
1月27日 | 9 | 228.016 | 0 | 0 | 0 | 228.016 | 0
1月27日 | 10 | 222.295 | 0 | 0 | 0 | 222.295 | 0
1月27日 | 11 | 214.128 | 0 | 0 | 0 | 214.128 | 0
1月27日 | 12 | 206.203 | 0 | 0 | 0 | 206.203 | 0
1月27日 | 13 | 195.886 | 0 | 0 | 0 | 195.886 | 0
1月27日 | 14 | 189.076 | 0 | 0 | 0 | 189.076 | 0
1月27日 | 15 | 186.562 | 0 | 0 | 0 | 186.562 | 0
1月27日 | 16 | 185.49 | 0 | 0 | 0 | 185.49 | 0
1月27日 | 17 | 184.881 | 0 | 0 | 0 | 184.881 | 0
1月27日 | 18 | 186.192 | 0 | 0 | 0 | 186.192 | 0
1月27日 | 19 | 183.93 | 0 | 0 | 0 | 183.93 | 0
1月27日 | 20 | 181.662 | 0 | 0 | 0 | 181.662 | 0
1月27日 | 21 | 186.736 | 0 | 0 | 0 | 186.736 | 0
1月27日 | 22 | 191.69 | 0 | 0 | 0 | 191.69 | 0
1月27日 | 23 | 195.282 | 0 | 0 | 0 | 195.282 | 0
1月27日 | 24 | 203.105 | 0 | 0 | 0 | 203.105 | 0
1月28日 | 1 | 208.537 | 0 | 0 | 0 | 208.537 | 0
1月28日 | 2 | 209.697 | 0 | 0 | 0 | 209.697 | 0
1月28日 | 3 | 212.224 | 0 | 0 | 0 | 212.224 | 0
1月28日 | 4 | 213.3 | 0 | 0 | 0 | 213.3 | 0
1月28日 | 5 | 214.373 | 0 | 0 | 0 | 214.373 | 0
1月28日 | 6 | 215.365 | 0 | 0 | 0 | 215.365 | 0
1月28日 | 7 | 217.792 | 0 | 0 | 0 | 217.792 | 0
1月28日 | 8 | 218.898 | 0 | 0 | 0 | 218.898 | 0
1月28日 | 9 | 216.081 | 0 | 0 | 0 | 216.081 | 0
1月28日 | 10 | 207.571 | 0 | 0 | 0 | 207.571 | 0
1月28日 | 11 | 198.878 | 0 | 0 | 0 | 198.878 | 0
1月28日 | 12 | 189.31 | 0 | 0 | 0 | 189.31 | 0
1月28日 | 13 | 181.828 | 0 | 0 | 0 | 181.828 | 0
1月28日 | 14 | 176.309 | 0 | 0 | 0 | 176.309 | 0
1月28日 | 15 | 173.506 | 0 | 0 | 0 | 173.506 | 0
1月28日 | 16 | 170.633 | 0 | 0 | 0 | 170.633 | 0
1月28日 | 17 | 167.33 | 0 | 0 | 0 | 167.33 | 0
1月28日 | 18 | 166.075 | 0 | 0 | 0 | 166.075 | 0
1月28日 | 19 | 163.27 | 0 | 0 | 0 | 163.27 | 0
1月28日 | 20 | 157.316 | 0 | 0 | 0 | 157.316 | 0
1月28日 | 21 | 160.831 | 0 | 0 | 0 | 160.831 | 0
1月28日 | 22 | 162.782 | 0 | 0 | 0 | 162.782 | 0
1月28日 | 23 | 163.414 | 0 | 0 | 0 | 163.414 | 0
1月28日 | 24 | 166.928 | 0 | 0 | 0 | 166.928 | 0
1月29日 | 1 | 171.987 | 0 | 0 | 0 | 171.987 | 0
1月29日 | 2 | 172.354 | 0 | 0 | 0 | 172.354 | 0
1月29日 | 3 | 173.715 | 0 | 0 | 0 | 173.715 | 0
1月29日 | 4 | 173.802 | 0 | 0 | 0 | 173.802 | 0
1月29日 | 5 | 172.661 | 0 | 0 | 0 | 172.661 | 0
1月29日 | 6 | 172.194 | 0 | 0 | 0 | 172.194 | 0
1月29日 | 7 | 175.921 | 0 | 0 | 0 | 175.921 | 0
1月29日 | 8 | 175.815 | 0 | 0 | 0 | 175.815 | 0
1月29日 | 9 | 177.106 | 0 | 0 | 0 | 177.106 | 0
1月29日 | 10 | 174.013 | 0 | 0 | 0 | 174.013 | 0
1月29日 | 11 | 170.549 | 0 | 0 | 0 | 170.549 | 0
1月29日 | 12 | 165.77 | 0 | 0 | 0 | 165.77 | 0
1月29日 | 13 | 160.032 | 0 | 0 | 0 | 160.032 | 0
1月29日 | 14 | 157.014 | 0 | 0 | 0 | 157.014 | 0
1月29日 | 15 | 158.308 | 0 | 0 | 0 | 158.308 | 0
1月29日 | 16 | 161.838 | 0 | 0 | 0 | 161.838 | 0
1月29日 | 17 | 163.479 | 0 | 0 | 0 | 163.479 | 0
1月29日 | 18 | 165.101 | 0 | 0 | 0 | 165.101 | 0
1月29日 | 19 | 158.319 | 0 | 0 | 0 | 158.319 | 0
1月29日 | 20 | 153.826 | 0 | 0 | 0 | 153.826 | 0
1月29日 | 21 | 155.485 | 0 | 0 | 0 | 155.485 | 0
1月29日 | 22 | 160.432 | 0 | 0 | 0 | 160.432 | 0
1月29日 | 23 | 164.537 | 0 | 0 | 0 | 164.537 | 0
1月29日 | 24 | 172.418 | 0 | 0 | 0 | 172.418 | 0
1月30日 | 1 | 176.169 | 0 | 0 | 0 | 176.169 | 0
1月30日 | 2 | 176.354 | 0 | 0 | 0 | 176.354 | 0
1月30日 | 3 | 176.654 | 0 | 0 | 0 | 176.654 | 0
1月30日 | 4 | 180.083 | 0 | 0 | 0 | 180.083 | 0
1月30日 | 5 | 182.542 | 0 | 0 | 0 | 182.542 | 0
1月30日 | 6 | 184.953 | 0 | 0 | 0 | 184.953 | 0
1月30日 | 7 | 187.089 | 0 | 0 | 0 | 187.089 | 0
1月30日 | 8 | 185.731 | 0 | 0 | 0 | 185.731 | 0
1月30日 | 9 | 184.759 | 0 | 0 | 0 | 184.759 | 0
1月30日 | 10 | 182.88 | 0 | 0 | 0 | 182.88 | 0
1月30日 | 11 | 180.199 | 0 | 0 | 0 | 180.199 | 0
1月30日 | 12 | 176.783 | 0 | 0 | 0 | 176.783 | 0
1月30日 | 13 | 172.623 | 0 | 0 | 0 | 172.623 | 0
1月30日 | 14 | 169.963 | 0 | 0 | 0 | 169.963 | 0
1月30日 | 15 | 171.957 | 0 | 0 | 0 | 171.957 | 0
1月30日 | 16 | 174.572 | 0 | 0 | 0 | 174.572 | 0
1月30日 | 17 | 174.13 | 0 | 0 | 0 | 174.13 | 0
1月30日 | 18 | 175.676 | 0 | 0 | 0 | 175.676 | 0
1月30日 | 19 | 170.325 | 0 | 0 | 0 | 170.325 | 0
1月30日 | 20 | 166.608 | 0 | 0 | 0 | 166.608 | 0
1月30日 | 21 | 170.053 | 0 | 0 | 0 | 170.053 | 0
1月30日 | 22 | 175.837 | 0 | 0 | 0 | 175.837 | 0
1月30日 | 23 | 179.008 | 0 | 0 | 0 | 179.008 | 0
1月30日 | 24 | 186.252 | 0 | 0 | 0 | 186.252 | 0
1月31日 | 1 | 191.835 | 0 | 0 | 0 | 191.835 | 0
1月31日 | 2 | 194.689 | 0 | 0 | 0 | 194.689 | 0
1月31日 | 3 | 196.223 | 0 | 0 | 0 | 196.223 | 0
1月31日 | 4 | 200.005 | 0 | 0 | 0 | 200.005 | 0
1月31日 | 5 | 203.917 | 0 | 0 | 0 | 203.917 | 0
1月31日 | 6 | 207.629 | 0 | 0 | 0 | 207.629 | 0
1月31日 | 7 | 212.258 | 0 | 0 | 0 | 212.258 | 0
1月31日 | 8 | 212.437 | 0 | 0 | 0 | 212.437 | 0
1月31日 | 9 | 211.147 | 0 | 0 | 0 | 211.147 | 0
1月31日 | 10 | 207.924 | 0 | 0 | 0 | 207.924 | 0
1月31日 | 11 | 202.555 | 0 | 0 | 0 | 202.555 | 0
1月31日 | 12 | 196.763 | 0 | 0 | 0 | 196.763 | 0
1月31日 | 13 | 190.355 | 0 | 0 | 0 | 190.355 | 0
1月31日 | 14 | 187.035 | 0 | 0 | 0 | 187.035 | 0
1月31日 | 15 | 186.417 | 0 | 0 | 0 | 186.417 | 0
1月31日 | 16 | 187.865 | 0 | 0 | 0 | 187.865 | 0
1月31日 | 17 | 188.294 | 0 | 0 | 0 | 188.294 | 0
1月31日 | 18 | 189.707 | 0 | 0 | 0 | 189.707 | 0
1月31日 | 19 | 185.482 | 0 | 0 | 0 | 185.482 | 0
1月31日 | 20 | 184.509 | 0 | 0 | 0 | 184.509 | 0
1月31日 | 21 | 186.911 | 0 | 0 | 0 | 186.911 | 0
1月31日 | 22 | 189.009 | 0 | 0 | 0 | 189.009 | 0
1月31日 | 23 | 189.258 | 0 | 0 | 0 | 189.258 | 0
1月31日 | 24 | 193.662 | 0 | 0 | 0 | 193.662 | 0
2月1日 | 1 | 208.135 | 0 | 0 | 0 | 208.135 | 0
2月1日 | 2 | 211.036 | 0 | 0 | 0 | 211.036 | 0
2月1日 | 3 | 212.756 | 0 | 0 | 0 | 212.756 | 0
2月1日 | 4 | 214.243 | 0 | 0 | 0 | 214.243 | 0
2月1日 | 5 | 215.61 | 0 | 0 | 0 | 215.61 | 0
2月1日 | 6 | 219.17 | 0 | 0 | 0 | 219.17 | 0
2月1日 | 7 | 221.987 | 0 | 0 | 0 | 221.987 | 0
2月1日 | 8 | 222.076 | 0 | 0 | 0 | 222.076 | 0
2月1日 | 9 | 219.243 | 0 | 0 | 0 | 219.243 | 0
2月1日 | 10 | 211.036 | 0 | 0 | 0 | 211.036 | 0
2月1日 | 11 | 201.099 | 0 | 0 | 0 | 201.099 | 0
2月1日 | 12 | 192.474 | 0 | 0 | 0 | 192.474 | 0
2月1日 | 13 | 187.406 | 0 | 0 | 0 | 187.406 | 0
2月1日 | 14 | 183.586 | 0 | 0 | 0 | 183.586 | 0
2月1日 | 15 | 184.927 | 0 | 0 | 0 | 184.927 | 0
2月1日 | 16 | 186.155 | 0 | 0 | 0 | 186.155 | 0
2月1日 | 17 | 184.531 | 0 | 0 | 0 | 184.531 | 0
2月1日 | 18 | 184.798 | 0 | 0 | 0 | 184.798 | 0
2月1日 | 19 | 182.577 | 0 | 0 | 0 | 182.577 | 0
2月1日 | 20 | 179.184 | 0 | 0 | 0 | 179.184 | 0
2月1日 | 21 | 184.421 | 0 | 0 | 0 | 184.421 | 0
2月1日 | 22 | 188.576 | 0 | 0 | 0 | 188.576 | 0
2月1日 | 23 | 191.57 | 0 | 0 | 0 | 191.57 | 0
2月1日 | 24 | 199.594 | 0 | 0 | 0 | 199.594 | 0
2月2日 | 1 | 204.864 | 0 | 0 | 0 | 204.864 | 0
2月2日 | 2 | 207.601 | 0 | 0 | 0 | 207.601 | 0
2月2日 | 3 | 208.991 | 0 | 0 | 0 | 208.991 | 0
2月2日 | 4 | 211.068 | 0 | 0 | 0 | 211.068 | 0
2月2日 | 5 | 212.028 | 0 | 0 | 0 | 212.028 | 0
2月2日 | 6 | 214.309 | 0 | 0 | 0 | 214.309 | 0
2月2日 | 7 | 216.682 | 0 | 0 | 0 | 216.682 | 0
2月2日 | 8 | 216.063 | 0 | 0 | 0 | 216.063 | 0
2月2日 | 9 | 213.028 | 0 | 0 | 0 | 213.028 | 0
2月2日 | 10 | 204.823 | 0 | 0 | 0 | 204.823 | 0
2月2日 | 11 | 195.995 | 0 | 0 | 0 | 195.995 | 0
2月2日 | 12 | 186.571 | 0 | 0 | 0 | 186.571 | 0
2月2日 | 13 | 178.449 | 0 | 0 | 0 | 178.449 | 0
2月2日 | 14 | 172.927 | 0 | 0 | 0 | 172.927 | 0
2月2日 | 15 | 172.295 | 0 | 0 | 0 | 172.295 | 0
2月2日 | 16 | 171.552 | 0 | 0 | 0 | 171.552 | 0
2月2日 | 17 | 170.726 | 0 | 0 | 0 | 170.726 | 0
2月2日 | 18 | 170.919 | 0 | 0 | 0 | 170.919 | 0
2月2日 | 19 | 169.827 | 0 | 0 | 0 | 169.827 | 0
2月2日 | 20 | 166.527 | 0 | 0 | 0 | 166.527 | 0
2月2日 | 21 | 172.498 | 0 | 0 | 0 | 172.498 | 0
2月2日 | 22 | 176.449 | 0 | 0 | 0 | 176.449 | 0
2月2日 | 23 | 178.622 | 0 | 0 | 0 | 178.622 | 0
2月2日 | 24 | 185.273 | 0 | 0 | 0 | 185.273 | 0
2月3日 | 1 | 191.419 | 0 | 0 | 0 | 191.419 | 0
2月3日 | 2 | 192.573 | 0 | 0 | 0 | 192.573 | 0
2月3日 | 3 | 194.935 | 0 | 0 | 0 | 194.935 | 0
2月3日 | 4 | 193.604 | 0 | 0 | 0 | 193.604 | 0
2月3日 | 5 | 193.116 | 0 | 0 | 0 | 193.116 | 0
2月3日 | 6 | 192.422 | 0 | 0 | 0 | 192.422 | 0
2月3日 | 7 | 191.641 | 0 | 0 | 0 | 191.641 | 0
2月3日 | 8 | 188.857 | 0 | 0 | 0 | 188.857 | 0
2月3日 | 9 | 185.818 | 0 | 0 | 0 | 185.818 | 0
2月3日 | 10 | 180.213 | 0 | 0 | 0 | 180.213 | 0
2月3日 | 11 | 175.983 | 0 | 0 | 0 | 175.983 | 0
2月3日 | 12 | 170.424 | 0 | 0 | 0 | 170.424 | 0
2月3日 | 13 | 164.634 | 0 | 0 | 0 | 164.634 | 0
2月3日 | 14 | 160.932 | 0 | 0 | 0 | 160.932 | 0
2月3日 | 15 | 161.893 | 0 | 0 | 0 | 161.893 | 0
2月3日 | 16 | 162.466 | 0 | 0 | 0 | 162.466 | 0
2月3日 | 17 | 161.854 | 0 | 0 | 0 | 161.854 | 0
2月3日 | 18 | 162.687 | 0 | 0 | 0 | 162.687 | 0
2月3日 | 19 | 157.479 | 0 | 0 | 0 | 157.479 | 0
2月3日 | 20 | 153.137 | 0 | 0 | 0 | 153.137 | 0
2月3日 | 21 | 156.193 | 0 | 0 | 0 | 156.193 | 0
2月3日 | 22 | 160.632 | 0 | 0 | 0 | 160.632 | 0
2月3日 | 23 | 163.885 | 0 | 0 | 0 | 163.885 | 0
2月3日 | 24 | 171.799 | 0 | 0 | 0 | 171.799 | 0
2月4日 | 1 | 178.179 | 0 | 0 | 0 | 178.179 | 0
2月4日 | 2 | 181.711 | 0 | 0 | 0 | 181.711 | 0
2月4日 | 3 | 185.388 | 0 | 0 | 0 | 185.388 | 0
2月4日 | 4 | 186.297 | 0 | 0 | 0 | 186.297 | 0
2月4日 | 5 | 186.564 | 0 | 0 | 0 | 186.564 | 0
2月4日 | 6 | 186.706 | 0 | 0 | 0 | 186.706 | 0
2月4日 | 7 | 188.425 | 0 | 0 | 0 | 188.425 | 0
2月4日 | 8 | 188.156 | 0 | 0 | 0 | 188.156 | 0
2月4日 | 9 | 187.551 | 0 | 0 | 0 | 187.551 | 0
2月4日 | 10 | 184.211 | 0 | 0 | 0 | 184.211 | 0
2月4日 | 11 | 181.241 | 0 | 0 | 0 | 181.241 | 0
2月4日 | 12 | 177.322 | 0 | 0 | 0 | 177.322 | 0
2月4日 | 13 | 171.793 | 0 | 0 | 0 | 171.793 | 0
2月4日 | 14 | 169.667 | 0 | 0 | 0 | 169.667 | 0
2月4日 | 15 | 170.352 | 0 | 0 | 0 | 170.352 | 0
2月4日 | 16 | 170.612 | 0 | 0 | 0 | 170.612 | 0
2月4日 | 17 | 170.787 | 0 | 0 | 0 | 170.787 | 0
2月4日 | 18 | 170.817 | 0 | 0 | 0 | 170.817 | 0
2月4日 | 19 | 167.794 | 0 | 0 | 0 | 167.794 | 0
2月4日 | 20 | 164.079 | 0 | 0 | 0 | 164.079 | 0
2月4日 | 21 | 168.4 | 0 | 0 | 0 | 168.4 | 0
2月4日 | 22 | 173.075 | 0 | 0 | 0 | 173.075 | 0
2月4日 | 23 | 176.068 | 0 | 0 | 0 | 176.068 | 0
2月4日 | 24 | 183.218 | 0 | 0 | 0 | 183.218 | 0
2月5日 | 1 | 190.13 | 0 | 0 | 0 | 190.13 | 0
2月5日 | 2 | 192.978 | 0 | 0 | 0 | 192.978 | 0
2月5日 | 3 | 195.946 | 0 | 0 | 0 | 195.946 | 0
2月5日 | 4 | 198.481 | 0 | 0 | 0 | 198.481 | 0
2月5日 | 5 | 201.235 | 0 | 0 | 0 | 201.235 | 0
2月5日 | 6 | 203.974 | 0 | 0 | 0 | 203.974 | 0
2月5日 | 7 | 207.012 | 0 | 0 | 0 | 207.012 | 0
2月5日 | 8 | 206.266 | 0 | 0 | 0 | 206.266 | 0
2月5日 | 9 | 202.531 | 0 | 0 | 0 | 202.531 | 0
2月5日 | 10 | 193.347 | 0 | 0 | 0 | 193.347 | 0
2月5日 | 11 | 183.066 | 0 | 0 | 0 | 183.066 | 0
2月5日 | 12 | 171.366 | 0 | 0 | 0 | 171.366 | 0
2月5日 | 13 | 162.073 | 0 | 0 | 0 | 162.073 | 0
2月5日 | 14 | 155.33 | 0 | 0 | 0 | 155.33 | 0
2月5日 | 15 | 153.633 | 0 | 0 | 0 | 153.633 | 0
2月5日 | 16 | 153.115 | 0 | 0 | 0 | 153.115 | 0
2月5日 | 17 | 152.318 | 0 | 0 | 0 | 152.318 | 0
2月5日 | 18 | 153.758 | 0 | 0 | 0 | 153.758 | 0
2月5日 | 19 | 151.671 | 0 | 0 | 0 | 151.671 | 0
2月5日 | 20 | 146.182 | 0 | 0 | 0 | 146.182 | 0
2月5日 | 21 | 150.019 | 0 | 0 | 0 | 150.019 | 0
2月5日 | 22 | 153.486 | 0 | 0 | 0 | 153.486 | 0
2月5日 | 23 | 154.379 | 0 | 0 | 0 | 154.379 | 0
2月5日 | 24 | 160.741 | 0 | 0 | 0 | 160.741 | 0
2月6日 | 1 | 168.107 | 0 | 0 | 0 | 168.107 | 0
2月6日 | 2 | 171.8 | 0 | 0 | 0 | 171.8 | 0
2月6日 | 3 | 175.43 | 0 | 0 | 0 | 175.43 | 0
2月6日 | 4 | 177.087 | 0 | 0 | 0 | 177.087 | 0
2月6日 | 5 | 180.31 | 0 | 0 | 0 | 180.31 | 0
2月6日 | 6 | 182.393 | 0 | 0 | 0 | 182.393 | 0
2月6日 | 7 | 184.304 | 0 | 0 | 0 | 184.304 | 0
2月6日 | 8 | 184.802 | 0 | 0 | 0 | 184.802 | 0
2月6日 | 9 | 183.809 | 0 | 0 | 0 | 183.809 | 0
2月6日 | 10 | 179.681 | 0 | 0 | 0 | 179.681 | 0
2月6日 | 11 | 174.274 | 0 | 0 | 0 | 174.274 | 0
2月6日 | 12 | 167.727 | 0 | 0 | 0 | 167.727 | 0
2月6日 | 13 | 160.271 | 0 | 0 | 0 | 160.271 | 0
2月6日 | 14 | 156.152 | 0 | 0 | 0 | 156.152 | 0
2月6日 | 15 | 156.08 | 0 | 0 | 0 | 156.08 | 0
2月6日 | 16 | 157.182 | 0 | 0 | 0 | 157.182 | 0
2月6日 | 17 | 156.22 | 0 | 0 | 0 | 156.22 | 0
2月6日 | 18 | 157.4 | 0 | 0 | 0 | 157.4 | 0
2月6日 | 19 | 154.385 | 0 | 0 | 0 | 154.385 | 0
2月6日 | 20 | 151.404 | 0 | 0 | 0 | 151.404 | 0
2月6日 | 21 | 156.053 | 0 | 0 | 0 | 156.053 | 0
2月6日 | 22 | 160.21 | 0 | 0 | 0 | 160.21 | 0
2月6日 | 23 | 163.221 | 0 | 0 | 0 | 163.221 | 0
2月6日 | 24 | 170.066 | 0 | 0 | 0 | 170.066 | 0
2月7日 | 1 | 177.016 | 0 | 0 | 0 | 177.016 | 0
2月7日 | 2 | 179.821 | 0 | 0 | 0 | 179.821 | 0
2月7日 | 3 | 182.783 | 0 | 0 | 0 | 182.783 | 0
2月7日 | 4 | 184.168 | 0 | 0 | 0 | 184.168 | 0
2月7日 | 5 | 185.643 | 0 | 0 | 0 | 185.643 | 0
2月7日 | 6 | 187.048 | 0 | 0 | 0 | 187.048 | 0
2月7日 | 7 | 189.58 | 0 | 0 | 0 | 189.58 | 0
2月7日 | 8 | 189.529 | 0 | 0 | 0 | 189.529 | 0
2月7日 | 9 | 187.567 | 0 | 0 | 0 | 187.567 | 0
2月7日 | 10 | 181.544 | 0 | 0 | 0 | 181.544 | 0
2月7日 | 11 | 175.687 | 0 | 0 | 0 | 175.687 | 0
2月7日 | 12 | 168.21 | 0 | 0 | 0 | 168.21 | 0
2月7日 | 13 | 163.234 | 0 | 0 | 0 | 163.234 | 0
2月7日 | 14 | 160.637 | 0 | 0 | 0 | 160.637 | 0
2月7日 | 15 | 161.719 | 0 | 0 | 0 | 161.719 | 0
2月7日 | 16 | 163.327 | 0 | 0 | 0 | 163.327 | 0
2月7日 | 17 | 162.528 | 0 | 0 | 0 | 162.528 | 0
2月7日 | 18 | 163.817 | 0 | 0 | 0 | 163.817 | 0
2月7日 | 19 | 159.641 | 0 | 0 | 0 | 159.641 | 0
2月7日 | 20 | 156.405 | 0 | 0 | 0 | 156.405 | 0
2月7日 | 21 | 159.79 | 0 | 0 | 0 | 159.79 | 0
2月7日 | 22 | 165.057 | 0 | 0 | 0 | 165.057 | 0
2月7日 | 23 | 168.984 | 0 | 0 | 0 | 168.984 | 0
2月7日 | 24 | 176.032 | 0 | 0 | 0 | 176.032 | 0
2月8日 | 1 | 182.714 | 0 | 0 | 0 | 182.714 | 0
2月8日 | 2 | 186.571 | 0 | 0 | 0 | 186.571 | 0
2月8日 | 3 | 189.515 | 0 | 0 | 0 | 189.515 | 0
2月8日 | 4 | 192.474 | 0 | 0 | 0 | 192.474 | 0
2月8日 | 5 | 195.142 | 0 | 0 | 0 | 195.142 | 0
2月8日 | 6 | 197.049 | 0 | 0 | 0 | 197.049 | 0
2月8日 | 7 | 199.162 | 0 | 0 | 0 | 199.162 | 0
2月8日 | 8 | 199.384 | 0 | 0 | 0 | 199.384 | 0
2月8日 | 9 | 197.125 | 0 | 0 | 0 | 197.125 | 0
2月8日 | 10 | 188.057 | 0 | 0 | 0 | 188.057 | 0
2月8日 | 11 | 177.941 | 0 | 0 | 0 | 177.941 | 0
2月8日 | 12 | 168.504 | 0 | 0 | 0 | 168.504 | 0
2月8日 | 13 | 158.115 | 0 | 0 | 0 | 158.115 | 0
2月8日 | 14 | 152.372 | 0 | 0 | 0 | 152.372 | 0
2月8日 | 15 | 149.23 | 0 | 0 | 0 | 149.23 | 0
2月8日 | 16 | 148.637 | 0 | 0 | 0 | 148.637 | 0
2月8日 | 17 | 148.264 | 0 | 0 | 0 | 148.264 | 0
2月8日 | 18 | 149.992 | 0 | 0 | 0 | 149.992 | 0
2月8日 | 19 | 148.728 | 0 | 0 | 0 | 148.728 | 0
2月8日 | 20 | 143.564 | 0 | 0 | 0 | 143.564 | 0
2月8日 | 21 | 147.499 | 0 | 0 | 0 | 147.499 | 0
2月8日 | 22 | 149.013 | 0 | 0 | 0 | 149.013 | 0
2月8日 | 23 | 148.854 | 0 | 0 | 0 | 148.854 | 0
2月8日 | 24 | 153.848 | 0 | 0 | 0 | 153.848 | 0
2月9日 | 1 | 158.245 | 0 | 0 | 0 | 158.245 | 0
2月9日 | 2 | 158.976 | 0 | 0 | 0 | 158.976 | 0
2月9日 | 3 | 160.24 | 0 | 0 | 0 | 160.24 | 0
2月9日 | 4 | 159.572 | 0 | 0 | 0 | 159.572 | 0
2月9日 | 5 | 158.759 | 0 | 0 | 0 | 158.759 | 0
2月9日 | 6 | 157.614 | 0 | 0 | 0 | 157.614 | 0
2月9日 | 7 | 156.198 | 0 | 0 | 0 | 156.198 | 0
2月9日 | 8 | 154.005 | 0 | 0 | 0 | 154.005 | 0
2月9日 | 9 | 152.591 | 0 | 0 | 0 | 152.591 | 0
2月9日 | 10 | 150.773 | 0 | 0 | 0 | 150.773 | 0
2月9日 | 11 | 147.763 | 0 | 0 | 0 | 147.763 | 0
2月9日 | 12 | 143.159 | 0 | 0 | 0 | 143.159 | 0
2月9日 | 13 | 138.23 | 0 | 0 | 0 | 138.23 | 0
2月9日 | 14 | 135.594 | 0 | 0 | 0 | 135.594 | 0
2月9日 | 15 | 135.405 | 0 | 0 | 0 | 135.405 | 0
2月9日 | 16 | 136.026 | 0 | 0 | 0 | 136.026 | 0
2月9日 | 17 | 134.666 | 0 | 0 | 0 | 134.666 | 0
2月9日 | 18 | 134.251 | 0 | 0 | 0 | 134.251 | 0
2月9日 | 19 | 130.094 | 0 | 0 | 0 | 130.094 | 0
2月9日 | 20 | 124.693 | 0 | 0 | 0 | 124.693 | 0
2月9日 | 21 | 127.468 | 0 | 0 | 0 | 127.468 | 0
2月9日 | 22 | 131.156 | 0 | 0 | 0 | 131.156 | 0
2月9日 | 23 | 132.603 | 0 | 0 | 0 | 132.603 | 0
2月9日 | 24 | 138 | 0 | 0 | 0 | 138 | 0
2月10日 | 1 | 141.86 | 0 | 0 | 0 | 141.86 | 0
2月10日 | 2 | 141.806 | 0 | 0 | 0 | 141.806 | 0
2月10日 | 3 | 141.519 | 0 | 0 | 0 | 141.519 | 0
2月10日 | 4 | 143.141 | 0 | 0 | 0 | 143.141 | 0
2月10日 | 5 | 146.184 | 0 | 0 | 0 | 146.184 | 0
2月10日 | 6 | 148.153 | 0 | 0 | 0 | 148.153 | 0
2月10日 | 7 | 150.897 | 0 | 0 | 0 | 150.897 | 0
2月10日 | 8 | 150.79 | 0 | 0 | 0 | 150.79 | 0
2月10日 | 9 | 151.122 | 0 | 0 | 0 | 151.122 | 0
2月10日 | 10 | 148.784 | 0 | 0 | 0 | 148.784 | 0
2月10日 | 11 | 145.168 | 0 | 0 | 0 | 145.168 | 0
2月10日 | 12 | 141.349 | 0 | 0 | 0 | 141.349 | 0
2月10日 | 13 | 135.608 | 0 | 0 | 0 | 135.608 | 0
2月10日 | 14 | 133.036 | 0 | 0 | 0 | 133.036 | 0
2月10日 | 15 | 133.357 | 0 | 0 | 0 | 133.357 | 0
2月10日 | 16 | 133.683 | 0 | 0 | 0 | 133.683 | 0
2月10日 | 17 | 134.328 | 0 | 0 | 0 | 134.328 | 0
2月10日 | 18 | 134.996 | 0 | 0 | 0 | 134.996 | 0
2月10日 | 19 | 131.062 | 0 | 0 | 0 | 131.062 | 0
2月10日 | 20 | 128.346 | 0 | 0 | 0 | 128.346 | 0
2月10日 | 21 | 132.926 | 0 | 0 | 0 | 132.926 | 0
2月10日 | 22 | 137.57 | 0 | 0 | 0 | 137.57 | 0
2月10日 | 23 | 139.522 | 0 | 0 | 0 | 139.522 | 0
2月10日 | 24 | 146.641 | 0 | 0 | 0 | 146.641 | 0
2月11日 | 1 | 153.58 | 0 | 0 | 0 | 153.58 | 0
2月11日 | 2 | 157.641 | 0 | 0 | 0 | 157.641 | 0
2月11日 | 3 | 161.917 | 0 | 0 | 0 | 161.917 | 0
2月11日 | 4 | 163.45 | 0 | 0 | 0 | 163.45 | 0
2月11日 | 5 | 166.292 | 0 | 0 | 0 | 166.292 | 0
2月11日 | 6 | 168.771 | 0 | 0 | 0 | 168.771 | 0
2月11日 | 7 | 170.295 | 0 | 0 | 0 | 170.295 | 0
2月11日 | 8 | 169.953 | 0 | 0 | 0 | 169.953 | 0
2月11日 | 9 | 168.391 | 0 | 0 | 0 | 168.391 | 0
2月11日 | 10 | 163.424 | 0 | 0 | 0 | 163.424 | 0
2月11日 | 11 | 157.496 | 0 | 0 | 0 | 157.496 | 0
2月11日 | 12 | 151.331 | 0 | 0 | 0 | 151.331 | 0
2月11日 | 13 | 143.969 | 0 | 0 | 0 | 143.969 | 0
2月11日 | 14 | 139.767 | 0 | 0 | 0 | 139.767 | 0
2月11日 | 15 | 139.659 | 0 | 0 | 0 | 139.659 | 0
2月11日 | 16 | 140.826 | 0 | 0 | 0 | 140.826 | 0
2月11日 | 17 | 140.425 | 0 | 0 | 0 | 140.425 | 0
2月11日 | 18 | 142.983 | 0 | 0 | 0 | 142.983 | 0
2月11日 | 19 | 140.33 | 0 | 0 | 0 | 140.33 | 0
2月11日 | 20 | 134.374 | 0 | 0 | 0 | 134.374 | 0
2月11日 | 21 | 137.643 | 0 | 0 | 0 | 137.643 | 0
2月11日 | 22 | 139.665 | 0 | 0 | 0 | 139.665 | 0
2月11日 | 23 | 140.236 | 0 | 0 | 0 | 140.236 | 0
2月11日 | 24 | 144.835 | 0 | 0 | 0 | 144.835 | 0
2月12日 | 1 | 151.226 | 0 | 0 | 0 | 151.226 | 0
2月12日 | 2 | 153.741 | 0 | 0 | 0 | 153.741 | 0
2月12日 | 3 | 156.193 | 0 | 0 | 0 | 156.193 | 0
2月12日 | 4 | 159.781 | 0 | 0 | 0 | 159.781 | 0
2月12日 | 5 | 163.488 | 0 | 0 | 0 | 163.488 | 0
2月12日 | 6 | 167.197 | 0 | 0 | 0 | 167.197 | 0
2月12日 | 7 | 168.695 | 0 | 0 | 0 | 168.695 | 0
2月12日 | 8 | 168.216 | 0 | 0 | 0 | 168.216 | 0
2月12日 | 9 | 166.343 | 0 | 0 | 0 | 166.343 | 0
2月12日 | 10 | 158.182 | 0 | 0 | 0 | 158.182 | 0
2月12日 | 11 | 149.267 | 0 | 0 | 0 | 149.267 | 0
2月12日 | 12 | 140.897 | 0 | 0 | 0 | 140.897 | 0
2月12日 | 13 | 134.442 | 0 | 0 | 0 | 134.442 | 0
2月12日 | 14 | 132.517 | 0 | 0 | 0 | 132.517 | 0
2月12日 | 15 | 133.396 | 0 | 0 | 0 | 133.396 | 0
2月12日 | 16 | 134.388 | 0 | 0 | 0 | 134.388 | 0
2月12日 | 17 | 133.581 | 0 | 0 | 0 | 133.581 | 0
2月12日 | 18 | 134.743 | 0 | 0 | 0 | 134.743 | 0
2月12日 | 19 | 130.623 | 0 | 0 | 0 | 130.623 | 0
2月12日 | 20 | 126.535 | 0 | 0 | 0 | 126.535 | 0
2月12日 | 21 | 129.576 | 0 | 0 | 0 | 129.576 | 0
2月12日 | 22 | 133.746 | 0 | 0 | 0 | 133.746 | 0
2月12日 | 23 | 135.4 | 0 | 0 | 0 | 135.4 | 0
2月12日 | 24 | 141.247 | 0 | 0 | 0 | 141.247 | 0
2月13日 | 1 | 146.25 | 0 | 0 | 0 | 146.25 | 0
2月13日 | 2 | 148.652 | 0 | 0 | 0 | 148.652 | 0
2月13日 | 3 | 149.894 | 0 | 0 | 0 | 149.894 | 0
2月13日 | 4 | 152.992 | 0 | 0 | 0 | 152.992 | 0
2月13日 | 5 | 155.169 | 0 | 0 | 0 | 155.169 | 0
2月13日 | 6 | 156.414 | 0 | 0 | 0 | 156.414 | 0
2月13日 | 7 | 156.928 | 0 | 0 | 0 | 156.928 | 0
2月13日 | 8 | 155.567 | 0 | 0 | 0 | 155.567 | 0
2月13日 | 9 | 153.24 | 0 | 0 | 0 | 153.24 | 0
2月13日 | 10 | 144.487 | 0 | 0 | 0 | 144.487 | 0
2月13日 | 11 | 135.255 | 0 | 0 | 0 | 135.255 | 0
2月13日 | 12 | 125.523 | 0 | 0 | 0 | 125.523 | 0
2月13日 | 13 | 118.581 | 0 | 0 | 0 | 118.581 | 0
2月13日 | 14 | 114.192 | 0 | 0 | 0 | 114.192 | 0
2月13日 | 15 | 114.877 | 0 | 0 | 0 | 114.877 | 0
2月13日 | 16 | 115.713 | 0 | 0 | 0 | 115.713 | 0
2月13日 | 17 | 115.929 | 0 | 0 | 0 | 115.929 | 0
2月13日 | 18 | 118.111 | 0 | 0 | 0 | 118.111 | 0
2月13日 | 19 | 116.297 | 0 | 0 | 0 | 116.297 | 0
2月13日 | 20 | 112.322 | 0 | 0 | 0 | 112.322 | 0
2月13日 | 21 | 117.601 | 0 | 0 | 0 | 117.601 | 0
2月13日 | 22 | 120.892 | 0 | 0 | 0 | 120.892 | 0
2月13日 | 23 | 121.222 | 0 | 0 | 0 | 121.222 | 0
2月13日 | 24 | 126.788 | 0 | 0 | 0 | 126.788 | 0
2月14日 | 1 | 132.742 | 0 | 0 | 0 | 132.742 | 0
2月14日 | 2 | 136.391 | 0 | 0 | 0 | 136.391 | 0
2月14日 | 3 | 138.686 | 0 | 0 | 0 | 138.686 | 0
2月14日 | 4 | 140.056 | 0 | 0 | 0 | 140.056 | 0
2月14日 | 5 | 142.265 | 0 | 0 | 0 | 142.265 | 0
2月14日 | 6 | 144.584 | 0 | 0 | 0 | 144.584 | 0
2月14日 | 7 | 144.044 | 0 | 0 | 0 | 144.044 | 0
2月14日 | 8 | 143.292 | 0 | 0 | 0 | 143.292 | 0
2月14日 | 9 | 142.407 | 0 | 0 | 0 | 142.407 | 0
2月14日 | 10 | 137.911 | 0 | 0 | 0 | 137.911 | 0
2月14日 | 11 | 134.316 | 0 | 0 | 0 | 134.316 | 0
2月14日 | 12 | 129.452 | 0 | 0 | 0 | 129.452 | 0
2月14日 | 13 | 123.151 | 0 | 0 | 0 | 123.151 | 0
2月14日 | 14 | 119.241 | 0 | 0 | 0 | 119.241 | 0
2月14日 | 15 | 117.56 | 0 | 0 | 0 | 117.56 | 0
2月14日 | 16 | 118.534 | 0 | 0 | 0 | 118.534 | 0
2月14日 | 17 | 118.836 | 0 | 0 | 0 | 118.836 | 0
2月14日 | 18 | 119.647 | 0 | 0 | 0 | 119.647 | 0
2月14日 | 19 | 115.655 | 0 | 0 | 0 | 115.655 | 0
2月14日 | 20 | 109.307 | 0 | 0 | 0 | 109.307 | 0
2月14日 | 21 | 112.245 | 0 | 0 | 0 | 112.245 | 0
2月14日 | 22 | 113.81 | 0 | 0 | 0 | 113.81 | 0
2月14日 | 23 | 113.653 | 0 | 0 | 0 | 113.653 | 0
2月14日 | 24 | 117.69 | 0 | 0 | 0 | 117.69 | 0
2月15日 | 1 | 123.488 | 0 | 0 | 0 | 123.488 | 0
2月15日 | 2 | 125.823 | 0 | 0 | 0 | 125.823 | 0
2月15日 | 3 | 126.926 | 0 | 0 | 0 | 126.926 | 0
2月15日 | 4 | 129.231 | 0 | 0 | 0 | 129.231 | 0
2月15日 | 5 | 131.639 | 0 | 0 | 0 | 131.639 | 0
2月15日 | 6 | 134.072 | 0 | 0 | 0 | 134.072 | 0
2月15日 | 7 | 134.804 | 0 | 0 | 0 | 134.804 | 0
2月15日 | 8 | 134.029 | 0 | 0 | 0 | 134.029 | 0
2月15日 | 9 | 133.408 | 0 | 0 | 0 | 133.408 | 0
2月15日 | 10 | 131.279 | 0 | 0 | 0 | 131.279 | 0
2月15日 | 11 | 128.976 | 0 | 0 | 0 | 128.976 | 0
2月15日 | 12 | 126.436 | 0 | 0 | 0 | 126.436 | 0
2月15日 | 13 | 122.644 | 0 | 0 | 0 | 122.644 | 0
2月15日 | 14 | 122.139 | 0 | 0 | 0 | 122.139 | 0
2月15日 | 15 | 124.457 | 0 | 0 | 0 | 124.457 | 0
2月15日 | 16 | 126.433 | 0 | 0 | 0 | 126.433 | 0
2月15日 | 17 | 126.704 | 0 | 0 | 0 | 126.704 | 0
2月15日 | 18 | 127.531 | 0 | 0 | 0 | 127.531 | 0
2月15日 | 19 | 122.782 | 0 | 0 | 0 | 122.782 | 0
2月15日 | 20 | 120.433 | 0 | 0 | 0 | 120.433 | 0
2月15日 | 21 | 125.514 | 0 | 0 | 0 | 125.514 | 0
2月15日 | 22 | 129.361 | 0 | 0 | 0 | 129.361 | 0
2月15日 | 23 | 131.73 | 0 | 0 | 0 | 131.73 | 0
2月15日 | 24 | 138.149 | 0 | 0 | 0 | 138.149 | 0
2月16日 | 1 | 145.053 | 0 | 0 | 0 | 145.053 | 0
2月16日 | 2 | 149.362 | 0 | 0 | 0 | 149.362 | 0
2月16日 | 3 | 152.616 | 0 | 0 | 0 | 152.616 | 0
2月16日 | 4 | 155.21 | 0 | 0 | 0 | 155.21 | 0
2月16日 | 5 | 157.472 | 0 | 0 | 0 | 157.472 | 0
2月16日 | 6 | 159.816 | 0 | 0 | 0 | 159.816 | 0
2月16日 | 7 | 160.363 | 0 | 0 | 0 | 160.363 | 0
2月16日 | 8 | 159.795 | 0 | 0 | 0 | 159.795 | 0
2月16日 | 9 | 158.149 | 0 | 0 | 0 | 158.149 | 0
2月16日 | 10 | 155.588 | 0 | 0 | 0 | 155.588 | 0
2月16日 | 11 | 151.325 | 0 | 0 | 0 | 151.325 | 0
2月16日 | 12 | 146.817 | 0 | 0 | 0 | 146.817 | 0
2月16日 | 13 | 141.572 | 0 | 0 | 0 | 141.572 | 0
2月16日 | 14 | 137.089 | 0 | 0 | 0 | 137.089 | 0
2月16日 | 15 | 137.524 | 0 | 0 | 0 | 137.524 | 0
2月16日 | 16 | 137.591 | 0 | 0 | 0 | 137.591 | 0
2月16日 | 17 | 138.729 | 0 | 0 | 0 | 138.729 | 0
2月16日 | 18 | 140.659 | 0 | 0 | 0 | 140.659 | 0
2月16日 | 19 | 137.253 | 0 | 0 | 0 | 137.253 | 0
2月16日 | 20 | 132.586 | 0 | 0 | 0 | 132.586 | 0
2月16日 | 21 | 137.458 | 0 | 0 | 0 | 137.458 | 0
2月16日 | 22 | 140.792 | 0 | 0 | 0 | 140.792 | 0
2月16日 | 23 | 142.641 | 0 | 0 | 0 | 142.641 | 0
2月16日 | 24 | 148.509 | 0 | 0 | 0 | 148.509 | 0
2月17日 | 1 | 154.766 | 0 | 0 | 0 | 154.766 | 0
2月17日 | 2 | 158.601 | 0 | 0 | 0 | 158.601 | 0
2月17日 | 3 | 161.242 | 0 | 0 | 0 | 161.242 | 0
2月17日 | 4 | 163.329 | 0 | 0 | 0 | 163.329 | 0
2月17日 | 5 | 166.79 | 0 | 0 | 0 | 166.79 | 0
2月17日 | 6 | 169.08 | 0 | 0 | 0 | 169.08 | 0
2月17日 | 7 | 168.058 | 0 | 0 | 0 | 168.058 | 0
2月17日 | 8 | 166.962 | 0 | 0 | 0 | 166.962 | 0
2月17日 | 9 | 165.45 | 0 | 0 | 0 | 165.45 | 0
2月17日 | 10 | 161.169 | 0 | 0 | 0 | 161.169 | 0
2月17日 | 11 | 157.131 | 0 | 0 | 0 | 157.131 | 0
2月17日 | 12 | 151.787 | 0 | 0 | 0 | 151.787 | 0
2月17日 | 13 | 145.756 | 0 | 0 | 0 | 145.756 | 0
2月17日 | 14 | 141.674 | 0 | 0 | 0 | 141.674 | 0
2月17日 | 15 | 139.852 | 0 | 0 | 0 | 139.852 | 0
2月17日 | 16 | 140.559 | 0 | 0 | 0 | 140.559 | 0
2月17日 | 17 | 139.284 | 0 | 0 | 0 | 139.284 | 0
2月17日 | 18 | 139.454 | 0 | 0 | 0 | 139.454 | 0
2月17日 | 19 | 134.038 | 0 | 0 | 0 | 134.038 | 0
2月17日 | 20 | 128.653 | 0 | 0 | 0 | 128.653 | 0
2月17日 | 21 | 131.435 | 0 | 0 | 0 | 131.435 | 0
2月17日 | 22 | 135.357 | 0 | 0 | 0 | 135.357 | 0
2月17日 | 23 | 136.863 | 0 | 0 | 0 | 136.863 | 0
2月17日 | 24 | 143.563 | 0 | 0 | 0 | 143.563 | 0
2月18日 | 1 | 148.872 | 0 | 0 | 0 | 148.872 | 0
2月18日 | 2 | 151.282 | 0 | 0 | 0 | 151.282 | 0
2月18日 | 3 | 152.704 | 0 | 0 | 0 | 152.704 | 0
2月18日 | 4 | 154.107 | 0 | 0 | 0 | 154.107 | 0
2月18日 | 5 | 156.682 | 0 | 0 | 0 | 156.682 | 0
2月18日 | 6 | 158.085 | 0 | 0 | 0 | 158.085 | 0
2月18日 | 7 | 157.45 | 0 | 0 | 0 | 157.45 | 0
2月18日 | 8 | 157.124 | 0 | 0 | 0 | 157.124 | 0
2月18日 | 9 | 156.058 | 0 | 0 | 0 | 156.058 | 0
2月18日 | 10 | 151.934 | 0 | 0 | 0 | 151.934 | 0
2月18日 | 11 | 146.972 | 0 | 0 | 0 | 146.972 | 0
2月18日 | 12 | 141.577 | 0 | 0 | 0 | 141.577 | 0
2月18日 | 13 | 136.946 | 0 | 0 | 0 | 136.946 | 0
2月18日 | 14 | 133.317 | 0 | 0 | 0 | 133.317 | 0
2月18日 | 15 | 134.352 | 0 | 0 | 0 | 134.352 | 0
2月18日 | 16 | 137.319 | 0 | 0 | 0 | 137.319 | 0
2月18日 | 17 | 139.37 | 0 | 0 | 0 | 139.37 | 0
2月18日 | 18 | 142.845 | 0 | 0 | 0 | 142.845 | 0
2月18日 | 19 | 141.285 | 0 | 0 | 0 | 141.285 | 0
2月18日 | 20 | 141.027 | 0 | 0 | 0 | 141.027 | 0
2月18日 | 21 | 148.275 | 0 | 0 | 0 | 148.275 | 0
2月18日 | 22 | 152.622 | 0 | 0 | 0 | 152.622 | 0
2月18日 | 23 | 155.247 | 0 | 0 | 0 | 155.247 | 0
2月18日 | 24 | 163.214 | 0 | 0 | 0 | 163.214 | 0
2月19日 | 1 | 170.468 | 0 | 0 | 0 | 170.468 | 0
2月19日 | 2 | 175.098 | 0 | 0 | 0 | 175.098 | 0
2月19日 | 3 | 178.218 | 0 | 0 | 0 | 178.218 | 0
2月19日 | 4 | 180.312 | 0 | 0 | 0 | 180.312 | 0
2月19日 | 5 | 183.317 | 0 | 0 | 0 | 183.317 | 0
2月19日 | 6 | 185.375 | 0 | 0 | 0 | 185.375 | 0
2月19日 | 7 | 181.738 | 0 | 0 | 0 | 181.738 | 0
2月19日 | 8 | 180.702 | 0 | 0 | 0 | 180.702 | 0
2月19日 | 9 | 178.826 | 0 | 0 | 0 | 178.826 | 0
2月19日 | 10 | 176.268 | 0 | 0 | 0 | 176.268 | 0
2月19日 | 11 | 171.349 | 0 | 0 | 0 | 171.349 | 0
2月19日 | 12 | 167.447 | 0 | 0 | 0 | 167.447 | 0
2月19日 | 13 | 161.722 | 0 | 0 | 0 | 161.722 | 0
2月19日 | 14 | 157.907 | 0 | 0 | 0 | 157.907 | 0
2月19日 | 15 | 156.667 | 0 | 0 | 0 | 156.667 | 0
2月19日 | 16 | 156.389 | 0 | 0 | 0 | 156.389 | 0
2月19日 | 17 | 155.3 | 0 | 0 | 0 | 155.3 | 0
2月19日 | 18 | 155.542 | 0 | 0 | 0 | 155.542 | 0
2月19日 | 19 | 151.897 | 0 | 0 | 0 | 151.897 | 0
2月19日 | 20 | 146.109 | 0 | 0 | 0 | 146.109 | 0
2月19日 | 21 | 148.537 | 0 | 0 | 0 | 148.537 | 0
2月19日 | 22 | 151.718 | 0 | 0 | 0 | 151.718 | 0
2月19日 | 23 | 153.569 | 0 | 0 | 0 | 153.569 | 0
2月19日 | 24 | 158.535 | 0 | 0 | 0 | 158.535 | 0
2月20日 | 1 | 164.691 | 0 | 0 | 0 | 164.691 | 0
2月20日 | 2 | 168.35 | 0 | 0 | 0 | 168.35 | 0
2月20日 | 3 | 170.82 | 0 | 0 | 0 | 170.82 | 0
2月20日 | 4 | 173.59 | 0 | 0 | 0 | 173.59 | 0
2月20日 | 5 | 176.059 | 0 | 0 | 0 | 176.059 | 0
2月20日 | 6 | 178.791 | 0 | 0 | 0 | 178.791 | 0
2月20日 | 7 | 177.071 | 0 | 0 | 0 | 177.071 | 0
2月20日 | 8 | 173.177 | 0 | 0 | 0 | 173.177 | 0
2月20日 | 9 | 169.51 | 0 | 0 | 0 | 169.51 | 0
2月20日 | 10 | 163.908 | 0 | 0 | 0 | 163.908 | 0
2月20日 | 11 | 158.722 | 0 | 0 | 0 | 158.722 | 0
2月20日 | 12 | 151.966 | 0 | 0 | 0 | 151.966 | 0
2月20日 | 13 | 146.858 | 0 | 0 | 0 | 146.858 | 0
2月20日 | 14 | 145.274 | 0 | 0 | 0 | 145.274 | 0
2月20日 | 15 | 147.57 | 0 | 0 | 0 | 147.57 | 0
2月20日 | 16 | 150.369 | 0 | 0 | 0 | 150.369 | 0
2月20日 | 17 | 152.1 | 0 | 0 | 0 | 152.1 | 0
2月20日 | 18 | 155.243 | 0 | 0 | 0 | 155.243 | 0
2月20日 | 19 | 152.165 | 0 | 0 | 0 | 152.165 | 0
2月20日 | 20 | 148.902 | 0 | 0 | 0 | 148.902 | 0
2月20日 | 21 | 154.26 | 0 | 0 | 0 | 154.26 | 0
2月20日 | 22 | 160.637 | 0 | 0 | 0 | 160.637 | 0
2月20日 | 23 | 164.544 | 0 | 0 | 0 | 164.544 | 0
2月20日 | 24 | 173.769 | 0 | 0 | 0 | 173.769 | 0
2月21日 | 1 | 183.511 | 0 | 0 | 0 | 183.511 | 0
2月21日 | 2 | 190.802 | 0 | 0 | 0 | 190.802 | 0
2月21日 | 3 | 196.807 | 0 | 0 | 0 | 196.807 | 0
2月21日 | 4 | 197.18 | 0 | 0 | 0 | 197.18 | 0
2月21日 | 5 | 196.94 | 0 | 0 | 0 | 196.94 | 0
2月21日 | 6 | 196.376 | 0 | 0 | 0 | 196.376 | 0
2月21日 | 7 | 191.129 | 0 | 0 | 0 | 191.129 | 0
2月21日 | 8 | 189.316 | 0 | 0 | 0 | 189.316 | 0
2月21日 | 9 | 187.989 | 0 | 0 | 0 | 187.989 | 0
2月21日 | 10 | 187.619 | 0 | 0 | 0 | 187.619 | 0
2月21日 | 11 | 185.757 | 0 | 0 | 0 | 185.757 | 0
2月21日 | 12 | 183.575 | 0 | 0 | 0 | 183.575 | 0
2月21日 | 13 | 179.541 | 0 | 0 | 0 | 179.541 | 0
2月21日 | 14 | 177.362 | 0 | 0 | 0 | 177.362 | 0
2月21日 | 15 | 177.973 | 0 | 0 | 0 | 177.973 | 0
2月21日 | 16 | 179.96 | 0 | 0 | 0 | 179.96 | 0
2月21日 | 17 | 180.779 | 0 | 0 | 0 | 180.779 | 0
2月21日 | 18 | 182.137 | 0 | 0 | 0 | 182.137 | 0
2月21日 | 19 | 179.684 | 0 | 0 | 0 | 179.684 | 0
2月21日 | 20 | 173.903 | 0 | 0 | 0 | 173.903 | 0
2月21日 | 21 | 177.261 | 0 | 0 | 0 | 177.261 | 0
2月21日 | 22 | 179.952 | 0 | 0 | 0 | 179.952 | 0
2月21日 | 23 | 180.933 | 0 | 0 | 0 | 180.933 | 0
2月21日 | 24 | 185.89 | 0 | 0 | 0 | 185.89 | 0
2月22日 | 1 | 193.673 | 0 | 0 | 0 | 193.673 | 0
2月22日 | 2 | 197.694 | 0 | 0 | 0 | 197.694 | 0
2月22日 | 3 | 201.265 | 0 | 0 | 0 | 201.265 | 0
2月22日 | 4 | 205.325 | 0 | 0 | 0 | 205.325 | 0
2月22日 | 5 | 208.524 | 0 | 0 | 0 | 208.524 | 0
2月22日 | 6 | 213.075 | 0 | 0 | 0 | 213.075 | 0
2月22日 | 7 | 210.599 | 0 | 0 | 0 | 210.599 | 0
2月22日 | 8 | 209.887 | 0 | 0 | 0 | 209.887 | 0
2月22日 | 9 | 207.903 | 0 | 0 | 0 | 207.903 | 0
2月22日 | 10 | 204.64 | 0 | 0 | 0 | 204.64 | 0
2月22日 | 11 | 200.777 | 0 | 0 | 0 | 200.777 | 0
2月22日 | 12 | 197.085 | 0 | 0 | 0 | 197.085 | 0
2月22日 | 13 | 191.771 | 0 | 0 | 0 | 191.771 | 0
2月22日 | 14 | 189.4 | 0 | 0 | 0 | 189.4 | 0
2月22日 | 15 | 191.181 | 0 | 0 | 0 | 191.181 | 0
2月22日 | 16 | 191.632 | 0 | 0 | 0 | 191.632 | 0
2月22日 | 17 | 192.339 | 0 | 0 | 0 | 192.339 | 0
2月22日 | 18 | 194.276 | 0 | 0 | 0 | 194.276 | 0
2月22日 | 19 | 190.774 | 0 | 0 | 0 | 190.774 | 0
2月22日 | 20 | 184.79 | 0 | 0 | 0 | 184.79 | 0
2月22日 | 21 | 188.531 | 0 | 0 | 0 | 188.531 | 0
2月22日 | 22 | 191.318 | 0 | 0 | 0 | 191.318 | 0
2月22日 | 23 | 192.489 | 0 | 0 | 0 | 192.489 | 0
2月22日 | 24 | 196.724 | 0 | 0 | 0 | 196.724 | 0
2月23日 | 1 | 203.695 | 0 | 0 | 0 | 203.695 | 0
2月23日 | 2 | 205.817 | 0 | 0 | 0 | 205.817 | 0
2月23日 | 3 | 207.796 | 0 | 0 | 0 | 207.796 | 0
2月23日 | 4 | 210.114 | 0 | 0 | 0 | 210.114 | 0
2月23日 | 5 | 212.594 | 0 | 0 | 0 | 212.594 | 0
2月23日 | 6 | 214.708 | 0 | 0 | 0 | 214.708 | 0
2月23日 | 7 | 211.662 | 0 | 0 | 0 | 211.662 | 0
2月23日 | 8 | 208.664 | 0 | 0 | 0 | 208.664 | 0
2月23日 | 9 | 207.053 | 0 | 0 | 0 | 207.053 | 0
2月23日 | 10 | 204.666 | 0 | 0 | 0 | 204.666 | 0
2月23日 | 11 | 200.992 | 0 | 0 | 0 | 200.992 | 0
2月23日 | 12 | 197.113 | 0 | 0 | 0 | 197.113 | 0
2月23日 | 13 | 191.79 | 0 | 0 | 0 | 191.79 | 0
2月23日 | 14 | 189.39 | 0 | 0 | 0 | 189.39 | 0
2月23日 | 15 | 189.714 | 0 | 0 | 0 | 189.714 | 0
2月23日 | 16 | 188.961 | 0 | 0 | 0 | 188.961 | 0
2月23日 | 17 | 188.677 | 0 | 0 | 0 | 188.677 | 0
2月23日 | 18 | 190.031 | 0 | 0 | 0 | 190.031 | 0
2月23日 | 19 | 186.008 | 0 | 0 | 0 | 186.008 | 0
2月23日 | 20 | 180.843 | 0 | 0 | 0 | 180.843 | 0
2月23日 | 21 | 183.359 | 0 | 0 | 0 | 183.359 | 0
2月23日 | 22 | 187.481 | 0 | 0 | 0 | 187.481 | 0
2月23日 | 23 | 189.145 | 0 | 0 | 0 | 189.145 | 0
2月23日 | 24 | 194.883 | 0 | 0 | 0 | 194.883 | 0
2月24日 | 1 | 202.665 | 0 | 0 | 0 | 202.665 | 0
2月24日 | 2 | 205.337 | 0 | 0 | 0 | 205.337 | 0
2月24日 | 3 | 209.263 | 0 | 0 | 0 | 209.263 | 0
2月24日 | 4 | 210.503 | 0 | 0 | 0 | 210.503 | 0
2月24日 | 5 | 213.089 | 0 | 0 | 0 | 213.089 | 0
2月24日 | 6 | 215.208 | 0 | 0 | 0 | 215.208 | 0
2月24日 | 7 | 212.373 | 0 | 0 | 0 | 212.373 | 0
2月24日 | 8 | 208.962 | 0 | 0 | 0 | 208.962 | 0
2月24日 | 9 | 205.828 | 0 | 0 | 0 | 205.828 | 0
2月24日 | 10 | 199.516 | 0 | 0 | 0 | 199.516 | 0
2月24日 | 11 | 193.823 | 0 | 0 | 0 | 193.823 | 0
2月24日 | 12 | 186.487 | 0 | 0 | 0 | 186.487 | 0
2月24日 | 13 | 177.473 | 0 | 0 | 0 | 177.473 | 0
2月24日 | 14 | 172.771 | 0 | 0 | 0 | 172.771 | 0
2月24日 | 15 | 169.447 | 0 | 0 | 0 | 169.447 | 0
2月24日 | 16 | 167.715 | 0 | 0 | 0 | 167.715 | 0
2月24日 | 17 | 167.199 | 0 | 0 | 0 | 167.199 | 0
2月24日 | 18 | 168.101 | 0 | 0 | 0 | 168.101 | 0
2月24日 | 19 | 165.946 | 0 | 0 | 0 | 165.946 | 0
2月24日 | 20 | 161.686 | 0 | 0 | 0 | 161.686 | 0
2月24日 | 21 | 167.061 | 0 | 0 | 0 | 167.061 | 0
2月24日 | 22 | 171.268 | 0 | 0 | 0 | 171.268 | 0
2月24日 | 23 | 172.866 | 0 | 0 | 0 | 172.866 | 0
2月24日 | 24 | 179.677 | 0 | 0 | 0 | 179.677 | 0
2月25日 | 1 | 186.01 | 0 | 0 | 0 | 186.01 | 0
2月25日 | 2 | 188.885 | 0 | 0 | 0 | 188.885 | 0
2月25日 | 3 | 191.539 | 0 | 0 | 0 | 191.539 | 0
2月25日 | 4 | 192.547 | 0 | 0 | 0 | 192.547 | 0
2月25日 | 5 | 193.649 | 0 | 0 | 0 | 193.649 | 0
2月25日 | 6 | 194.895 | 0 | 0 | 0 | 194.895 | 0
2月25日 | 7 | 190.515 | 0 | 0 | 0 | 190.515 | 0
2月25日 | 8 | 187.761 | 0 | 0 | 0 | 187.761 | 0
2月25日 | 9 | 182.872 | 0 | 0 | 0 | 182.872 | 0
2月25日 | 10 | 174.5 | 0 | 0 | 0 | 174.5 | 0
2月25日 | 11 | 166.587 | 0 | 0 | 0 | 166.587 | 0
2月25日 | 12 | 157.875 | 0 | 0 | 0 | 157.875 | 0
2月25日 | 13 | 149.902 | 0 | 0 | 0 | 149.902 | 0
2月25日 | 14 | 146.404 | 0 | 0 | 0 | 146.404 | 0
2月25日 | 15 | 144.448 | 0 | 0 | 0 | 144.448 | 0
2月25日 | 16 | 144.18 | 0 | 0 | 0 | 144.18 | 0
2月25日 | 17 | 145.036 | 0 | 0 | 0 | 145.036 | 0
2月25日 | 18 | 147.206 | 0 | 0 | 0 | 147.206 | 0
2月25日 | 19 | 144.271 | 0 | 0 | 0 | 144.271 | 0
2月25日 | 20 | 139.083 | 0 | 0 | 0 | 139.083 | 0
2月25日 | 21 | 142.094 | 0 | 0 | 0 | 142.094 | 0
2月25日 | 22 | 145.814 | 0 | 0 | 0 | 145.814 | 0
2月25日 | 23 | 147.121 | 0 | 0 | 0 | 147.121 | 0
2月25日 | 24 | 153.564 | 0 | 0 | 0 | 153.564 | 0
2月26日 | 1 | 157.349 | 0 | 0 | 0 | 157.349 | 0
2月26日 | 2 | 157.089 | 0 | 0 | 0 | 157.089 | 0
2月26日 | 3 | 156.396 | 0 | 0 | 0 | 156.396 | 0
2月26日 | 4 | 155.814 | 0 | 0 | 0 | 155.814 | 0
2月26日 | 5 | 156.377 | 0 | 0 | 0 | 156.377 | 0
2月26日 | 6 | 155.729 | 0 | 0 | 0 | 155.729 | 0
2月26日 | 7 | 151.985 | 0 | 0 | 0 | 151.985 | 0
2月26日 | 8 | 149.394 | 0 | 0 | 0 | 149.394 | 0
2月26日 | 9 | 146.182 | 0 | 0 | 0 | 146.182 | 0
2月26日 | 10 | 139.838 | 0 | 0 | 0 | 139.838 | 0
2月26日 | 11 | 132.521 | 0 | 0 | 0 | 132.521 | 0
2月26日 | 12 | 124.78 | 0 | 0 | 0 | 124.78 | 0
2月26日 | 13 | 119.025 | 0 | 0 | 0 | 119.025 | 0
2月26日 | 14 | 115.299 | 0 | 0 | 0 | 115.299 | 0
2月26日 | 15 | 115.222 | 0 | 0 | 0 | 115.222 | 0
2月26日 | 16 | 115.111 | 0 | 0 | 0 | 115.111 | 0
2月26日 | 17 | 117.109 | 0 | 0 | 0 | 117.109 | 0
2月26日 | 18 | 118.133 | 0 | 0 | 0 | 118.133 | 0
2月26日 | 19 | 116.306 | 0 | 0 | 0 | 116.306 | 0
2月26日 | 20 | 111.184 | 0 | 0 | 0 | 111.184 | 0
2月26日 | 21 | 115.429 | 0 | 0 | 0 | 115.429 | 0
2月26日 | 22 | 118.181 | 0 | 0 | 0 | 118.181 | 0
2月26日 | 23 | 118.273 | 0 | 0 | 0 | 118.273 | 0
2月26日 | 24 | 122.299 | 0 | 0 | 0 | 122.299 | 0
2月27日 | 1 | 127.973 | 0 | 0 | 0 | 127.973 | 0
2月27日 | 2 | 128.847 | 0 | 0 | 0 | 128.847 | 0
2月27日 | 3 | 129.463 | 0 | 0 | 0 | 129.463 | 0
2月27日 | 4 | 132.047 | 0 | 0 | 0 | 132.047 | 0
2月27日 | 5 | 134.578 | 0 | 0 | 0 | 134.578 | 0
2月27日 | 6 | 137.036 | 0 | 0 | 0 | 137.036 | 0
2月27日 | 7 | 138.252 | 0 | 0 | 0 | 138.252 | 0
2月27日 | 8 | 139.923 | 0 | 0 | 0 | 139.923 | 0
2月27日 | 9 | 142.025 | 0 | 0 | 0 | 142.025 | 0
2月27日 | 10 | 142.316 | 0 | 0 | 0 | 142.316 | 0
2月27日 | 11 | 142.188 | 0 | 0 | 0 | 142.188 | 0
2月27日 | 12 | 141.912 | 0 | 0 | 0 | 141.912 | 0
2月27日 | 13 | 139.97 | 0 | 0 | 0 | 139.97 | 0
2月27日 | 14 | 138.125 | 0 | 0 | 0 | 138.125 | 0
2月27日 | 15 | 139.847 | 0 | 0 | 0 | 139.847 | 0
2月27日 | 16 | 139.013 | 0 | 0 | 0 | 139.013 | 0
2月27日 | 17 | 138.563 | 0 | 0 | 0 | 138.563 | 0
2月27日 | 18 | 138.27 | 0 | 0 | 0 | 138.27 | 0
2月27日 | 19 | 136.91 | 0 | 0 | 0 | 136.91 | 0
2月27日 | 20 | 134.644 | 0 | 0 | 0 | 134.644 | 0
2月27日 | 21 | 140.878 | 0 | 0 | 0 | 140.878 | 0
2月27日 | 22 | 143.231 | 0 | 0 | 0 | 143.231 | 0
2月27日 | 23 | 144.603 | 0 | 0 | 0 | 144.603 | 0
2月27日 | 24 | 148.833 | 0 | 0 | 0 | 148.833 | 0
2月28日 | 1 | 156.402 | 0 | 0 | 0 | 156.402 | 0
2月28日 | 2 | 160.576 | 0 | 0 | 0 | 160.576 | 0
2月28日 | 3 | 164.56 | 0 | 0 | 0 | 164.56 | 0
2月28日 | 4 | 170.775 | 0 | 0 | 0 | 170.775 | 0
2月28日 | 5 | 176.36 | 0 | 0 | 0 | 176.36 | 0
2月28日 | 6 | 182.608 | 0 | 0 | 0 | 182.608 | 0
2月28日 | 7 | 179.524 | 0 | 0 | 0 | 179.524 | 0
2月28日 | 8 | 174.788 | 0 | 0 | 0 | 174.788 | 0
2月28日 | 9 | 169.071 | 0 | 0 | 0 | 169.071 | 0
2月28日 | 10 | 163.769 | 0 | 0 | 0 | 163.769 | 0
2月28日 | 11 | 157.6 | 0 | 0 | 0 | 157.6 | 0
2月28日 | 12 | 151.27 | 0 | 0 | 0 | 151.27 | 0
2月28日 | 13 | 145.413 | 0 | 0 | 0 | 145.413 | 0
2月28日 | 14 | 142.735 | 0 | 0 | 0 | 142.735 | 0
2月28日 | 15 | 142.712 | 0 | 0 | 0 | 142.712 | 0
2月28日 | 16 | 142.973 | 0 | 0 | 0 | 142.973 | 0
2月28日 | 17 | 144.589 | 0 | 0 | 0 | 144.589 | 0
2月28日 | 18 | 146.202 | 0 | 0 | 0 | 146.202 | 0
2月28日 | 19 | 143.558 | 0 | 0 | 0 | 143.558 | 0
2月28日 | 20 | 144.597 | 0 | 0 | 0 | 144.597 | 0
2月28日 | 21 | 147.76 | 0 | 0 | 0 | 147.76 | 0
2月28日 | 22 | 148.978 | 0 | 0 | 0 | 148.978 | 0
2月28日 | 23 | 148.65 | 0 | 0 | 0 | 148.65 | 0
2月28日 | 24 | 153.467 | 0 | 0 | 0 | 153.467 | 0
3月1日 | 1 | 163.127 | 0 | 0 | 0 | 163.127 | 0
3月1日 | 2 | 165.265 | 0 | 0 | 0 | 165.265 | 0
3月1日 | 3 | 165.927 | 0 | 0 | 0 | 165.927 | 0
3月1日 | 4 | 166.128 | 0 | 0 | 0 | 166.128 | 0
3月1日 | 5 | 167.327 | 0 | 0 | 0 | 167.327 | 0
3月1日 | 6 | 168.625 | 0 | 0 | 0 | 168.625 | 0
3月1日 | 7 | 163.473 | 0 | 0 | 0 | 163.473 | 0
3月1日 | 8 | 159.901 | 0 | 0 | 0 | 159.901 | 0
3月1日 | 9 | 157.791 | 0 | 0 | 0 | 157.791 | 0
3月1日 | 10 | 154.036 | 0 | 0 | 0 | 154.036 | 0
3月1日 | 11 | 150.031 | 0 | 0 | 0 | 150.031 | 0
3月1日 | 12 | 145.805 | 0 | 0 | 0 | 145.805 | 0
3月1日 | 13 | 139.999 | 0 | 0 | 0 | 139.999 | 0
3月1日 | 14 | 137.105 | 0 | 0 | 0 | 137.105 | 0
3月1日 | 15 | 138.047 | 0 | 0 | 0 | 138.047 | 0
3月1日 | 16 | 139.455 | 0 | 0 | 0 | 139.455 | 0
3月1日 | 17 | 139.905 | 0 | 0 | 0 | 139.905 | 0
3月1日 | 18 | 141.444 | 0 | 0 | 0 | 141.444 | 0
3月1日 | 19 | 138.751 | 0 | 0 | 0 | 138.751 | 0
3月1日 | 20 | 133.876 | 0 | 0 | 0 | 133.876 | 0
3月1日 | 21 | 138.324 | 0 | 0 | 0 | 138.324 | 0
3月1日 | 22 | 142.116 | 0 | 0 | 0 | 142.116 | 0
3月1日 | 23 | 143.048 | 0 | 0 | 0 | 143.048 | 0
3月1日 | 24 | 149.227 | 0 | 0 | 0 | 149.227 | 0
3月2日 | 1 | 157.542 | 0 | 0 | 0 | 157.542 | 0
3月2日 | 2 | 162.153 | 0 | 0 | 0 | 162.153 | 0
3月2日 | 3 | 166.805 | 0 | 0 | 0 | 166.805 | 0
3月2日 | 4 | 169.895 | 0 | 0 | 0 | 169.895 | 0
3月2日 | 5 | 172.899 | 0 | 0 | 0 | 172.899 | 0
3月2日 | 6 | 177.151 | 0 | 0 | 0 | 177.151 | 0
3月2日 | 7 | 171.813 | 0 | 0 | 0 | 171.813 | 0
3月2日 | 8 | 169.949 | 0 | 0 | 0 | 169.949 | 0
3月2日 | 9 | 168.276 | 0 | 0 | 0 | 168.276 | 0
3月2日 | 10 | 166.556 | 0 | 0 | 0 | 166.556 | 0
3月2日 | 11 | 163.313 | 0 | 0 | 0 | 163.313 | 0
3月2日 | 12 | 161.054 | 0 | 0 | 0 | 161.054 | 0
3月2日 | 13 | 156.498 | 0 | 0 | 0 | 156.498 | 0
3月2日 | 14 | 154.578 | 0 | 0 | 0 | 154.578 | 0
3月2日 | 15 | 155.244 | 0 | 0 | 0 | 155.244 | 0
3月2日 | 16 | 155.992 | 0 | 0 | 0 | 155.992 | 0
3月2日 | 17 | 157.019 | 0 | 0 | 0 | 157.019 | 0
3月2日 | 18 | 158.211 | 0 | 0 | 0 | 158.211 | 0
3月2日 | 19 | 154.746 | 0 | 0 | 0 | 154.746 | 0
3月2日 | 20 | 149.96 | 0 | 0 | 0 | 149.96 | 0
3月2日 | 21 | 153.504 | 0 | 0 | 0 | 153.504 | 0
3月2日 | 22 | 158.194 | 0 | 0 | 0 | 158.194 | 0
3月2日 | 23 | 160.449 | 0 | 0 | 0 | 160.449 | 0
3月2日 | 24 | 166.595 | 0 | 0 | 0 | 166.595 | 0
3月3日 | 1 | 172.658 | 0 | 0 | 0 | 172.658 | 0
3月3日 | 2 | 174.66 | 0 | 0 | 0 | 174.66 | 0
3月3日 | 3 | 176.512 | 0 | 0 | 0 | 176.512 | 0
3月3日 | 4 | 179.392 | 0 | 0 | 0 | 179.392 | 0
3月3日 | 5 | 182.255 | 0 | 0 | 0 | 182.255 | 0
3月3日 | 6 | 183.894 | 0 | 0 | 0 | 183.894 | 0
3月3日 | 7 | 179.994 | 0 | 0 | 0 | 179.994 | 0
3月3日 | 8 | 178.295 | 0 | 0 | 0 | 178.295 | 0
3月3日 | 9 | 176.933 | 0 | 0 | 0 | 176.933 | 0
3月3日 | 10 | 174.925 | 0 | 0 | 0 | 174.925 | 0
3月3日 | 11 | 172.59 | 0 | 0 | 0 | 172.59 | 0
3月3日 | 12 | 168.89 | 0 | 0 | 0 | 168.89 | 0
3月3日 | 13 | 163.565 | 0 | 0 | 0 | 163.565 | 0
3月3日 | 14 | 160.956 | 0 | 0 | 0 | 160.956 | 0
3月3日 | 15 | 161.05 | 0 | 0 | 0 | 161.05 | 0
3月3日 | 16 | 160.368 | 0 | 0 | 0 | 160.368 | 0
3月3日 | 17 | 162.443 | 0 | 0 | 0 | 162.443 | 0
3月3日 | 18 | 163.592 | 0 | 0 | 0 | 163.592 | 0
3月3日 | 19 | 159.934 | 0 | 0 | 0 | 159.934 | 0
3月3日 | 20 | 156.431 | 0 | 0 | 0 | 156.431 | 0
3月3日 | 21 | 160.335 | 0 | 0 | 0 | 160.335 | 0
3月3日 | 22 | 163.498 | 0 | 0 | 0 | 163.498 | 0
3月3日 | 23 | 165.333 | 0 | 0 | 0 | 165.333 | 0
3月3日 | 24 | 171.143 | 0 | 0 | 0 | 171.143 | 0
3月4日 | 1 | 178.109 | 0 | 0 | 0 | 178.109 | 0
3月4日 | 2 | 181.031 | 0 | 0 | 0 | 181.031 | 0
3月4日 | 3 | 183.784 | 0 | 0 | 0 | 183.784 | 0
3月4日 | 4 | 186.4 | 0 | 0 | 0 | 186.4 | 0
3月4日 | 5 | 189.1 | 0 | 0 | 0 | 189.1 | 0
3月4日 | 6 | 191.785 | 0 | 0 | 0 | 191.785 | 0
3月4日 | 7 | 188.974 | 0 | 0 | 0 | 188.974 | 0
3月4日 | 8 | 185.016 | 0 | 0 | 0 | 185.016 | 0
3月4日 | 9 | 180.249 | 0 | 0 | 0 | 180.249 | 0
3月4日 | 10 | 175.912 | 0 | 0 | 0 | 175.912 | 0
3月4日 | 11 | 169.878 | 0 | 0 | 0 | 169.878 | 0
3月4日 | 12 | 164.501 | 0 | 0 | 0 | 164.501 | 0
3月4日 | 13 | 159.6 | 0 | 0 | 0 | 159.6 | 0
3月4日 | 14 | 157.045 | 0 | 0 | 0 | 157.045 | 0
3月4日 | 15 | 158.054 | 0 | 0 | 0 | 158.054 | 0
3月4日 | 16 | 159.636 | 0 | 0 | 0 | 159.636 | 0
3月4日 | 17 | 161.531 | 0 | 0 | 0 | 161.531 | 0
3月4日 | 18 | 163.4 | 0 | 0 | 0 | 163.4 | 0
3月4日 | 19 | 160.087 | 0 | 0 | 0 | 160.087 | 0
3月4日 | 20 | 155.383 | 0 | 0 | 0 | 155.383 | 0
3月4日 | 21 | 159.181 | 0 | 0 | 0 | 159.181 | 0
3月4日 | 22 | 162.447 | 0 | 0 | 0 | 162.447 | 0
3月4日 | 23 | 164.223 | 0 | 0 | 0 | 164.223 | 0
3月4日 | 24 | 170.307 | 0 | 0 | 0 | 170.307 | 0
3月5日 | 1 | 176.413 | 0 | 0 | 0 | 176.413 | 0
3月5日 | 2 | 180.33 | 0 | 0 | 0 | 180.33 | 0
3月5日 | 3 | 182.894 | 0 | 0 | 0 | 182.894 | 0
3月5日 | 4 | 185.557 | 0 | 0 | 0 | 185.557 | 0
3月5日 | 5 | 188.095 | 0 | 0 | 0 | 188.095 | 0
3月5日 | 6 | 190.561 | 0 | 0 | 0 | 190.561 | 0
3月5日 | 7 | 188.476 | 0 | 0 | 0 | 188.476 | 0
3月5日 | 8 | 184.58 | 0 | 0 | 0 | 184.58 | 0
3月5日 | 9 | 181.118 | 0 | 0 | 0 | 181.118 | 0
3月5日 | 10 | 175.421 | 0 | 0 | 0 | 175.421 | 0
3月5日 | 11 | 170.413 | 0 | 0 | 0 | 170.413 | 0
3月5日 | 12 | 165.171 | 0 | 0 | 0 | 165.171 | 0
3月5日 | 13 | 159.393 | 0 | 0 | 0 | 159.393 | 0
3月5日 | 14 | 157.781 | 0 | 0 | 0 | 157.781 | 0
3月5日 | 15 | 157.542 | 0 | 0 | 0 | 157.542 | 0
3月5日 | 16 | 157.532 | 0 | 0 | 0 | 157.532 | 0
3月5日 | 17 | 159.24 | 0 | 0 | 0 | 159.24 | 0
3月5日 | 18 | 160.993 | 0 | 0 | 0 | 160.993 | 0
3月5日 | 19 | 157.358 | 0 | 0 | 0 | 157.358 | 0
3月5日 | 20 | 153.719 | 0 | 0 | 0 | 153.719 | 0
3月5日 | 21 | 158.576 | 0 | 0 | 0 | 158.576 | 0
3月5日 | 22 | 161.645 | 0 | 0 | 0 | 161.645 | 0
3月5日 | 23 | 162.198 | 0 | 0 | 0 | 162.198 | 0
3月5日 | 24 | 167.753 | 0 | 0 | 0 | 167.753 | 0
3月6日 | 1 | 175.125 | 0 | 0 | 0 | 175.125 | 0
3月6日 | 2 | 178.113 | 0 | 0 | 0 | 178.113 | 0
3月6日 | 3 | 181.602 | 0 | 0 | 0 | 181.602 | 0
3月6日 | 4 | 184.504 | 0 | 0 | 0 | 184.504 | 0
3月6日 | 5 | 187.126 | 0 | 0 | 0 | 187.126 | 0
3月6日 | 6 | 189.669 | 0 | 0 | 0 | 189.669 | 0
3月6日 | 7 | 185.6 | 0 | 0 | 0 | 185.6 | 0
3月6日 | 8 | 182.96 | 0 | 0 | 0 | 182.96 | 0
3月6日 | 9 | 179.621 | 0 | 0 | 0 | 179.621 | 0
3月6日 | 10 | 174.057 | 0 | 0 | 0 | 174.057 | 0
3月6日 | 11 | 168.961 | 0 | 0 | 0 | 168.961 | 0
3月6日 | 12 | 163.793 | 0 | 0 | 0 | 163.793 | 0
3月6日 | 13 | 157.953 | 0 | 0 | 0 | 157.953 | 0
3月6日 | 14 | 155.272 | 0 | 0 | 0 | 155.272 | 0
3月6日 | 15 | 156.184 | 0 | 0 | 0 | 156.184 | 0
3月6日 | 16 | 156.207 | 0 | 0 | 0 | 156.207 | 0
3月6日 | 17 | 157.039 | 0 | 0 | 0 | 157.039 | 0
3月6日 | 18 | 158.777 | 0 | 0 | 0 | 158.777 | 0
3月6日 | 19 | 154.801 | 0 | 0 | 0 | 154.801 | 0
3月6日 | 20 | 149.968 | 0 | 0 | 0 | 149.968 | 0
3月6日 | 21 | 153.724 | 0 | 0 | 0 | 153.724 | 0
3月6日 | 22 | 157.142 | 0 | 0 | 0 | 157.142 | 0
3月6日 | 23 | 157.772 | 0 | 0 | 0 | 157.772 | 0
3月6日 | 24 | 163.739 | 0 | 0 | 0 | 163.739 | 0
3月7日 | 1 | 170.315 | 0 | 0 | 0 | 170.315 | 0
3月7日 | 2 | 173.443 | 0 | 0 | 0 | 173.443 | 0
3月7日 | 3 | 177.512 | 0 | 0 | 0 | 177.512 | 0
3月7日 | 4 | 180.349 | 0 | 0 | 0 | 180.349 | 0
3月7日 | 5 | 184.565 | 0 | 0 | 0 | 184.565 | 0
3月7日 | 6 | 187.696 | 0 | 0 | 0 | 187.696 | 0
3月7日 | 7 | 184.175 | 0 | 0 | 0 | 184.175 | 0
3月7日 | 8 | 181.445 | 0 | 0 | 0 | 181.445 | 0
3月7日 | 9 | 179.617 | 0 | 0 | 0 | 179.617 | 0
3月7日 | 10 | 174.835 | 0 | 0 | 0 | 174.835 | 0
3月7日 | 11 | 169.837 | 0 | 0 | 0 | 169.837 | 0
3月7日 | 12 | 165.599 | 0 | 0 | 0 | 165.599 | 0
3月7日 | 13 | 159.095 | 0 | 0 | 0 | 159.095 | 0
3月7日 | 14 | 156.341 | 0 | 0 | 0 | 156.341 | 0
3月7日 | 15 | 155.081 | 0 | 0 | 0 | 155.081 | 0
3月7日 | 16 | 154.737 | 0 | 0 | 0 | 154.737 | 0
3月7日 | 17 | 155.245 | 0 | 0 | 0 | 155.245 | 0
3月7日 | 18 | 156.838 | 0 | 0 | 0 | 156.838 | 0
3月7日 | 19 | 152.749 | 0 | 0 | 0 | 152.749 | 0
3月7日 | 20 | 149.072 | 0 | 0 | 0 | 149.072 | 0
3月7日 | 21 | 153.591 | 0 | 0 | 0 | 153.591 | 0
3月7日 | 22 | 157.186 | 0 | 0 | 0 | 157.186 | 0
3月7日 | 23 | 160.143 | 0 | 0 | 0 | 160.143 | 0
3月7日 | 24 | 166.453 | 0 | 0 | 0 | 166.453 | 0
3月8日 | 1 | 173.083 | 0 | 0 | 0 | 173.083 | 0
3月8日 | 2 | 174.884 | 0 | 0 | 0 | 174.884 | 0
3月8日 | 3 | 177.536 | 0 | 0 | 0 | 177.536 | 0
3月8日 | 4 | 180.282 | 0 | 0 | 0 | 180.282 | 0
3月8日 | 5 | 181.847 | 0 | 0 | 0 | 181.847 | 0
3月8日 | 6 | 184.418 | 0 | 0 | 0 | 184.418 | 0
3月8日 | 7 | 179.949 | 0 | 0 | 0 | 179.949 | 0
3月8日 | 8 | 175.873 | 0 | 0 | 0 | 175.873 | 0
3月8日 | 9 | 172.191 | 0 | 0 | 0 | 172.191 | 0
3月8日 | 10 | 165.395 | 0 | 0 | 0 | 165.395 | 0
3月8日 | 11 | 157.564 | 0 | 0 | 0 | 157.564 | 0
3月8日 | 12 | 150.56 | 0 | 0 | 0 | 150.56 | 0
3月8日 | 13 | 143.119 | 0 | 0 | 0 | 143.119 | 0
3月8日 | 14 | 138.641 | 0 | 0 | 0 | 138.641 | 0
3月8日 | 15 | 136.386 | 0 | 0 | 0 | 136.386 | 0
3月8日 | 16 | 134.323 | 0 | 0 | 0 | 134.323 | 0
3月8日 | 17 | 133.19 | 0 | 0 | 0 | 133.19 | 0
3月8日 | 18 | 135.192 | 0 | 0 | 0 | 135.192 | 0
3月8日 | 19 | 132.086 | 0 | 0 | 0 | 132.086 | 0
3月8日 | 20 | 127.971 | 0 | 0 | 0 | 127.971 | 0
3月8日 | 21 | 133.344 | 0 | 0 | 0 | 133.344 | 0
3月8日 | 22 | 136.392 | 0 | 0 | 0 | 136.392 | 0
3月8日 | 23 | 137.893 | 0 | 0 | 0 | 137.893 | 0
3月8日 | 24 | 143.35 | 0 | 0 | 0 | 143.35 | 0
3月9日 | 1 | 149.429 | 0 | 0 | 0 | 149.429 | 0
3月9日 | 2 | 150.754 | 0 | 0 | 0 | 150.754 | 0
3月9日 | 3 | 152.839 | 0 | 0 | 0 | 152.839 | 0
3月9日 | 4 | 153.832 | 0 | 0 | 0 | 153.832 | 0
3月9日 | 5 | 155.909 | 0 | 0 | 0 | 155.909 | 0
3月9日 | 6 | 156.828 | 0 | 0 | 0 | 156.828 | 0
3月9日 | 7 | 149.235 | 0 | 0 | 0 | 149.235 | 0
3月9日 | 8 | 142.718 | 0 | 0 | 0 | 142.718 | 0
3月9日 | 9 | 136.334 | 0 | 0 | 0 | 136.334 | 0
3月9日 | 10 | 128.717 | 0 | 0 | 0 | 128.717 | 0
3月9日 | 11 | 120.238 | 0 | 0 | 0 | 120.238 | 0
3月9日 | 12 | 111.446 | 0 | 0 | 0 | 111.446 | 0
3月9日 | 13 | 104.601 | 0 | 0 | 0 | 104.601 | 0
3月9日 | 14 | 99.781 | 0 | 0 | 0 | 99.781 | 0
3月9日 | 15 | 99.626 | 0 | 0 | 0 | 99.626 | 0
3月9日 | 16 | 98.79 | 0 | 0 | 0 | 98.79 | 0
3月9日 | 17 | 99.969 | 0 | 0 | 0 | 99.969 | 0
3月9日 | 18 | 102.248 | 0 | 0 | 0 | 102.248 | 0
3月9日 | 19 | 100.439 | 0 | 0 | 0 | 100.439 | 0
3月9日 | 20 | 97.563 | 0 | 0 | 0 | 97.563 | 0
3月9日 | 21 | 103.042 | 0 | 0 | 0 | 103.042 | 0
3月9日 | 22 | 107.187 | 0 | 0 | 0 | 107.187 | 0
3月9日 | 23 | 109.861 | 0 | 0 | 0 | 109.861 | 0
3月9日 | 24 | 116.643 | 0 | 0 | 0 | 116.643 | 0
3月10日 | 1 | 121.977 | 0 | 0 | 0 | 121.977 | 0
3月10日 | 2 | 122.128 | 0 | 0 | 0 | 122.128 | 0
3月10日 | 3 | 123.15 | 0 | 0 | 0 | 123.15 | 0
3月10日 | 4 | 122.966 | 0 | 0 | 0 | 122.966 | 0
3月10日 | 5 | 122.682 | 0 | 0 | 0 | 122.682 | 0
3月10日 | 6 | 122.231 | 0 | 0 | 0 | 122.231 | 0
3月10日 | 7 | 116.163 | 0 | 0 | 0 | 116.163 | 0
3月10日 | 8 | 112.182 | 0 | 0 | 0 | 112.182 | 0
3月10日 | 9 | 107.854 | 0 | 0 | 0 | 107.854 | 0
3月10日 | 10 | 102.861 | 0 | 0 | 0 | 102.861 | 0
3月10日 | 11 | 96.075 | 0 | 0 | 0 | 96.075 | 0
3月10日 | 12 | 91.293 | 0 | 0 | 0 | 91.293 | 0
3月10日 | 13 | 86.47 | 0 | 0 | 0 | 86.47 | 0
3月10日 | 14 | 84.703 | 0 | 0 | 0 | 84.703 | 0
3月10日 | 15 | 85.215 | 0 | 0 | 0 | 85.215 | 0
3月10日 | 16 | 83.788 | 0 | 0 | 0 | 83.788 | 0
3月10日 | 17 | 85.019 | 0 | 0 | 0 | 85.019 | 0
3月10日 | 18 | 86.359 | 0 | 0 | 0 | 86.359 | 0
3月10日 | 19 | 83.583 | 0 | 0 | 0 | 83.583 | 0
3月10日 | 20 | 76.171 | 0 | 0 | 0 | 76.171 | 0
3月10日 | 21 | 78.98 | 0 | 0 | 0 | 78.98 | 0
3月10日 | 22 | 79.373 | 0 | 0 | 0 | 79.373 | 0
3月10日 | 23 | 79.197 | 0 | 0 | 0 | 79.197 | 0
3月10日 | 24 | 81.836 | 0 | 0 | 0 | 81.836 | 0
3月11日 | 1 | 86.057 | 0 | 0 | 0 | 86.057 | 0
3月11日 | 2 | 87.849 | 0 | 0 | 0 | 87.849 | 0
3月11日 | 3 | 88.334 | 0 | 0 | 0 | 88.334 | 0
3月11日 | 4 | 88.82 | 0 | 0 | 0 | 88.82 | 0
3月11日 | 5 | 90.318 | 0 | 0 | 0 | 90.318 | 0
3月11日 | 6 | 91.855 | 0 | 0 | 0 | 91.855 | 0
3月11日 | 7 | 86.926 | 0 | 0 | 0 | 86.926 | 0
3月11日 | 8 | 84.43 | 0 | 0 | 0 | 84.43 | 0
3月11日 | 9 | 84.027 | 0 | 0 | 0 | 84.027 | 0
3月11日 | 10 | 84.2 | 0 | 0 | 0 | 84.2 | 0
3月11日 | 11 | 84.017 | 0 | 0 | 0 | 84.017 | 0
3月11日 | 12 | 82.668 | 0 | 0 | 0 | 82.668 | 0
3月11日 | 13 | 80.051 | 0 | 0 | 0 | 80.051 | 0
3月11日 | 14 | 80.263 | 0 | 0 | 0 | 80.263 | 0
3月11日 | 15 | 81.559 | 0 | 0 | 0 | 81.559 | 0
3月11日 | 16 | 84.126 | 0 | 0 | 0 | 84.126 | 0
3月11日 | 17 | 85.844 | 0 | 0 | 0 | 85.844 | 0
3月11日 | 18 | 88.118 | 0 | 0 | 0 | 88.118 | 0
3月11日 | 19 | 82.795 | 0 | 0 | 0 | 82.795 | 0
3月11日 | 20 | 79.701 | 0 | 0 | 0 | 79.701 | 0
3月11日 | 21 | 83.956 | 0 | 0 | 0 | 83.956 | 0
3月11日 | 22 | 87.84 | 0 | 0 | 0 | 87.84 | 0
3月11日 | 23 | 90.257 | 0 | 0 | 0 | 90.257 | 0
3月11日 | 24 | 96.623 | 0 | 0 | 0 | 96.623 | 0
3月12日 | 1 | 103.752 | 0 | 0 | 0 | 103.752 | 0
3月12日 | 2 | 105.922 | 0 | 0 | 0 | 105.922 | 0
3月12日 | 3 | 108.894 | 0 | 0 | 0 | 108.894 | 0
3月12日 | 4 | 112.918 | 0 | 0 | 0 | 112.918 | 0
3月12日 | 5 | 115.766 | 0 | 0 | 0 | 115.766 | 0
3月12日 | 6 | 119.73 | 0 | 0 | 0 | 119.73 | 0
3月12日 | 7 | 113.746 | 0 | 0 | 0 | 113.746 | 0
3月12日 | 8 | 109.344 | 0 | 0 | 0 | 109.344 | 0
3月12日 | 9 | 106.24 | 0 | 0 | 0 | 106.24 | 0
3月12日 | 10 | 101.903 | 0 | 0 | 0 | 101.903 | 0
3月12日 | 11 | 98.182 | 0 | 0 | 0 | 98.182 | 0
3月12日 | 12 | 93.025 | 0 | 0 | 0 | 93.025 | 0
3月12日 | 13 | 86.228 | 0 | 0 | 0 | 86.228 | 0
3月12日 | 14 | 83.393 | 0 | 0 | 0 | 83.393 | 0
3月12日 | 15 | 82.981 | 0 | 0 | 0 | 82.981 | 0
3月12日 | 16 | 82.825 | 0 | 0 | 0 | 82.825 | 0
3月12日 | 17 | 84.102 | 0 | 0 | 0 | 84.102 | 0
3月12日 | 18 | 86.082 | 0 | 0 | 0 | 86.082 | 0
3月12日 | 19 | 81.66 | 0 | 0 | 0 | 81.66 | 0
3月12日 | 20 | 79.363 | 0 | 0 | 0 | 79.363 | 0
3月12日 | 21 | 84.573 | 0 | 0 | 0 | 84.573 | 0
3月12日 | 22 | 90.444 | 0 | 0 | 0 | 90.444 | 0
3月12日 | 23 | 96.146 | 0 | 0 | 0 | 96.146 | 0
3月12日 | 24 | 106.063 | 0 | 0 | 0 | 106.063 | 0
3月13日 | 1 | 113.186 | 0 | 0 | 0 | 113.186 | 0
3月13日 | 2 | 116.453 | 0 | 0 | 0 | 116.453 | 0
3月13日 | 3 | 119.1 | 0 | 0 | 0 | 119.1 | 0
3月13日 | 4 | 121.344 | 0 | 0 | 0 | 121.344 | 0
3月13日 | 5 | 123.414 | 0 | 0 | 0 | 123.414 | 0
3月13日 | 6 | 124.273 | 0 | 0 | 0 | 124.273 | 0
3月13日 | 7 | 118.928 | 0 | 0 | 0 | 118.928 | 0
3月13日 | 8 | 115.914 | 0 | 0 | 0 | 115.914 | 0
3月13日 | 9 | 111.721 | 0 | 0 | 0 | 111.721 | 0
3月13日 | 10 | 106.048 | 0 | 0 | 0 | 106.048 | 0
3月13日 | 11 | 99.843 | 0 | 0 | 0 | 99.843 | 0
3月13日 | 12 | 94.434 | 0 | 0 | 0 | 94.434 | 0
3月13日 | 13 | 88.899 | 0 | 0 | 0 | 88.899 | 0
3月13日 | 14 | 86.287 | 0 | 0 | 0 | 86.287 | 0
3月13日 | 15 | 86.018 | 0 | 0 | 0 | 86.018 | 0
3月13日 | 16 | 85.745 | 0 | 0 | 0 | 85.745 | 0
3月13日 | 17 | 87.949 | 0 | 0 | 0 | 87.949 | 0
3月13日 | 18 | 90.878 | 0 | 0 | 0 | 90.878 | 0
3月13日 | 19 | 89.657 | 0 | 0 | 0 | 89.657 | 0
3月13日 | 20 | 87.524 | 0 | 0 | 0 | 87.524 | 0
3月13日 | 21 | 92.815 | 0 | 0 | 0 | 92.815 | 0
3月13日 | 22 | 97.533 | 0 | 0 | 0 | 97.533 | 0
3月13日 | 23 | 100.928 | 0 | 0 | 0 | 100.928 | 0
3月13日 | 24 | 108.432 | 0 | 0 | 0 | 108.432 | 0
3月14日 | 1 | 114.497 | 0 | 0 | 0 | 114.497 | 0
3月14日 | 2 | 117.901 | 0 | 0 | 0 | 117.901 | 0
3月14日 | 3 | 120.057 | 0 | 0 | 0 | 120.057 | 0
3月14日 | 4 | 122.83 | 0 | 0 | 0 | 122.83 | 0
3月14日 | 5 | 124.691 | 0 | 0 | 0 | 124.691 | 0
3月14日 | 6 | 127.495 | 0 | 0 | 0 | 127.495 | 0
3月14日 | 7 | 120.391 | 0 | 0 | 0 | 120.391 | 0
3月14日 | 8 | 116.231 | 0 | 0 | 0 | 116.231 | 0
3月14日 | 9 | 112.958 | 0 | 0 | 0 | 112.958 | 0
3月14日 | 10 | 108.682 | 0 | 0 | 0 | 108.682 | 0
3月14日 | 11 | 104.991 | 0 | 0 | 0 | 104.991 | 0
3月14日 | 12 | 99.968 | 0 | 0 | 0 | 99.968 | 0
3月14日 | 13 | 94.31 | 0 | 0 | 0 | 94.31 | 0
3月14日 | 14 | 91.531 | 0 | 0 | 0 | 91.531 | 0
3月14日 | 15 | 92.208 | 0 | 0 | 0 | 92.208 | 0
3月14日 | 16 | 91.947 | 0 | 0 | 0 | 91.947 | 0
3月14日 | 17 | 93.213 | 0 | 0 | 0 | 93.213 | 0
3月14日 | 18 | 95.072 | 0 | 0 | 0 | 95.072 | 0
3月14日 | 19 | 92.708 | 0 | 0 | 0 | 92.708 | 0
3月14日 | 20 | 90.493 | 0 | 0 | 0 | 90.493 | 0
3月14日 | 21 | 96.699 | 0 | 0 | 0 | 96.699 | 0
3月14日 | 22 | 101.749 | 0 | 0 | 0 | 101.749 | 0
3月14日 | 23 | 105.306 | 0 | 0 | 0 | 105.306 | 0
3月14日 | 24 | 113.017 | 0 | 0 | 0 | 113.017 | 0
3月15日 | 1 | 121.194 | 0 | 0 | 0 | 121.194 | 0
3月15日 | 2 | 124.732 | 0 | 0 | 0 | 124.732 | 0
3月15日 | 3 | 127.801 | 0 | 0 | 0 | 127.801 | 0
3月15日 | 4 | 132.178 | 0 | 0 | 0 | 132.178 | 0
3月15日 | 5 | 136.575 | 0 | 0 | 0 | 136.575 | 0
3月15日 | 6 | 139.863 | 0 | 0 | 0 | 139.863 | 0
3月15日 | 7 | 134.341 | 0 | 0 | 0 | 134.341 | 0
3月15日 | 8 | 129.33 | 0 | 0 | 0 | 129.33 | 0
3月15日 | 9 | 122.433 | 0 | 0 | 0 | 122.433 | 0
3月15日 | 10 | 114.148 | 0 | 0 | 0 | 114.148 | 0
3月15日 | 11 | 105.131 | 0 | 0 | 0 | 105.131 | 0
3月15日 | 12 | 98.076 | 0 | 0 | 0 | 98.076 | 0
3月15日 | 13 | 91.719 | 0 | 0 | 0 | 91.719 | 0
3月15日 | 14 | 88.555 | 0 | 0 | 0 | 88.555 | 0
3月15日 | 15 | 87.611 | 0 | 0 | 0 | 87.611 | 0
3月15日 | 16 | 87.009 | 0 | 0 | 0 | 87.009 | 0
3月15日 | 17 | 87.914 | 0 | 0 | 0 | 87.914 | 0
3月15日 | 18 | 90.561 | 0 | 0 | 0 | 90.561 | 0
3月15日 | 19 | 87.958 | 0 | 0 | 0 | 87.958 | 0
3月15日 | 20 | 84.197 | 0 | 0 | 0 | 84.197 | 0
3月15日 | 21 | 89.857 | 0 | 0 | 0 | 89.857 | 0
3月15日 | 22 | 94.404 | 0 | 0 | 0 | 94.404 | 0
3月15日 | 23 | 97.436 | 0 | 0 | 0 | 97.436 | 0
3月15日 | 24 | 104.695 | 0 | 0 | 0 | 104.695 | 0
3月16日 | 1 | 109.307 | 0 | 0 | 0 | 109.307 | 0
3月16日 | 2 | 109.904 | 0 | 0 | 0 | 109.904 | 0
3月16日 | 3 | 111.176 | 0 | 0 | 0 | 111.176 | 0
3月16日 | 4 | 111.416 | 0 | 0 | 0 | 111.416 | 0
3月16日 | 5 | 111.519 | 0 | 0 | 0 | 111.519 | 0
3月16日 | 6 | 112.604 | 0 | 0 | 0 | 112.604 | 0
3月16日 | 7 | 102.032 | 0 | 0 | 0 | 102.032 | 0
3月16日 | 8 | 96.375 | 0 | 0 | 0 | 96.375 | 0
3月16日 | 9 | 92.183 | 0 | 0 | 0 | 92.183 | 0
3月16日 | 10 | 88.492 | 0 | 0 | 0 | 88.492 | 0
3月16日 | 11 | 84.49 | 0 | 0 | 0 | 84.49 | 0
3月16日 | 12 | 81.467 | 0 | 0 | 0 | 81.467 | 0
3月16日 | 13 | 77.345 | 0 | 0 | 0 | 77.345 | 0
3月16日 | 14 | 75.858 | 0 | 0 | 0 | 75.858 | 0
3月16日 | 15 | 76.68 | 0 | 0 | 0 | 76.68 | 0
3月16日 | 16 | 76.745 | 0 | 0 | 0 | 76.745 | 0
3月16日 | 17 | 79.829 | 0 | 0 | 0 | 79.829 | 0
3月16日 | 18 | 81.724 | 0 | 0 | 0 | 81.724 | 0
3月16日 | 19 | 78.339 | 0 | 0 | 0 | 78.339 | 0
3月16日 | 20 | 72.52 | 0 | 0 | 0 | 72.52 | 0
3月16日 | 21 | 75.996 | 0 | 0 | 0 | 75.996 | 0
3月16日 | 22 | 78.077 | 0 | 0 | 0 | 78.077 | 0
3月16日 | 23 | 78.536 | 0 | 0 | 0 | 78.536 | 0
3月16日 | 24 | 83.097 | 0 | 0 | 0 | 83.097 | 0
3月17日 | 1 | 91.814 | 0 | 0 | 0 | 91.814 | 0
3月17日 | 2 | 97.134 | 0 | 0 | 0 | 97.134 | 0
3月17日 | 3 | 102.584 | 0 | 0 | 0 | 102.584 | 0
3月17日 | 4 | 105.762 | 0 | 0 | 0 | 105.762 | 0
3月17日 | 5 | 108.658 | 0 | 0 | 0 | 108.658 | 0
3月17日 | 6 | 111.313 | 0 | 0 | 0 | 111.313 | 0
3月17日 | 7 | 106.591 | 0 | 0 | 0 | 106.591 | 0
3月17日 | 8 | 104.672 | 0 | 0 | 0 | 104.672 | 0
3月17日 | 9 | 104.012 | 0 | 0 | 0 | 104.012 | 0
3月17日 | 10 | 102.526 | 0 | 0 | 0 | 102.526 | 0
3月17日 | 11 | 99.586 | 0 | 0 | 0 | 99.586 | 0
3月17日 | 12 | 97.618 | 0 | 0 | 0 | 97.618 | 0
3月17日 | 13 | 95.155 | 0 | 0 | 0 | 95.155 | 0
3月17日 | 14 | 92.998 | 0 | 0 | 0 | 92.998 | 0
3月17日 | 15 | 94.347 | 0 | 0 | 0 | 94.347 | 0
3月17日 | 16 | 94.842 | 0 | 0 | 0 | 94.842 | 0
3月17日 | 17 | 96.067 | 0 | 0 | 0 | 96.067 | 0
3月17日 | 18 | 97.287 | 0 | 0 | 0 | 97.287 | 0
3月17日 | 19 | 95.403 | 0 | 0 | 0 | 95.403 | 0
3月17日 | 20 | 93.554 | 0 | 0 | 0 | 93.554 | 0
3月17日 | 21 | 100.266 | 0 | 0 | 0 | 100.266 | 0
3月17日 | 22 | 103.503 | 0 | 0 | 0 | 103.503 | 0
3月17日 | 23 | 105.16 | 0 | 0 | 0 | 105.16 | 0
3月17日 | 24 | 110.863 | 0 | 0 | 0 | 110.863 | 0
3月18日 | 1 | 119.692 | 0 | 0 | 0 | 119.692 | 0
3月18日 | 2 | 125.194 | 0 | 0 | 0 | 125.194 | 0
3月18日 | 3 | 130.517 | 0 | 0 | 0 | 130.517 | 0
3月18日 | 4 | 134.292 | 0 | 0 | 0 | 134.292 | 0
3月18日 | 5 | 136.576 | 0 | 0 | 0 | 136.576 | 0
3月18日 | 6 | 135.551 | 0 | 0 | 0 | 135.551 | 0
3月18日 | 7 | 130.875 | 0 | 0 | 0 | 130.875 | 0
3月18日 | 8 | 128.386 | 0 | 0 | 0 | 128.386 | 0
3月18日 | 9 | 126.839 | 0 | 0 | 0 | 126.839 | 0
3月18日 | 10 | 124.435 | 0 | 0 | 0 | 124.435 | 0
3月18日 | 11 | 121.514 | 0 | 0 | 0 | 121.514 | 0
3月18日 | 12 | 118.354 | 0 | 0 | 0 | 118.354 | 0
3月18日 | 13 | 113.76 | 0 | 0 | 0 | 113.76 | 0
3月18日 | 14 | 110.82 | 0 | 0 | 0 | 110.82 | 0
3月18日 | 15 | 111.018 | 0 | 0 | 0 | 111.018 | 0
3月18日 | 16 | 112.064 | 0 | 0 | 0 | 112.064 | 0
3月18日 | 17 | 114.19 | 0 | 0 | 0 | 114.19 | 0
3月18日 | 18 | 116.757 | 0 | 0 | 0 | 116.757 | 0
3月18日 | 19 | 114.06 | 0 | 0 | 0 | 114.06 | 0
3月18日 | 20 | 109.945 | 0 | 0 | 0 | 109.945 | 0
3月18日 | 21 | 114.037 | 0 | 0 | 0 | 114.037 | 0
3月18日 | 22 | 118.861 | 0 | 0 | 0 | 118.861 | 0
3月18日 | 23 | 122.433 | 0 | 0 | 0 | 122.433 | 0
3月18日 | 24 | 130.037 | 0 | 0 | 0 | 130.037 | 0
3月19日 | 1 | 136.511 | 0 | 0 | 0 | 136.511 | 0
3月19日 | 2 | 139.965 | 0 | 0 | 0 | 139.965 | 0
3月19日 | 3 | 142.378 | 0 | 0 | 0 | 142.378 | 0
3月19日 | 4 | 144.226 | 0 | 0 | 0 | 144.226 | 0
3月19日 | 5 | 146.137 | 0 | 0 | 0 | 146.137 | 0
3月19日 | 6 | 145.913 | 0 | 0 | 0 | 145.913 | 0
3月19日 | 7 | 139.845 | 0 | 0 | 0 | 139.845 | 0
3月19日 | 8 | 134.417 | 0 | 0 | 0 | 134.417 | 0
3月19日 | 9 | 129.918 | 0 | 0 | 0 | 129.918 | 0
3月19日 | 10 | 125.463 | 0 | 0 | 0 | 125.463 | 0
3月19日 | 11 | 119.389 | 0 | 0 | 0 | 119.389 | 0
3月19日 | 12 | 114.001 | 0 | 0 | 0 | 114.001 | 0
3月19日 | 13 | 109.146 | 0 | 0 | 0 | 109.146 | 0
3月19日 | 14 | 105.037 | 0 | 0 | 0 | 105.037 | 0
3月19日 | 15 | 104.024 | 0 | 0 | 0 | 104.024 | 0
3月19日 | 16 | 102.073 | 0 | 0 | 0 | 102.073 | 0
3月19日 | 17 | 103.06 | 0 | 0 | 0 | 103.06 | 0
3月19日 | 18 | 104.762 | 0 | 0 | 0 | 104.762 | 0
3月19日 | 19 | 103.328 | 0 | 0 | 0 | 103.328 | 0
3月19日 | 20 | 99.847 | 0 | 0 | 0 | 99.847 | 0
3月19日 | 21 | 105.833 | 0 | 0 | 0 | 105.833 | 0
3月19日 | 22 | 109.282 | 0 | 0 | 0 | 109.282 | 0
3月19日 | 23 | 112.354 | 0 | 0 | 0 | 112.354 | 0
3月19日 | 24 | 118.43 | 0 | 0 | 0 | 118.43 | 0
3月20日 | 1 | 124.016 | 0 | 0 | 0 | 124.016 | 0
3月20日 | 2 | 126.861 | 0 | 0 | 0 | 126.861 | 0
3月20日 | 3 | 128.439 | 0 | 0 | 0 | 128.439 | 0
3月20日 | 4 | 129.911 | 0 | 0 | 0 | 129.911 | 0
3月20日 | 5 | 131.379 | 0 | 0 | 0 | 131.379 | 0
3月20日 | 6 | 128.459 | 0 | 0 | 0 | 128.459 | 0
3月20日 | 7 | 121.015 | 0 | 0 | 0 | 121.015 | 0
3月20日 | 8 | 116.391 | 0 | 0 | 0 | 116.391 | 0
3月20日 | 9 | 111.45 | 0 | 0 | 0 | 111.45 | 0
3月20日 | 10 | 105.392 | 0 | 0 | 0 | 105.392 | 0
3月20日 | 11 | 98.748 | 0 | 0 | 0 | 98.748 | 0
3月20日 | 12 | 92.746 | 0 | 0 | 0 | 92.746 | 0
3月20日 | 13 | 86.421 | 0 | 0 | 0 | 86.421 | 0
3月20日 | 14 | 81.969 | 0 | 0 | 0 | 81.969 | 0
3月20日 | 15 | 80.425 | 0 | 0 | 0 | 80.425 | 0
3月20日 | 16 | 79.073 | 0 | 0 | 0 | 79.073 | 0
3月20日 | 17 | 80.796 | 0 | 0 | 0 | 80.796 | 0
3月20日 | 18 | 83.467 | 0 | 0 | 0 | 83.467 | 0
3月20日 | 19 | 81.983 | 0 | 0 | 0 | 81.983 | 0
3月20日 | 20 | 78.296 | 0 | 0 | 0 | 78.296 | 0
3月20日 | 21 | 84.04 | 0 | 0 | 0 | 84.04 | 0
3月20日 | 22 | 87.423 | 0 | 0 | 0 | 87.423 | 0
3月20日 | 23 | 89.253 | 0 | 0 | 0 | 89.253 | 0
3月20日 | 24 | 95.217 | 0 | 0 | 0 | 95.217 | 0
3月21日 | 1 | 100.534 | 0 | 0 | 0 | 100.534 | 0
3月21日 | 2 | 103.21 | 0 | 0 | 0 | 103.21 | 0
3月21日 | 3 | 105.789 | 0 | 0 | 0 | 105.789 | 0
3月21日 | 4 | 108.595 | 0 | 0 | 0 | 108.595 | 0
3月21日 | 5 | 111.27 | 0 | 0 | 0 | 111.27 | 0
3月21日 | 6 | 109.704 | 0 | 0 | 0 | 109.704 | 0
3月21日 | 7 | 104.954 | 0 | 0 | 0 | 104.954 | 0
3月21日 | 8 | 101.67 | 0 | 0 | 0 | 101.67 | 0
3月21日 | 9 | 99.586 | 0 | 0 | 0 | 99.586 | 0
3月21日 | 10 | 96.56 | 0 | 0 | 0 | 96.56 | 0
3月21日 | 11 | 91.769 | 0 | 0 | 0 | 91.769 | 0
3月21日 | 12 | 87.842 | 0 | 0 | 0 | 87.842 | 0
3月21日 | 13 | 82.279 | 0 | 0 | 0 | 82.279 | 0
3月21日 | 14 | 78.504 | 0 | 0 | 0 | 78.504 | 0
3月21日 | 15 | 77.591 | 0 | 0 | 0 | 77.591 | 0
3月21日 | 16 | 76.588 | 0 | 0 | 0 | 76.588 | 0
3月21日 | 17 | 77.526 | 0 | 0 | 0 | 77.526 | 0
3月21日 | 18 | 79.461 | 0 | 0 | 0 | 79.461 | 0
3月21日 | 19 | 75.972 | 0 | 0 | 0 | 75.972 | 0
3月21日 | 20 | 73.564 | 0 | 0 | 0 | 73.564 | 0
3月21日 | 21 | 79.701 | 0 | 0 | 0 | 79.701 | 0
3月21日 | 22 | 84.517 | 0 | 0 | 0 | 84.517 | 0
3月21日 | 23 | 87.874 | 0 | 0 | 0 | 87.874 | 0
3月21日 | 24 | 95.311 | 0 | 0 | 0 | 95.311 | 0
3月22日 | 1 | 103.45 | 0 | 0 | 0 | 103.45 | 0
3月22日 | 2 | 108.016 | 0 | 0 | 0 | 108.016 | 0
3月22日 | 3 | 112.342 | 0 | 0 | 0 | 112.342 | 0
3月22日 | 4 | 115.751 | 0 | 0 | 0 | 115.751 | 0
3月22日 | 5 | 118.932 | 0 | 0 | 0 | 118.932 | 0
3月22日 | 6 | 118.993 | 0 | 0 | 0 | 118.993 | 0
3月22日 | 7 | 112.815 | 0 | 0 | 0 | 112.815 | 0
3月22日 | 8 | 106.105 | 0 | 0 | 0 | 106.105 | 0
3月22日 | 9 | 99.046 | 0 | 0 | 0 | 99.046 | 0
3月22日 | 10 | 90.624 | 0 | 0 | 0 | 90.624 | 0
3月22日 | 11 | 82.645 | 0 | 0 | 0 | 82.645 | 0
3月22日 | 12 | 74.396 | 0 | 0 | 0 | 74.396 | 0
3月22日 | 13 | 69.193 | 0 | 0 | 0 | 69.193 | 0
3月22日 | 14 | 66.211 | 0 | 0 | 0 | 66.211 | 0
3月22日 | 15 | 67.196 | 0 | 0 | 0 | 67.196 | 0
3月22日 | 16 | 66.032 | 0 | 0 | 0 | 66.032 | 0
3月22日 | 17 | 67.784 | 0 | 0 | 0 | 67.784 | 0
3月22日 | 18 | 70.423 | 0 | 0 | 0 | 70.423 | 0
3月22日 | 19 | 67.875 | 0 | 0 | 0 | 67.875 | 0
3月22日 | 20 | 64.319 | 0 | 0 | 0 | 64.319 | 0
3月22日 | 21 | 67.885 | 0 | 0 | 0 | 67.885 | 0
3月22日 | 22 | 72.263 | 0 | 0 | 0 | 72.263 | 0
3月22日 | 23 | 74.201 | 0 | 0 | 0 | 74.201 | 0
3月22日 | 24 | 80.16 | 0 | 0 | 0 | 80.16 | 0
3月23日 | 1 | 86.835 | 0 | 0 | 0 | 86.835 | 0
3月23日 | 2 | 89.767 | 0 | 0 | 0 | 89.767 | 0
3月23日 | 3 | 92.51 | 0 | 0 | 0 | 92.51 | 0
3月23日 | 4 | 95.488 | 0 | 0 | 0 | 95.488 | 0
3月23日 | 5 | 98.367 | 0 | 0 | 0 | 98.367 | 0
3月23日 | 6 | 97.058 | 0 | 0 | 0 | 97.058 | 0
3月23日 | 7 | 93.03 | 0 | 0 | 0 | 93.03 | 0
3月23日 | 8 | 90.875 | 0 | 0 | 0 | 90.875 | 0
3月23日 | 9 | 88.743 | 0 | 0 | 0 | 88.743 | 0
3月23日 | 10 | 84.885 | 0 | 0 | 0 | 84.885 | 0
3月23日 | 11 | 79.089 | 0 | 0 | 0 | 79.089 | 0
3月23日 | 12 | 74.132 | 0 | 0 | 0 | 74.132 | 0
3月23日 | 13 | 68.695 | 0 | 0 | 0 | 68.695 | 0
3月23日 | 14 | 64.887 | 0 | 0 | 0 | 64.887 | 0
3月23日 | 15 | 62.852 | 0 | 0 | 0 | 62.852 | 0
3月23日 | 16 | 59.507 | 0 | 0 | 0 | 59.507 | 0
3月23日 | 17 | 59.885 | 0 | 0 | 0 | 59.885 | 0
3月23日 | 18 | 61.763 | 0 | 0 | 0 | 61.763 | 0
3月23日 | 19 | 60.996 | 0 | 0 | 0 | 60.996 | 0
3月23日 | 20 | 58.377 | 0 | 0 | 0 | 58.377 | 0
3月23日 | 21 | 65.259 | 0 | 0 | 0 | 65.259 | 0
3月23日 | 22 | 69.005 | 0 | 0 | 0 | 69.005 | 0
3月23日 | 23 | 70.121 | 0 | 0 | 0 | 70.121 | 0
3月23日 | 24 | 76.393 | 0 | 0 | 0 | 76.393 | 0
3月24日 | 1 | 84.268 | 0 | 0 | 0 | 84.268 | 0
3月24日 | 2 | 88.562 | 0 | 0 | 0 | 88.562 | 0
3月24日 | 3 | 92.608 | 0 | 0 | 0 | 92.608 | 0
3月24日 | 4 | 95.682 | 0 | 0 | 0 | 95.682 | 0
3月24日 | 5 | 98.73 | 0 | 0 | 0 | 98.73 | 0
3月24日 | 6 | 98.387 | 0 | 0 | 0 | 98.387 | 0
3月24日 | 7 | 92.049 | 0 | 0 | 0 | 92.049 | 0
3月24日 | 8 | 85.21 | 0 | 0 | 0 | 85.21 | 0
3月24日 | 9 | 80.323 | 0 | 0 | 0 | 80.323 | 0
3月24日 | 10 | 77.532 | 0 | 0 | 0 | 77.532 | 0
3月24日 | 11 | 75.892 | 0 | 0 | 0 | 75.892 | 0
3月24日 | 12 | 73.053 | 0 | 0 | 0 | 73.053 | 0
3月24日 | 13 | 69.258 | 0 | 0 | 0 | 69.258 | 0
3月24日 | 14 | 66.976 | 0 | 0 | 0 | 66.976 | 0
3月24日 | 15 | 66.444 | 0 | 0 | 0 | 66.444 | 0
3月24日 | 16 | 66.558 | 0 | 0 | 0 | 66.558 | 0
3月24日 | 17 | 68.777 | 0 | 0 | 0 | 68.777 | 0
3月24日 | 18 | 72.338 | 0 | 0 | 0 | 72.338 | 0
3月24日 | 19 | 68.318 | 0 | 0 | 0 | 68.318 | 0
3月24日 | 20 | 65.113 | 0 | 0 | 0 | 65.113 | 0
3月24日 | 21 | 69.313 | 0 | 0 | 0 | 69.313 | 0
3月24日 | 22 | 73.09 | 0 | 0 | 0 | 73.09 | 0
3月24日 | 23 | 76.475 | 0 | 0 | 0 | 76.475 | 0
3月24日 | 24 | 84.172 | 0 | 0 | 0 | 84.172 | 0
3月25日 | 1 | 92.311 | 0 | 0 | 0 | 92.311 | 0
3月25日 | 2 | 96.69 | 0 | 0 | 0 | 96.69 | 0
3月25日 | 3 | 99.7 | 0 | 0 | 0 | 99.7 | 0
3月25日 | 4 | 102.886 | 0 | 0 | 0 | 102.886 | 0
3月25日 | 5 | 105.918 | 0 | 0 | 0 | 105.918 | 0
3月25日 | 6 | 107.346 | 0 | 0 | 0 | 107.346 | 0
3月25日 | 7 | 103.44 | 0 | 0 | 0 | 103.44 | 0
3月25日 | 8 | 99.895 | 0 | 0 | 0 | 99.895 | 0
3月25日 | 9 | 96.437 | 0 | 0 | 0 | 96.437 | 0
3月25日 | 10 | 92.583 | 0 | 0 | 0 | 92.583 | 0
3月25日 | 11 | 87.929 | 0 | 0 | 0 | 87.929 | 0
3月25日 | 12 | 84 | 0 | 0 | 0 | 84 | 0
3月25日 | 13 | 76.904 | 0 | 0 | 0 | 76.904 | 0
3月25日 | 14 | 72.582 | 0 | 0 | 0 | 72.582 | 0
3月25日 | 15 | 71.081 | 0 | 0 | 0 | 71.081 | 0
3月25日 | 16 | 69.7 | 0 | 0 | 0 | 69.7 | 0
3月25日 | 17 | 70.027 | 0 | 0 | 0 | 70.027 | 0
3月25日 | 18 | 71.896 | 0 | 0 | 0 | 71.896 | 0
3月25日 | 19 | 69.348 | 0 | 0 | 0 | 69.348 | 0
3月25日 | 20 | 65.701 | 0 | 0 | 0 | 65.701 | 0
3月25日 | 21 | 70.247 | 0 | 0 | 0 | 70.247 | 0
3月25日 | 22 | 76.025 | 0 | 0 | 0 | 76.025 | 0
3月25日 | 23 | 79.426 | 0 | 0 | 0 | 79.426 | 0
3月25日 | 24 | 88.217 | 0 | 0 | 0 | 88.217 | 0
3月26日 | 1 | 95.34 | 0 | 0 | 0 | 95.34 | 0
3月26日 | 2 | 98.713 | 0 | 0 | 0 | 98.713 | 0
3月26日 | 3 | 101.883 | 0 | 0 | 0 | 101.883 | 0
3月26日 | 4 | 105.992 | 0 | 0 | 0 | 105.992 | 0
3月26日 | 5 | 109.081 | 0 | 0 | 0 | 109.081 | 0
3月26日 | 6 | 109.705 | 0 | 0 | 0 | 109.705 | 0
3月26日 | 7 | 105.621 | 0 | 0 | 0 | 105.621 | 0
3月26日 | 8 | 100.717 | 0 | 0 | 0 | 100.717 | 0
3月26日 | 9 | 93.454 | 0 | 0 | 0 | 93.454 | 0
3月26日 | 10 | 86.634 | 0 | 0 | 0 | 86.634 | 0
3月26日 | 11 | 80.119 | 0 | 0 | 0 | 80.119 | 0
3月26日 | 12 | 72.146 | 0 | 0 | 0 | 72.146 | 0
3月26日 | 13 | 66.244 | 0 | 0 | 0 | 66.244 | 0
3月26日 | 14 | 63.357 | 0 | 0 | 0 | 63.357 | 0
3月26日 | 15 | 62.32 | 0 | 0 | 0 | 62.32 | 0
3月26日 | 16 | 61.017 | 0 | 0 | 0 | 61.017 | 0
3月26日 | 17 | 62.468 | 0 | 0 | 0 | 62.468 | 0
3月26日 | 18 | 65.702 | 0 | 0 | 0 | 65.702 | 0
3月26日 | 19 | 64.599 | 0 | 0 | 0 | 64.599 | 0
3月26日 | 20 | 61.35 | 0 | 0 | 0 | 61.35 | 0
3月26日 | 21 | 67.377 | 0 | 0 | 0 | 67.377 | 0
3月26日 | 22 | 72.162 | 0 | 0 | 0 | 72.162 | 0
3月26日 | 23 | 74.381 | 0 | 0 | 0 | 74.381 | 0
3月26日 | 24 | 80.647 | 0 | 0 | 0 | 80.647 | 0
3月27日 | 1 | 88.547 | 0 | 0 | 0 | 88.547 | 0
3月27日 | 2 | 91.78 | 0 | 0 | 0 | 91.78 | 0
3月27日 | 3 | 95.837 | 0 | 0 | 0 | 95.837 | 0
3月27日 | 4 | 98.921 | 0 | 0 | 0 | 98.921 | 0
3月27日 | 5 | 103.016 | 0 | 0 | 0 | 103.016 | 0
3月27日 | 6 | 103.619 | 0 | 0 | 0 | 103.619 | 0
3月27日 | 7 | 97.981 | 0 | 0 | 0 | 97.981 | 0
3月27日 | 8 | 92.414 | 0 | 0 | 0 | 92.414 | 0
3月27日 | 9 | 85.254 | 0 | 0 | 0 | 85.254 | 0
3月27日 | 10 | 79.516 | 0 | 0 | 0 | 79.516 | 0
3月27日 | 11 | 72.336 | 0 | 0 | 0 | 72.336 | 0
3月27日 | 12 | 65.92 | 0 | 0 | 0 | 65.92 | 0
3月27日 | 13 | 59.055 | 0 | 0 | 0 | 59.055 | 0
3月27日 | 14 | 55.847 | 0 | 0 | 0 | 55.847 | 0
3月27日 | 15 | 54.816 | 0 | 0 | 0 | 54.816 | 0
3月27日 | 16 | 52.551 | 0 | 0 | 0 | 52.551 | 0
3月27日 | 17 | 52.888 | 0 | 0 | 0 | 52.888 | 0
3月27日 | 18 | 53.872 | 0 | 0 | 0 | 53.872 | 0
3月27日 | 19 | 51.712 | 0 | 0 | 0 | 51.712 | 0
3月27日 | 20 | 49.372 | 0 | 0 | 0 | 49.372 | 0
3月27日 | 21 | 54.073 | 0 | 0 | 0 | 54.073 | 0
3月27日 | 22 | 57.493 | 0 | 0 | 0 | 57.493 | 0
3月27日 | 23 | 59.362 | 0 | 0 | 0 | 59.362 | 0
3月27日 | 24 | 65.189 | 0 | 0 | 0 | 65.189 | 0
3月28日 | 1 | 70.737 | 0 | 0 | 0 | 70.737 | 0
3月28日 | 2 | 71.303 | 0 | 0 | 0 | 71.303 | 0
3月28日 | 3 | 72.615 | 0 | 0 | 0 | 72.615 | 0
3月28日 | 4 | 74.851 | 0 | 0 | 0 | 74.851 | 0
3月28日 | 5 | 77.173 | 0 | 0 | 0 | 77.173 | 0
3月28日 | 6 | 72.636 | 0 | 0 | 0 | 72.636 | 0
3月28日 | 7 | 69.672 | 0 | 0 | 0 | 69.672 | 0
3月28日 | 8 | 66.115 | 0 | 0 | 0 | 66.115 | 0
3月28日 | 9 | 62.875 | 0 | 0 | 0 | 62.875 | 0
3月28日 | 10 | 57.664 | 0 | 0 | 0 | 57.664 | 0
3月28日 | 11 | 52.156 | 0 | 0 | 0 | 52.156 | 0
3月28日 | 12 | 47.888 | 0 | 0 | 0 | 47.888 | 0
3月28日 | 13 | 43.122 | 0 | 0 | 0 | 43.122 | 0
3月28日 | 14 | 41.007 | 0 | 0 | 0 | 41.007 | 0
3月28日 | 15 | 41.397 | 0 | 0 | 0 | 41.397 | 0
3月28日 | 16 | 41.194 | 0 | 0 | 0 | 41.194 | 0
3月28日 | 17 | 41.952 | 0 | 0 | 0 | 41.952 | 0
3月28日 | 18 | 43.386 | 0 | 0 | 0 | 43.386 | 0
3月28日 | 19 | 41.215 | 0 | 0 | 0 | 41.215 | 0
3月28日 | 20 | 38.675 | 0 | 0 | 0 | 38.675 | 0
3月28日 | 21 | 41.093 | 0 | 0 | 0 | 41.093 | 0
3月28日 | 22 | 44.008 | 0 | 0 | 0 | 44.008 | 0
3月28日 | 23 | 45.872 | 0 | 0 | 0 | 45.872 | 0
3月28日 | 24 | 50.767 | 0 | 0 | 0 | 50.767 | 0
3月29日 | 1 | 58.826 | 0 | 0 | 0 | 58.826 | 0
3月29日 | 2 | 62.156 | 0 | 0 | 0 | 62.156 | 0
3月29日 | 3 | 65.256 | 0 | 0 | 0 | 65.256 | 0
3月29日 | 4 | 66.975 | 0 | 0 | 0 | 66.975 | 0
3月29日 | 5 | 67.371 | 0 | 0 | 0 | 67.371 | 0
3月29日 | 6 | 63.724 | 0 | 0 | 0 | 63.724 | 0
3月29日 | 7 | 62.835 | 0 | 0 | 0 | 62.835 | 0
3月29日 | 8 | 61.552 | 0 | 0 | 0 | 61.552 | 0
3月29日 | 9 | 61.554 | 0 | 0 | 0 | 61.554 | 0
3月29日 | 10 | 60.327 | 0 | 0 | 0 | 60.327 | 0
3月29日 | 11 | 58.022 | 0 | 0 | 0 | 58.022 | 0
3月29日 | 12 | 56.443 | 0 | 0 | 0 | 56.443 | 0
3月29日 | 13 | 51.209 | 0 | 0 | 0 | 51.209 | 0
3月29日 | 14 | 48.204 | 0 | 0 | 0 | 48.204 | 0
3月29日 | 15 | 48.072 | 0 | 0 | 0 | 48.072 | 0
3月29日 | 16 | 46.798 | 0 | 0 | 0 | 46.798 | 0
3月29日 | 17 | 47.84 | 0 | 0 | 0 | 47.84 | 0
3月29日 | 18 | 49.156 | 0 | 0 | 0 | 49.156 | 0
3月29日 | 19 | 46.433 | 0 | 0 | 0 | 46.433 | 0
3月29日 | 20 | 43.626 | 0 | 0 | 0 | 43.626 | 0
3月29日 | 21 | 48.841 | 0 | 0 | 0 | 48.841 | 0
3月29日 | 22 | 51.618 | 0 | 0 | 0 | 51.618 | 0
3月29日 | 23 | 53.533 | 0 | 0 | 0 | 53.533 | 0
3月29日 | 24 | 58.428 | 0 | 0 | 0 | 58.428 | 0
3月30日 | 1 | 64.244 | 0 | 0 | 0 | 64.244 | 0
3月30日 | 2 | 67.373 | 0 | 0 | 0 | 67.373 | 0
3月30日 | 3 | 69.18 | 0 | 0 | 0 | 69.18 | 0
3月30日 | 4 | 73.083 | 0 | 0 | 0 | 73.083 | 0
3月30日 | 5 | 76.027 | 0 | 0 | 0 | 76.027 | 0
3月30日 | 6 | 76.722 | 0 | 0 | 0 | 76.722 | 0
3月30日 | 7 | 73.085 | 0 | 0 | 0 | 73.085 | 0
3月30日 | 8 | 70.887 | 0 | 0 | 0 | 70.887 | 0
3月30日 | 9 | 68.804 | 0 | 0 | 0 | 68.804 | 0
3月30日 | 10 | 66.313 | 0 | 0 | 0 | 66.313 | 0
3月30日 | 11 | 65.033 | 0 | 0 | 0 | 65.033 | 0
3月30日 | 12 | 63.446 | 0 | 0 | 0 | 63.446 | 0
3月30日 | 13 | 60.255 | 0 | 0 | 0 | 60.255 | 0
3月30日 | 14 | 58.39 | 0 | 0 | 0 | 58.39 | 0
3月30日 | 15 | 58.017 | 0 | 0 | 0 | 58.017 | 0
3月30日 | 16 | 56.732 | 0 | 0 | 0 | 56.732 | 0
3月30日 | 17 | 57.086 | 0 | 0 | 0 | 57.086 | 0
3月30日 | 18 | 57.876 | 0 | 0 | 0 | 57.876 | 0
3月30日 | 19 | 55.198 | 0 | 0 | 0 | 55.198 | 0
3月30日 | 20 | 50.562 | 0 | 0 | 0 | 50.562 | 0
3月30日 | 21 | 54.186 | 0 | 0 | 0 | 54.186 | 0
3月30日 | 22 | 56.655 | 0 | 0 | 0 | 56.655 | 0
3月30日 | 23 | 56.572 | 0 | 0 | 0 | 56.572 | 0
3月30日 | 24 | 61.532 | 0 | 0 | 0 | 61.532 | 0
3月31日 | 1 | 69.547 | 0 | 0 | 0 | 69.547 | 0
3月31日 | 2 | 73.919 | 0 | 0 | 0 | 73.919 | 0
3月31日 | 3 | 78.121 | 0 | 0 | 0 | 78.121 | 0
3月31日 | 4 | 82.341 | 0 | 0 | 0 | 82.341 | 0
3月31日 | 5 | 85.427 | 0 | 0 | 0 | 85.427 | 0
3月31日 | 6 | 81.198 | 0 | 0 | 0 | 81.198 | 0
3月31日 | 7 | 78.883 | 0 | 0 | 0 | 78.883 | 0
3月31日 | 8 | 76.384 | 0 | 0 | 0 | 76.384 | 0
3月31日 | 9 | 74.364 | 0 | 0 | 0 | 74.364 | 0
3月31日 | 10 | 70.661 | 0 | 0 | 0 | 70.661 | 0
3月31日 | 11 | 67.729 | 0 | 0 | 0 | 67.729 | 0
3月31日 | 12 | 65.703 | 0 | 0 | 0 | 65.703 | 0
3月31日 | 13 | 62.377 | 0 | 0 | 0 | 62.377 | 0
3月31日 | 14 | 62.727 | 0 | 0 | 0 | 62.727 | 0
3月31日 | 15 | 65.901 | 0 | 0 | 0 | 65.901 | 0
3月31日 | 16 | 67.917 | 0 | 0 | 0 | 67.917 | 0
3月31日 | 17 | 70.486 | 0 | 0 | 0 | 70.486 | 0
3月31日 | 18 | 74.434 | 0 | 0 | 0 | 74.434 | 0
3月31日 | 19 | 71.508 | 0 | 0 | 0 | 71.508 | 0
3月31日 | 20 | 71.746 | 0 | 0 | 0 | 71.746 | 0
3月31日 | 21 | 74.64 | 0 | 0 | 0 | 74.64 | 0
3月31日 | 22 | 77.845 | 0 | 0 | 0 | 77.845 | 0
3月31日 | 23 | 78.382 | 0 | 0 | 0 | 78.382 | 0
3月31日 | 24 | 83.855 | 0 | 0 | 0 | 83.855 | 0
4月1日 | 1 | 96.376 | 0 | 0 | 0 | 96.376 | 0
4月1日 | 2 | 98.847 | 0 | 0 | 0 | 98.847 | 0
4月1日 | 3 | 101.363 | 0 | 0 | 0 | 101.363 | 0
4月1日 | 4 | 103.568 | 0 | 0 | 0 | 103.568 | 0
4月1日 | 5 | 104.31 | 0 | 0 | 0 | 104.31 | 0
4月1日 | 6 | 98.682 | 0 | 0 | 0 | 98.682 | 0
4月1日 | 7 | 92.957 | 0 | 0 | 0 | 92.957 | 0
4月1日 | 8 | 88.117 | 0 | 0 | 0 | 88.117 | 0
4月1日 | 9 | 84.868 | 0 | 0 | 0 | 84.868 | 0
4月1日 | 10 | 82.228 | 0 | 0 | 0 | 82.228 | 0
4月1日 | 11 | 80.472 | 0 | 0 | 0 | 80.472 | 0
4月1日 | 12 | 78.739 | 0 | 0 | 0 | 78.739 | 0
4月1日 | 13 | 76.409 | 0 | 0 | 0 | 76.409 | 0
4月1日 | 14 | 75.538 | 0 | 0 | 0 | 75.538 | 0
4月1日 | 15 | 76.244 | 0 | 0 | 0 | 76.244 | 0
4月1日 | 16 | 74.855 | 0 | 0 | 0 | 74.855 | 0
4月1日 | 17 | 75.055 | 0 | 0 | 0 | 75.055 | 0
4月1日 | 18 | 75.979 | 0 | 0 | 0 | 75.979 | 0
4月1日 | 19 | 73.312 | 0 | 0 | 0 | 73.312 | 0
4月1日 | 20 | 67.661 | 0 | 0 | 0 | 67.661 | 0
4月1日 | 21 | 72.213 | 0 | 0 | 0 | 72.213 | 0
4月1日 | 22 | 74.562 | 0 | 0 | 0 | 74.562 | 0
4月1日 | 23 | 76.448 | 0 | 0 | 0 | 76.448 | 0
4月1日 | 24 | 82.59 | 0 | 0 | 0 | 82.59 | 0
4月2日 | 1 | 88.368 | 0 | 0 | 0 | 88.368 | 0
4月2日 | 2 | 90.176 | 0 | 0 | 0 | 90.176 | 0
4月2日 | 3 | 91.724 | 0 | 0 | 0 | 91.724 | 0
4月2日 | 4 | 95.599 | 0 | 0 | 0 | 95.599 | 0
4月2日 | 5 | 99.587 | 0 | 0 | 0 | 99.587 | 0
4月2日 | 6 | 98.735 | 0 | 0 | 0 | 98.735 | 0
4月2日 | 7 | 95.672 | 0 | 0 | 0 | 95.672 | 0
4月2日 | 8 | 94.306 | 0 | 0 | 0 | 94.306 | 0
4月2日 | 9 | 92.706 | 0 | 0 | 0 | 92.706 | 0
4月2日 | 10 | 89.098 | 0 | 0 | 0 | 89.098 | 0
4月2日 | 11 | 86.095 | 0 | 0 | 0 | 86.095 | 0
4月2日 | 12 | 81.865 | 0 | 0 | 0 | 81.865 | 0
4月2日 | 13 | 76.83 | 0 | 0 | 0 | 76.83 | 0
4月2日 | 14 | 74.493 | 0 | 0 | 0 | 74.493 | 0
4月2日 | 15 | 73.703 | 0 | 0 | 0 | 73.703 | 0
4月2日 | 16 | 72.454 | 0 | 0 | 0 | 72.454 | 0
4月2日 | 17 | 73.645 | 0 | 0 | 0 | 73.645 | 0
4月2日 | 18 | 76.538 | 0 | 0 | 0 | 76.538 | 0
4月2日 | 19 | 72.279 | 0 | 0 | 0 | 72.279 | 0
4月2日 | 20 | 70.251 | 0 | 0 | 0 | 70.251 | 0
4月2日 | 21 | 74.554 | 0 | 0 | 0 | 74.554 | 0
4月2日 | 22 | 79.63 | 0 | 0 | 0 | 79.63 | 0
4月2日 | 23 | 83.233 | 0 | 0 | 0 | 83.233 | 0
4月2日 | 24 | 90.969 | 0 | 0 | 0 | 90.969 | 0
4月3日 | 1 | 98.179 | 0 | 0 | 0 | 98.179 | 0
4月3日 | 2 | 101.588 | 0 | 0 | 0 | 101.588 | 0
4月3日 | 3 | 104.763 | 0 | 0 | 0 | 104.763 | 0
4月3日 | 4 | 108.987 | 0 | 0 | 0 | 108.987 | 0
4月3日 | 5 | 113.364 | 0 | 0 | 0 | 113.364 | 0
4月3日 | 6 | 113.204 | 0 | 0 | 0 | 113.204 | 0
4月3日 | 7 | 108.422 | 0 | 0 | 0 | 108.422 | 0
4月3日 | 8 | 103.084 | 0 | 0 | 0 | 103.084 | 0
4月3日 | 9 | 98.215 | 0 | 0 | 0 | 98.215 | 0
4月3日 | 10 | 94.463 | 0 | 0 | 0 | 94.463 | 0
4月3日 | 11 | 90.225 | 0 | 0 | 0 | 90.225 | 0
4月3日 | 12 | 86.873 | 0 | 0 | 0 | 86.873 | 0
4月3日 | 13 | 80.815 | 0 | 0 | 0 | 80.815 | 0
4月3日 | 14 | 77.146 | 0 | 0 | 0 | 77.146 | 0
4月3日 | 15 | 76.071 | 0 | 0 | 0 | 76.071 | 0
4月3日 | 16 | 72.415 | 0 | 0 | 0 | 72.415 | 0
4月3日 | 17 | 71.829 | 0 | 0 | 0 | 71.829 | 0
4月3日 | 18 | 72.948 | 0 | 0 | 0 | 72.948 | 0
4月3日 | 19 | 70.005 | 0 | 0 | 0 | 70.005 | 0
4月3日 | 20 | 68.416 | 0 | 0 | 0 | 68.416 | 0
4月3日 | 21 | 74.56 | 0 | 0 | 0 | 74.56 | 0
4月3日 | 22 | 79.391 | 0 | 0 | 0 | 79.391 | 0
4月3日 | 23 | 83.864 | 0 | 0 | 0 | 83.864 | 0
4月3日 | 24 | 91.549 | 0 | 0 | 0 | 91.549 | 0
4月4日 | 1 | 98.827 | 0 | 0 | 0 | 98.827 | 0
4月4日 | 2 | 101.161 | 0 | 0 | 0 | 101.161 | 0
4月4日 | 3 | 104.289 | 0 | 0 | 0 | 104.289 | 0
4月4日 | 4 | 106.139 | 0 | 0 | 0 | 106.139 | 0
4月4日 | 5 | 107.982 | 0 | 0 | 0 | 107.982 | 0
4月4日 | 6 | 104.748 | 0 | 0 | 0 | 104.748 | 0
4月4日 | 7 | 96.276 | 0 | 0 | 0 | 96.276 | 0
4月4日 | 8 | 89.497 | 0 | 0 | 0 | 89.497 | 0
4月4日 | 9 | 82.523 | 0 | 0 | 0 | 82.523 | 0
4月4日 | 10 | 78.1 | 0 | 0 | 0 | 78.1 | 0
4月4日 | 11 | 73.746 | 0 | 0 | 0 | 73.746 | 0
4月4日 | 12 | 70.241 | 0 | 0 | 0 | 70.241 | 0
4月4日 | 13 | 66.209 | 0 | 0 | 0 | 66.209 | 0
4月4日 | 14 | 64.062 | 0 | 0 | 0 | 64.062 | 0
4月4日 | 15 | 64.57 | 0 | 0 | 0 | 64.57 | 0
4月4日 | 16 | 63.578 | 0 | 0 | 0 | 63.578 | 0
4月4日 | 17 | 63.342 | 0 | 0 | 0 | 63.342 | 0
4月4日 | 18 | 64.608 | 0 | 0 | 0 | 64.608 | 0
4月4日 | 19 | 61.648 | 0 | 0 | 0 | 61.648 | 0
4月4日 | 20 | 57.354 | 0 | 0 | 0 | 57.354 | 0
4月4日 | 21 | 61.169 | 0 | 0 | 0 | 61.169 | 0
4月4日 | 22 | 65.712 | 0 | 0 | 0 | 65.712 | 0
4月4日 | 23 | 69.885 | 0 | 0 | 0 | 69.885 | 0
4月4日 | 24 | 77.104 | 0 | 0 | 0 | 77.104 | 0
4月5日 | 1 | 82.977 | 0 | 0 | 0 | 82.977 | 0
4月5日 | 2 | 84.987 | 0 | 0 | 0 | 84.987 | 0
4月5日 | 3 | 86.505 | 0 | 0 | 0 | 86.505 | 0
4月5日 | 4 | 89.317 | 0 | 0 | 0 | 89.317 | 0
4月5日 | 5 | 92.049 | 0 | 0 | 0 | 92.049 | 0
4月5日 | 6 | 86.307 | 0 | 0 | 0 | 86.307 | 0
4月5日 | 7 | 83.799 | 0 | 0 | 0 | 83.799 | 0
4月5日 | 8 | 81.234 | 0 | 0 | 0 | 81.234 | 0
4月5日 | 9 | 79.938 | 0 | 0 | 0 | 79.938 | 0
4月5日 | 10 | 78.119 | 0 | 0 | 0 | 78.119 | 0
4月5日 | 11 | 76.318 | 0 | 0 | 0 | 76.318 | 0
4月5日 | 12 | 74.313 | 0 | 0 | 0 | 74.313 | 0
4月5日 | 13 | 70.617 | 0 | 0 | 0 | 70.617 | 0
4月5日 | 14 | 68.5 | 0 | 0 | 0 | 68.5 | 0
4月5日 | 15 | 67.817 | 0 | 0 | 0 | 67.817 | 0
4月5日 | 16 | 66.867 | 0 | 0 | 0 | 66.867 | 0
4月5日 | 17 | 66.713 | 0 | 0 | 0 | 66.713 | 0
4月5日 | 18 | 67.598 | 0 | 0 | 0 | 67.598 | 0
4月5日 | 19 | 64.074 | 0 | 0 | 0 | 64.074 | 0
4月5日 | 20 | 61.412 | 0 | 0 | 0 | 61.412 | 0
4月5日 | 21 | 66.361 | 0 | 0 | 0 | 66.361 | 0
4月5日 | 22 | 70.137 | 0 | 0 | 0 | 70.137 | 0
4月5日 | 23 | 73.449 | 0 | 0 | 0 | 73.449 | 0
4月5日 | 24 | 79.857 | 0 | 0 | 0 | 79.857 | 0
4月6日 | 1 | 87.336 | 0 | 0 | 0 | 87.336 | 0
4月6日 | 2 | 92.036 | 0 | 0 | 0 | 92.036 | 0
4月6日 | 3 | 95.435 | 0 | 0 | 0 | 95.435 | 0
4月6日 | 4 | 97.55 | 0 | 0 | 0 | 97.55 | 0
4月6日 | 5 | 99.607 | 0 | 0 | 0 | 99.607 | 0
4月6日 | 6 | 95.604 | 0 | 0 | 0 | 95.604 | 0
4月6日 | 7 | 92.838 | 0 | 0 | 0 | 92.838 | 0
4月6日 | 8 | 90.158 | 0 | 0 | 0 | 90.158 | 0
4月6日 | 9 | 87.274 | 0 | 0 | 0 | 87.274 | 0
4月6日 | 10 | 80.807 | 0 | 0 | 0 | 80.807 | 0
4月6日 | 11 | 74.587 | 0 | 0 | 0 | 74.587 | 0
4月6日 | 12 | 69.067 | 0 | 0 | 0 | 69.067 | 0
4月6日 | 13 | 64.699 | 0 | 0 | 0 | 64.699 | 0
4月6日 | 14 | 62.433 | 0 | 0 | 0 | 62.433 | 0
4月6日 | 15 | 61.954 | 0 | 0 | 0 | 61.954 | 0
4月6日 | 16 | 60.504 | 0 | 0 | 0 | 60.504 | 0
4月6日 | 17 | 59.947 | 0 | 0 | 0 | 59.947 | 0
4月6日 | 18 | 61.75 | 0 | 0 | 0 | 61.75 | 0
4月6日 | 19 | 59.426 | 0 | 0 | 0 | 59.426 | 0
4月6日 | 20 | 56.076 | 0 | 0 | 0 | 56.076 | 0
4月6日 | 21 | 61.22 | 0 | 0 | 0 | 61.22 | 0
4月6日 | 22 | 65.141 | 0 | 0 | 0 | 65.141 | 0
4月6日 | 23 | 67.286 | 0 | 0 | 0 | 67.286 | 0
4月6日 | 24 | 73.599 | 0 | 0 | 0 | 73.599 | 0
4月7日 | 1 | 80.919 | 0 | 0 | 0 | 80.919 | 0
4月7日 | 2 | 83.318 | 0 | 0 | 0 | 83.318 | 0
4月7日 | 3 | 85.294 | 0 | 0 | 0 | 85.294 | 0
4月7日 | 4 | 85.841 | 0 | 0 | 0 | 85.841 | 0
4月7日 | 5 | 86.234 | 0 | 0 | 0 | 86.234 | 0
4月7日 | 6 | 80.814 | 0 | 0 | 0 | 80.814 | 0
4月7日 | 7 | 78.314 | 0 | 0 | 0 | 78.314 | 0
4月7日 | 8 | 75.709 | 0 | 0 | 0 | 75.709 | 0
4月7日 | 9 | 73.475 | 0 | 0 | 0 | 73.475 | 0
4月7日 | 10 | 71.98 | 0 | 0 | 0 | 71.98 | 0
4月7日 | 11 | 69.514 | 0 | 0 | 0 | 69.514 | 0
4月7日 | 12 | 67.902 | 0 | 0 | 0 | 67.902 | 0
4月7日 | 13 | 64.662 | 0 | 0 | 0 | 64.662 | 0
4月7日 | 14 | 61.889 | 0 | 0 | 0 | 61.889 | 0
4月7日 | 15 | 61.801 | 0 | 0 | 0 | 61.801 | 0
4月7日 | 16 | 60.357 | 0 | 0 | 0 | 60.357 | 0
4月7日 | 17 | 60.274 | 0 | 0 | 0 | 60.274 | 0
4月7日 | 18 | 60.741 | 0 | 0 | 0 | 60.741 | 0
4月7日 | 19 | 57.591 | 0 | 0 | 0 | 57.591 | 0
4月7日 | 20 | 54.33 | 0 | 0 | 0 | 54.33 | 0
4月7日 | 21 | 57.919 | 0 | 0 | 0 | 57.919 | 0
4月7日 | 22 | 60.372 | 0 | 0 | 0 | 60.372 | 0
4月7日 | 23 | 62.112 | 0 | 0 | 0 | 62.112 | 0
4月7日 | 24 | 67.653 | 0 | 0 | 0 | 67.653 | 0
4月8日 | 1 | 73.231 | 0 | 0 | 0 | 73.231 | 0
4月8日 | 2 | 76.125 | 0 | 0 | 0 | 76.125 | 0
4月8日 | 3 | 77.593 | 0 | 0 | 0 | 77.593 | 0
4月8日 | 4 | 80.219 | 0 | 0 | 0 | 80.219 | 0
4月8日 | 5 | 81.686 | 0 | 0 | 0 | 81.686 | 0
4月8日 | 6 | 80.328 | 0 | 0 | 0 | 80.328 | 0
4月8日 | 7 | 77.405 | 0 | 0 | 0 | 77.405 | 0
4月8日 | 8 | 75.303 | 0 | 0 | 0 | 75.303 | 0
4月8日 | 9 | 72.239 | 0 | 0 | 0 | 72.239 | 0
4月8日 | 10 | 68.432 | 0 | 0 | 0 | 68.432 | 0
4月8日 | 11 | 65.432 | 0 | 0 | 0 | 65.432 | 0
4月8日 | 12 | 61.572 | 0 | 0 | 0 | 61.572 | 0
4月8日 | 13 | 57.13 | 0 | 0 | 0 | 57.13 | 0
4月8日 | 14 | 54.321 | 0 | 0 | 0 | 54.321 | 0
4月8日 | 15 | 53.802 | 0 | 0 | 0 | 53.802 | 0
4月8日 | 16 | 52.804 | 0 | 0 | 0 | 52.804 | 0
4月8日 | 17 | 53.002 | 0 | 0 | 0 | 53.002 | 0
4月8日 | 18 | 53.581 | 0 | 0 | 0 | 53.581 | 0
4月8日 | 19 | 51.355 | 0 | 0 | 0 | 51.355 | 0
4月8日 | 20 | 50.134 | 0 | 0 | 0 | 50.134 | 0
4月8日 | 21 | 51.944 | 0 | 0 | 0 | 51.944 | 0
4月8日 | 22 | 54.306 | 0 | 0 | 0 | 54.306 | 0
4月8日 | 23 | 56.703 | 0 | 0 | 0 | 56.703 | 0
4月8日 | 24 | 62.01 | 0 | 0 | 0 | 62.01 | 0
4月9日 | 1 | 68.052 | 0 | 0 | 0 | 68.052 | 0
4月9日 | 2 | 69.936 | 0 | 0 | 0 | 69.936 | 0
4月9日 | 3 | 72.554 | 0 | 0 | 0 | 72.554 | 0
4月9日 | 4 | 74.286 | 0 | 0 | 0 | 74.286 | 0
4月9日 | 5 | 76.994 | 0 | 0 | 0 | 76.994 | 0
4月9日 | 6 | 75.7 | 0 | 0 | 0 | 75.7 | 0
4月9日 | 7 | 75.942 | 0 | 0 | 0 | 75.942 | 0
4月9日 | 8 | 75.711 | 0 | 0 | 0 | 75.711 | 0
4月9日 | 9 | 73.388 | 0 | 0 | 0 | 73.388 | 0
4月9日 | 10 | 69.161 | 0 | 0 | 0 | 69.161 | 0
4月9日 | 11 | 63.354 | 0 | 0 | 0 | 63.354 | 0
4月9日 | 12 | 58.539 | 0 | 0 | 0 | 58.539 | 0
4月9日 | 13 | 54.2 | 0 | 0 | 0 | 54.2 | 0
4月9日 | 14 | 52.551 | 0 | 0 | 0 | 52.551 | 0
4月9日 | 15 | 52.71 | 0 | 0 | 0 | 52.71 | 0
4月9日 | 16 | 52.715 | 0 | 0 | 0 | 52.715 | 0
4月9日 | 17 | 52.529 | 0 | 0 | 0 | 52.529 | 0
4月9日 | 18 | 53.091 | 0 | 0 | 0 | 53.091 | 0
4月9日 | 19 | 51.188 | 0 | 0 | 0 | 51.188 | 0
4月9日 | 20 | 50.014 | 0 | 0 | 0 | 50.014 | 0
4月9日 | 21 | 51.087 | 0 | 0 | 0 | 51.087 | 0
4月9日 | 22 | 53.147 | 0 | 0 | 0 | 53.147 | 0
4月9日 | 23 | 55.38 | 0 | 0 | 0 | 55.38 | 0
4月9日 | 24 | 61.605 | 0 | 0 | 0 | 61.605 | 0
4月10日 | 1 | 67.66 | 0 | 0 | 0 | 67.66 | 0
4月10日 | 2 | 71.662 | 0 | 0 | 0 | 71.662 | 0
4月10日 | 3 | 74.887 | 0 | 0 | 0 | 74.887 | 0
4月10日 | 4 | 79.171 | 0 | 0 | 0 | 79.171 | 0
4月10日 | 5 | 82.337 | 0 | 0 | 0 | 82.337 | 0
4月10日 | 6 | 83.677 | 0 | 0 | 0 | 83.677 | 0
4月10日 | 7 | 83.94 | 0 | 0 | 0 | 83.94 | 0
4月10日 | 8 | 82.087 | 0 | 0 | 0 | 82.087 | 0
4月10日 | 9 | 80.925 | 0 | 0 | 0 | 80.925 | 0
4月10日 | 10 | 77.988 | 0 | 0 | 0 | 77.988 | 0
4月10日 | 11 | 74.456 | 0 | 0 | 0 | 74.456 | 0
4月10日 | 12 | 71.745 | 0 | 0 | 0 | 71.745 | 0
4月10日 | 13 | 67.278 | 0 | 0 | 0 | 67.278 | 0
4月10日 | 14 | 65.281 | 0 | 0 | 0 | 65.281 | 0
4月10日 | 15 | 64.923 | 0 | 0 | 0 | 64.923 | 0
4月10日 | 16 | 64.145 | 0 | 0 | 0 | 64.145 | 0
4月10日 | 17 | 63.983 | 0 | 0 | 0 | 63.983 | 0
4月10日 | 18 | 64.811 | 0 | 0 | 0 | 64.811 | 0
4月10日 | 19 | 61.327 | 0 | 0 | 0 | 61.327 | 0
4月10日 | 20 | 57.547 | 0 | 0 | 0 | 57.547 | 0
4月10日 | 21 | 60.376 | 0 | 0 | 0 | 60.376 | 0
4月10日 | 22 | 63.612 | 0 | 0 | 0 | 63.612 | 0
4月10日 | 23 | 65.562 | 0 | 0 | 0 | 65.562 | 0
4月10日 | 24 | 71.567 | 0 | 0 | 0 | 71.567 | 0
4月11日 | 1 | 77.329 | 0 | 0 | 0 | 77.329 | 0
4月11日 | 2 | 80.302 | 0 | 0 | 0 | 80.302 | 0
4月11日 | 3 | 83.146 | 0 | 0 | 0 | 83.146 | 0
4月11日 | 4 | 86.044 | 0 | 0 | 0 | 86.044 | 0
4月11日 | 5 | 88.861 | 0 | 0 | 0 | 88.861 | 0
4月11日 | 6 | 86.903 | 0 | 0 | 0 | 86.903 | 0
4月11日 | 7 | 83.904 | 0 | 0 | 0 | 83.904 | 0
4月11日 | 8 | 81.511 | 0 | 0 | 0 | 81.511 | 0
4月11日 | 9 | 79.366 | 0 | 0 | 0 | 79.366 | 0
4月11日 | 10 | 77.843 | 0 | 0 | 0 | 77.843 | 0
4月11日 | 11 | 75.317 | 0 | 0 | 0 | 75.317 | 0
4月11日 | 12 | 73.469 | 0 | 0 | 0 | 73.469 | 0
4月11日 | 13 | 68.787 | 0 | 0 | 0 | 68.787 | 0
4月11日 | 14 | 66.48 | 0 | 0 | 0 | 66.48 | 0
4月11日 | 15 | 65.012 | 0 | 0 | 0 | 65.012 | 0
4月11日 | 16 | 63.884 | 0 | 0 | 0 | 63.884 | 0
4月11日 | 17 | 63.492 | 0 | 0 | 0 | 63.492 | 0
4月11日 | 18 | 65.079 | 0 | 0 | 0 | 65.079 | 0
4月11日 | 19 | 61.314 | 0 | 0 | 0 | 61.314 | 0
4月11日 | 20 | 58.322 | 0 | 0 | 0 | 58.322 | 0
4月11日 | 21 | 63.284 | 0 | 0 | 0 | 63.284 | 0
4月11日 | 22 | 67.202 | 0 | 0 | 0 | 67.202 | 0
4月11日 | 23 | 69.817 | 0 | 0 | 0 | 69.817 | 0
4月11日 | 24 | 76.487 | 0 | 0 | 0 | 76.487 | 0
4月12日 | 1 | 85.845 | 0 | 0 | 0 | 85.845 | 0
4月12日 | 2 | 91.762 | 0 | 0 | 0 | 91.762 | 0
4月12日 | 3 | 97.654 | 0 | 0 | 0 | 97.654 | 0
4月12日 | 4 | 101.347 | 0 | 0 | 0 | 101.347 | 0
4月12日 | 5 | 105.996 | 0 | 0 | 0 | 105.996 | 0
4月12日 | 6 | 105.128 | 0 | 0 | 0 | 105.128 | 0
4月12日 | 7 | 99.77 | 0 | 0 | 0 | 99.77 | 0
4月12日 | 8 | 94.692 | 0 | 0 | 0 | 94.692 | 0
4月12日 | 9 | 89.168 | 0 | 0 | 0 | 89.168 | 0
4月12日 | 10 | 85.582 | 0 | 0 | 0 | 85.582 | 0
4月12日 | 11 | 81.584 | 0 | 0 | 0 | 81.584 | 0
4月12日 | 12 | 78.471 | 0 | 0 | 0 | 78.471 | 0
4月12日 | 13 | 72.489 | 0 | 0 | 0 | 72.489 | 0
4月12日 | 14 | 68.794 | 0 | 0 | 0 | 68.794 | 0
4月12日 | 15 | 66.744 | 0 | 0 | 0 | 66.744 | 0
4月12日 | 16 | 65.281 | 0 | 0 | 0 | 65.281 | 0
4月12日 | 17 | 64.584 | 0 | 0 | 0 | 64.584 | 0
4月12日 | 18 | 65.889 | 0 | 0 | 0 | 65.889 | 0
4月12日 | 19 | 61.882 | 0 | 0 | 0 | 61.882 | 0
4月12日 | 20 | 57.664 | 0 | 0 | 0 | 57.664 | 0
4月12日 | 21 | 62.024 | 0 | 0 | 0 | 62.024 | 0
4月12日 | 22 | 66.564 | 0 | 0 | 0 | 66.564 | 0
4月12日 | 23 | 68.706 | 0 | 0 | 0 | 68.706 | 0
4月12日 | 24 | 75.784 | 0 | 0 | 0 | 75.784 | 0
4月13日 | 1 | 85.243 | 0 | 0 | 0 | 85.243 | 0
4月13日 | 2 | 91.057 | 0 | 0 | 0 | 91.057 | 0
4月13日 | 3 | 95.734 | 0 | 0 | 0 | 95.734 | 0
4月13日 | 4 | 100.198 | 0 | 0 | 0 | 100.198 | 0
4月13日 | 5 | 103.558 | 0 | 0 | 0 | 103.558 | 0
4月13日 | 6 | 103.353 | 0 | 0 | 0 | 103.353 | 0
4月13日 | 7 | 100.254 | 0 | 0 | 0 | 100.254 | 0
4月13日 | 8 | 94.277 | 0 | 0 | 0 | 94.277 | 0
4月13日 | 9 | 88.192 | 0 | 0 | 0 | 88.192 | 0
4月13日 | 10 | 83.283 | 0 | 0 | 0 | 83.283 | 0
4月13日 | 11 | 78.001 | 0 | 0 | 0 | 78.001 | 0
4月13日 | 12 | 73.732 | 0 | 0 | 0 | 73.732 | 0
4月13日 | 13 | 70.541 | 0 | 0 | 0 | 70.541 | 0
4月13日 | 14 | 67.957 | 0 | 0 | 0 | 67.957 | 0
4月13日 | 15 | 67.89 | 0 | 0 | 0 | 67.89 | 0
4月13日 | 16 | 65.88 | 0 | 0 | 0 | 65.88 | 0
4月13日 | 17 | 65.29 | 0 | 0 | 0 | 65.29 | 0
4月13日 | 18 | 66.753 | 0 | 0 | 0 | 66.753 | 0
4月13日 | 19 | 64.016 | 0 | 0 | 0 | 64.016 | 0
4月13日 | 20 | 61.873 | 0 | 0 | 0 | 61.873 | 0
4月13日 | 21 | 68.274 | 0 | 0 | 0 | 68.274 | 0
4月13日 | 22 | 73.524 | 0 | 0 | 0 | 73.524 | 0
4月13日 | 23 | 76.03 | 0 | 0 | 0 | 76.03 | 0
4月13日 | 24 | 83.72 | 0 | 0 | 0 | 83.72 | 0
4月14日 | 1 | 89.857 | 0 | 0 | 0 | 89.857 | 0
4月14日 | 2 | 93.265 | 0 | 0 | 0 | 93.265 | 0
4月14日 | 3 | 95.287 | 0 | 0 | 0 | 95.287 | 0
4月14日 | 4 | 97.195 | 0 | 0 | 0 | 97.195 | 0
4月14日 | 5 | 100.213 | 0 | 0 | 0 | 100.213 | 0
4月14日 | 6 | 97.309 | 0 | 0 | 0 | 97.309 | 0
4月14日 | 7 | 93.997 | 0 | 0 | 0 | 93.997 | 0
4月14日 | 8 | 86.93 | 0 | 0 | 0 | 86.93 | 0
4月14日 | 9 | 79.717 | 0 | 0 | 0 | 79.717 | 0
4月14日 | 10 | 59.93 | 0 | 0 | 0 | 59.93 | 0
4月14日 | 11 | 58.429 | 0 | 0 | 0 | 58.429 | 0
4月14日 | 12 | 60.749 | 0 | 0 | 0 | 60.749 | 0
4月14日 | 13 | 56.869 | 0 | 0 | 0 | 56.869 | 0
4月14日 | 14 | 54.751 | 0 | 0 | 0 | 54.751 | 0
4月14日 | 15 | 52.661 | 0 | 0 | 0 | 52.661 | 0
4月14日 | 16 | 51.67 | 0 | 0 | 0 | 51.67 | 0
4月14日 | 17 | 51.565 | 0 | 0 | 0 | 51.565 | 0
4月14日 | 18 | 53.176 | 0 | 0 | 0 | 53.176 | 0
4月14日 | 19 | 50.567 | 0 | 0 | 0 | 50.567 | 0
4月14日 | 20 | 49.074 | 0 | 0 | 0 | 49.074 | 0
4月14日 | 21 | 50.347 | 0 | 0 | 0 | 50.347 | 0
4月14日 | 22 | 52.216 | 0 | 0 | 0 | 52.216 | 0
4月14日 | 23 | 53.877 | 0 | 0 | 0 | 53.877 | 0
4月14日 | 24 | 58.627 | 0 | 0 | 0 | 58.627 | 0
4月15日 | 1 | 66.881 | 0 | 0 | 0 | 66.881 | 0
4月15日 | 2 | 72.799 | 0 | 0 | 0 | 72.799 | 0
4月15日 | 3 | 77.415 | 0 | 0 | 0 | 77.415 | 0
4月15日 | 4 | 81.768 | 0 | 0 | 0 | 81.768 | 0
4月15日 | 5 | 87.151 | 0 | 0 | 0 | 87.151 | 0
4月15日 | 6 | 85.741 | 0 | 0 | 0 | 85.741 | 0
4月15日 | 7 | 79.699 | 0 | 0 | 0 | 79.699 | 0
4月15日 | 8 | 74.373 | 0 | 0 | 0 | 74.373 | 0
4月15日 | 9 | 67.863 | 0 | 0 | 0 | 67.863 | 0
4月15日 | 10 | 61.74 | 0 | 0 | 0 | 61.74 | 0
4月15日 | 11 | 57.311 | 0 | 0 | 0 | 57.311 | 0
4月15日 | 12 | 53.557 | 0 | 0 | 0 | 53.557 | 0
4月15日 | 13 | 50.143 | 0 | 0 | 0 | 50.143 | 0
4月15日 | 14 | 48.236 | 0 | 0 | 0 | 48.236 | 0
4月15日 | 15 | 47.555 | 0 | 0 | 0 | 47.555 | 0
4月15日 | 16 | 46.422 | 0 | 0 | 0 | 46.422 | 0
4月15日 | 17 | 45.79 | 0 | 0 | 0 | 45.79 | 0
4月15日 | 18 | 46.427 | 0 | 0 | 0 | 46.427 | 0
4月15日 | 19 | 45.915 | 0 | 0 | 0 | 45.915 | 0
4月15日 | 20 | 45.08 | 0 | 0 | 0 | 45.08 | 0
4月15日 | 21 | 46.158 | 0 | 0 | 0 | 46.158 | 0
4月15日 | 22 | 47.17 | 0 | 0 | 0 | 47.17 | 0
4月15日 | 23 | 47.874 | 0 | 0 | 0 | 47.874 | 0
4月15日 | 24 | 49.632 | 0 | 0 | 0 | 49.632 | 0
4月16日 | 1 | 51.439 | 0 | 0 | 0 | 51.439 | 0
4月16日 | 2 | 51.755 | 0 | 0 | 0 | 51.755 | 0
4月16日 | 3 | 52.095 | 0 | 0 | 0 | 52.095 | 0
4月16日 | 4 | 52.931 | 0 | 0 | 0 | 52.931 | 0
4月16日 | 5 | 53.808 | 0 | 0 | 0 | 53.808 | 0
4月16日 | 6 | 52.731 | 0 | 0 | 0 | 52.731 | 0
4月16日 | 7 | 51.081 | 0 | 0 | 0 | 51.081 | 0
4月16日 | 8 | 49.405 | 0 | 0 | 0 | 49.405 | 0
4月16日 | 9 | 47.739 | 0 | 0 | 0 | 47.739 | 0
4月16日 | 10 | 46.457 | 0 | 0 | 0 | 46.457 | 0
4月16日 | 11 | 45.248 | 0 | 0 | 0 | 45.248 | 0
4月16日 | 12 | 44.047 | 0 | 0 | 0 | 44.047 | 0
4月16日 | 13 | 42.5 | 0 | 0 | 0 | 42.5 | 0
4月16日 | 14 | 41.463 | 0 | 0 | 0 | 41.463 | 0
4月16日 | 15 | 41.064 | 0 | 0 | 0 | 41.064 | 0
4月16日 | 16 | 40.403 | 0 | 0 | 0 | 40.403 | 0
4月16日 | 17 | 40.087 | 0 | 0 | 0 | 40.087 | 0
4月16日 | 18 | 40.718 | 0 | 0 | 0 | 40.718 | 0
4月16日 | 19 | 40.461 | 0 | 0 | 0 | 40.461 | 0
4月16日 | 20 | 40.146 | 0 | 0 | 0 | 40.146 | 0
4月16日 | 21 | 41.284 | 0 | 0 | 0 | 41.284 | 0
4月16日 | 22 | 42.329 | 0 | 0 | 0 | 42.329 | 0
4月16日 | 23 | 43.507 | 0 | 0 | 0 | 43.507 | 0
4月16日 | 24 | 45.799 | 0 | 0 | 0 | 45.799 | 0
4月17日 | 1 | 47.917 | 0 | 0 | 0 | 47.917 | 0
4月17日 | 2 | 48.911 | 0 | 0 | 0 | 48.911 | 0
4月17日 | 3 | 49.823 | 0 | 0 | 0 | 49.823 | 0
4月17日 | 4 | 50.421 | 0 | 0 | 0 | 50.421 | 0
4月17日 | 5 | 51.198 | 0 | 0 | 0 | 51.198 | 0
4月17日 | 6 | 50.289 | 0 | 0 | 0 | 50.289 | 0
4月17日 | 7 | 48.853 | 0 | 0 | 0 | 48.853 | 0
4月17日 | 8 | 47.235 | 0 | 0 | 0 | 47.235 | 0
4月17日 | 9 | 45.628 | 0 | 0 | 0 | 45.628 | 0
4月17日 | 10 | 44.517 | 0 | 0 | 0 | 44.517 | 0
4月17日 | 11 | 43.079 | 0 | 0 | 0 | 43.079 | 0
4月17日 | 12 | 41.785 | 0 | 0 | 0 | 41.785 | 0
4月17日 | 13 | 40.253 | 0 | 0 | 0 | 40.253 | 0
4月17日 | 14 | 39.251 | 0 | 0 | 0 | 39.251 | 0
4月17日 | 15 | 38.702 | 0 | 0 | 0 | 38.702 | 0
4月17日 | 16 | 38.17 | 0 | 0 | 0 | 38.17 | 0
4月17日 | 17 | 38.496 | 0 | 0 | 0 | 38.496 | 0
4月17日 | 18 | 39.639 | 0 | 0 | 0 | 39.639 | 0
4月17日 | 19 | 39.751 | 0 | 0 | 0 | 39.751 | 0
4月17日 | 20 | 39.588 | 0 | 0 | 0 | 39.588 | 0
4月17日 | 21 | 40.537 | 0 | 0 | 0 | 40.537 | 0
4月17日 | 22 | 41.345 | 0 | 0 | 0 | 41.345 | 0
4月17日 | 23 | 42.045 | 0 | 0 | 0 | 42.045 | 0
4月17日 | 24 | 44.03 | 0 | 0 | 0 | 44.03 | 0
4月18日 | 1 | 45.514 | 0 | 0 | 0 | 45.514 | 0
4月18日 | 2 | 46.073 | 0 | 0 | 0 | 46.073 | 0
4月18日 | 3 | 46.521 | 0 | 0 | 0 | 46.521 | 0
4月18日 | 4 | 47.204 | 0 | 0 | 0 | 47.204 | 0
4月18日 | 5 | 47.903 | 0 | 0 | 0 | 47.903 | 0
4月18日 | 6 | 46.703 | 0 | 0 | 0 | 46.703 | 0
4月18日 | 7 | 45.604 | 0 | 0 | 0 | 45.604 | 0
4月18日 | 8 | 44.703 | 0 | 0 | 0 | 44.703 | 0
4月18日 | 9 | 43.586 | 0 | 0 | 0 | 43.586 | 0
4月18日 | 10 | 42.701 | 0 | 0 | 0 | 42.701 | 0
4月18日 | 11 | 41.664 | 0 | 0 | 0 | 41.664 | 0
4月18日 | 12 | 40.777 | 0 | 0 | 0 | 40.777 | 0
4月18日 | 13 | 39.43 | 0 | 0 | 0 | 39.43 | 0
4月18日 | 14 | 38.777 | 0 | 0 | 0 | 38.777 | 0
4月18日 | 15 | 38.828 | 0 | 0 | 0 | 38.828 | 0
4月18日 | 16 | 38.482 | 0 | 0 | 0 | 38.482 | 0
4月18日 | 17 | 38.691 | 0 | 0 | 0 | 38.691 | 0
4月18日 | 18 | 39.58 | 0 | 0 | 0 | 39.58 | 0
4月18日 | 19 | 38.967 | 0 | 0 | 0 | 38.967 | 0
4月18日 | 20 | 38.877 | 0 | 0 | 0 | 38.877 | 0
4月18日 | 21 | 39.805 | 0 | 0 | 0 | 39.805 | 0
4月18日 | 22 | 41.174 | 0 | 0 | 0 | 41.174 | 0
4月18日 | 23 | 42.694 | 0 | 0 | 0 | 42.694 | 0
4月18日 | 24 | 45.161 | 0 | 0 | 0 | 45.161 | 0
4月19日 | 1 | 47.646 | 0 | 0 | 0 | 47.646 | 0
4月19日 | 2 | 49.112 | 0 | 0 | 0 | 49.112 | 0
4月19日 | 3 | 50.486 | 0 | 0 | 0 | 50.486 | 0
4月19日 | 4 | 51.552 | 0 | 0 | 0 | 51.552 | 0
4月19日 | 5 | 52.536 | 0 | 0 | 0 | 52.536 | 0
4月19日 | 6 | 51.714 | 0 | 0 | 0 | 51.714 | 0
4月19日 | 7 | 50.994 | 0 | 0 | 0 | 50.994 | 0
4月19日 | 8 | 50.548 | 0 | 0 | 0 | 50.548 | 0
4月19日 | 9 | 50.527 | 0 | 0 | 0 | 50.527 | 0
4月19日 | 10 | 50.564 | 0 | 0 | 0 | 50.564 | 0
4月19日 | 11 | 50.467 | 0 | 0 | 0 | 50.467 | 0
4月19日 | 12 | 50.355 | 0 | 0 | 0 | 50.355 | 0
4月19日 | 13 | 49.602 | 0 | 0 | 0 | 49.602 | 0
4月19日 | 14 | 49.29 | 0 | 0 | 0 | 49.29 | 0
4月19日 | 15 | 49.39 | 0 | 0 | 0 | 49.39 | 0
4月19日 | 16 | 49.216 | 0 | 0 | 0 | 49.216 | 0
4月19日 | 17 | 49.674 | 0 | 0 | 0 | 49.674 | 0
4月19日 | 18 | 50.752 | 0 | 0 | 0 | 50.752 | 0
4月19日 | 19 | 49.969 | 0 | 0 | 0 | 49.969 | 0
4月19日 | 20 | 49.396 | 0 | 0 | 0 | 49.396 | 0
4月19日 | 21 | 50.342 | 0 | 0 | 0 | 50.342 | 0
4月19日 | 22 | 51.757 | 0 | 0 | 0 | 51.757 | 0
4月19日 | 23 | 52.739 | 0 | 0 | 0 | 52.739 | 0
4月19日 | 24 | 54.847 | 0 | 0 | 0 | 54.847 | 0
4月20日 | 1 | 58.364 | 0 | 0 | 0 | 58.364 | 0
4月20日 | 2 | 61.447 | 0 | 0 | 0 | 61.447 | 0
4月20日 | 3 | 65.605 | 0 | 0 | 0 | 65.605 | 0
4月20日 | 4 | 68.953 | 0 | 0 | 0 | 68.953 | 0
4月20日 | 5 | 72.399 | 0 | 0 | 0 | 72.399 | 0
4月20日 | 6 | 71.595 | 0 | 0 | 0 | 71.595 | 0
4月20日 | 7 | 68.523 | 0 | 0 | 0 | 68.523 | 0
4月20日 | 8 | 65.087 | 0 | 0 | 0 | 65.087 | 0
4月20日 | 9 | 61.049 | 0 | 0 | 0 | 61.049 | 0
4月20日 | 10 | 58.079 | 0 | 0 | 0 | 58.079 | 0
4月20日 | 11 | 55.531 | 0 | 0 | 0 | 55.531 | 0
4月20日 | 12 | 54.231 | 0 | 0 | 0 | 54.231 | 0
4月20日 | 13 | 52.286 | 0 | 0 | 0 | 52.286 | 0
4月20日 | 14 | 51.151 | 0 | 0 | 0 | 51.151 | 0
4月20日 | 15 | 50.54 | 0 | 0 | 0 | 50.54 | 0
4月20日 | 16 | 49.539 | 0 | 0 | 0 | 49.539 | 0
4月20日 | 17 | 48.969 | 0 | 0 | 0 | 48.969 | 0
4月20日 | 18 | 49.98 | 0 | 0 | 0 | 49.98 | 0
4月20日 | 19 | 50.011 | 0 | 0 | 0 | 50.011 | 0
4月20日 | 20 | 49.442 | 0 | 0 | 0 | 49.442 | 0
4月20日 | 21 | 51.157 | 0 | 0 | 0 | 51.157 | 0
4月20日 | 22 | 52.476 | 0 | 0 | 0 | 52.476 | 0
4月20日 | 23 | 53.863 | 0 | 0 | 0 | 53.863 | 0
4月20日 | 24 | 56.553 | 0 | 0 | 0 | 56.553 | 0
4月21日 | 1 | 60.853 | 0 | 0 | 0 | 60.853 | 0
4月21日 | 2 | 64.052 | 0 | 0 | 0 | 64.052 | 0
4月21日 | 3 | 67.794 | 0 | 0 | 0 | 67.794 | 0
4月21日 | 4 | 70.728 | 0 | 0 | 0 | 70.728 | 0
4月21日 | 5 | 73.534 | 0 | 0 | 0 | 73.534 | 0
4月21日 | 6 | 70.825 | 0 | 0 | 0 | 70.825 | 0
4月21日 | 7 | 69.35 | 0 | 0 | 0 | 69.35 | 0
4月21日 | 8 | 67.537 | 0 | 0 | 0 | 67.537 | 0
4月21日 | 9 | 66.191 | 0 | 0 | 0 | 66.191 | 0
4月21日 | 10 | 63.376 | 0 | 0 | 0 | 63.376 | 0
4月21日 | 11 | 61.199 | 0 | 0 | 0 | 61.199 | 0
4月21日 | 12 | 59.321 | 0 | 0 | 0 | 59.321 | 0
4月21日 | 13 | 56.552 | 0 | 0 | 0 | 56.552 | 0
4月21日 | 14 | 55.288 | 0 | 0 | 0 | 55.288 | 0
4月21日 | 15 | 55.907 | 0 | 0 | 0 | 55.907 | 0
4月21日 | 16 | 54.457 | 0 | 0 | 0 | 54.457 | 0
4月21日 | 17 | 53.39 | 0 | 0 | 0 | 53.39 | 0
4月21日 | 18 | 54.978 | 0 | 0 | 0 | 54.978 | 0
4月21日 | 19 | 53.798 | 0 | 0 | 0 | 53.798 | 0
4月21日 | 20 | 52.598 | 0 | 0 | 0 | 52.598 | 0
4月21日 | 21 | 55.203 | 0 | 0 | 0 | 55.203 | 0
4月21日 | 22 | 59.027 | 0 | 0 | 0 | 59.027 | 0
4月21日 | 23 | 61.554 | 0 | 0 | 0 | 61.554 | 0
4月21日 | 24 | 67.653 | 0 | 0 | 0 | 67.653 | 0
4月22日 | 1 | 76.086 | 0 | 0 | 0 | 76.086 | 0
4月22日 | 2 | 82.258 | 0 | 0 | 0 | 82.258 | 0
4月22日 | 3 | 87.643 | 0 | 0 | 0 | 87.643 | 0
4月22日 | 4 | 90.422 | 0 | 0 | 0 | 90.422 | 0
4月22日 | 5 | 91.722 | 0 | 0 | 0 | 91.722 | 0
4月22日 | 6 | 86.946 | 0 | 0 | 0 | 86.946 | 0
4月22日 | 7 | 80.814 | 0 | 0 | 0 | 80.814 | 0
4月22日 | 8 | 75.198 | 0 | 0 | 0 | 75.198 | 0
4月22日 | 9 | 68.653 | 0 | 0 | 0 | 68.653 | 0
4月22日 | 10 | 63.412 | 0 | 0 | 0 | 63.412 | 0
4月22日 | 11 | 59.001 | 0 | 0 | 0 | 59.001 | 0
4月22日 | 12 | 55.384 | 0 | 0 | 0 | 55.384 | 0
4月22日 | 13 | 51.421 | 0 | 0 | 0 | 51.421 | 0
4月22日 | 14 | 49.924 | 0 | 0 | 0 | 49.924 | 0
4月22日 | 15 | 48.882 | 0 | 0 | 0 | 48.882 | 0
4月22日 | 16 | 47.677 | 0 | 0 | 0 | 47.677 | 0
4月22日 | 17 | 47.438 | 0 | 0 | 0 | 47.438 | 0
4月22日 | 18 | 48.86 | 0 | 0 | 0 | 48.86 | 0
4月22日 | 19 | 47.822 | 0 | 0 | 0 | 47.822 | 0
4月22日 | 20 | 45.991 | 0 | 0 | 0 | 45.991 | 0
4月22日 | 21 | 46.554 | 0 | 0 | 0 | 46.554 | 0
4月22日 | 22 | 47.133 | 0 | 0 | 0 | 47.133 | 0
4月22日 | 23 | 47.35 | 0 | 0 | 0 | 47.35 | 0
4月22日 | 24 | 48.651 | 0 | 0 | 0 | 48.651 | 0
4月23日 | 1 | 50.963 | 0 | 0 | 0 | 50.963 | 0
4月23日 | 2 | 52.512 | 0 | 0 | 0 | 52.512 | 0
4月23日 | 3 | 53.962 | 0 | 0 | 0 | 53.962 | 0
4月23日 | 4 | 55.406 | 0 | 0 | 0 | 55.406 | 0
4月23日 | 5 | 57.177 | 0 | 0 | 0 | 57.177 | 0
4月23日 | 6 | 55.951 | 0 | 0 | 0 | 55.951 | 0
4月23日 | 7 | 55.904 | 0 | 0 | 0 | 55.904 | 0
4月23日 | 8 | 55.981 | 0 | 0 | 0 | 55.981 | 0
4月23日 | 9 | 55.587 | 0 | 0 | 0 | 55.587 | 0
4月23日 | 10 | 54.799 | 0 | 0 | 0 | 54.799 | 0
4月23日 | 11 | 53.916 | 0 | 0 | 0 | 53.916 | 0
4月23日 | 12 | 52.853 | 0 | 0 | 0 | 52.853 | 0
4月23日 | 13 | 50.747 | 0 | 0 | 0 | 50.747 | 0
4月23日 | 14 | 49.876 | 0 | 0 | 0 | 49.876 | 0
4月23日 | 15 | 49.518 | 0 | 0 | 0 | 49.518 | 0
4月23日 | 16 | 49.004 | 0 | 0 | 0 | 49.004 | 0
4月23日 | 17 | 48.401 | 0 | 0 | 0 | 48.401 | 0
4月23日 | 18 | 49.331 | 0 | 0 | 0 | 49.331 | 0
4月23日 | 19 | 47.96 | 0 | 0 | 0 | 47.96 | 0
4月23日 | 20 | 46.712 | 0 | 0 | 0 | 46.712 | 0
4月23日 | 21 | 47.626 | 0 | 0 | 0 | 47.626 | 0
4月23日 | 22 | 48.817 | 0 | 0 | 0 | 48.817 | 0
4月23日 | 23 | 49.679 | 0 | 0 | 0 | 49.679 | 0
4月23日 | 24 | 52.007 | 0 | 0 | 0 | 52.007 | 0
4月24日 | 1 | 55.027 | 0 | 0 | 0 | 55.027 | 0
4月24日 | 2 | 57.39 | 0 | 0 | 0 | 57.39 | 0
4月24日 | 3 | 59.859 | 0 | 0 | 0 | 59.859 | 0
4月24日 | 4 | 64.141 | 0 | 0 | 0 | 64.141 | 0
4月24日 | 5 | 67.554 | 0 | 0 | 0 | 67.554 | 0
4月24日 | 6 | 69.022 | 0 | 0 | 0 | 69.022 | 0
4月24日 | 7 | 67.188 | 0 | 0 | 0 | 67.188 | 0
4月24日 | 8 | 64.626 | 0 | 0 | 0 | 64.626 | 0
4月24日 | 9 | 62.077 | 0 | 0 | 0 | 62.077 | 0
4月24日 | 10 | 58.58 | 0 | 0 | 0 | 58.58 | 0
4月24日 | 11 | 55.981 | 0 | 0 | 0 | 55.981 | 0
4月24日 | 12 | 53.28 | 0 | 0 | 0 | 53.28 | 0
4月24日 | 13 | 49.636 | 0 | 0 | 0 | 49.636 | 0
4月24日 | 14 | 47.946 | 0 | 0 | 0 | 47.946 | 0
4月24日 | 15 | 47.683 | 0 | 0 | 0 | 47.683 | 0
4月24日 | 16 | 47.049 | 0 | 0 | 0 | 47.049 | 0
4月24日 | 17 | 47.12 | 0 | 0 | 0 | 47.12 | 0
4月24日 | 18 | 48.201 | 0 | 0 | 0 | 48.201 | 0
4月24日 | 19 | 47.64 | 0 | 0 | 0 | 47.64 | 0
4月24日 | 20 | 46.799 | 0 | 0 | 0 | 46.799 | 0
4月24日 | 21 | 48.058 | 0 | 0 | 0 | 48.058 | 0
4月24日 | 22 | 49.54 | 0 | 0 | 0 | 49.54 | 0
4月24日 | 23 | 50.772 | 0 | 0 | 0 | 50.772 | 0
4月24日 | 24 | 53.193 | 0 | 0 | 0 | 53.193 | 0
4月25日 | 1 | 57.077 | 0 | 0 | 0 | 57.077 | 0
4月25日 | 2 | 60.498 | 0 | 0 | 0 | 60.498 | 0
4月25日 | 3 | 64.74 | 0 | 0 | 0 | 64.74 | 0
4月25日 | 4 | 68.585 | 0 | 0 | 0 | 68.585 | 0
4月25日 | 5 | 71.689 | 0 | 0 | 0 | 71.689 | 0
4月25日 | 6 | 72.824 | 0 | 0 | 0 | 72.824 | 0
4月25日 | 7 | 69.602 | 0 | 0 | 0 | 69.602 | 0
4月25日 | 8 | 65.192 | 0 | 0 | 0 | 65.192 | 0
4月25日 | 9 | 59.798 | 0 | 0 | 0 | 59.798 | 0
4月25日 | 10 | 55.491 | 0 | 0 | 0 | 55.491 | 0
4月25日 | 11 | 52.214 | 0 | 0 | 0 | 52.214 | 0
4月25日 | 12 | 50.001 | 0 | 0 | 0 | 50.001 | 0
4月25日 | 13 | 48.283 | 0 | 0 | 0 | 48.283 | 0
4月25日 | 14 | 47.382 | 0 | 0 | 0 | 47.382 | 0
4月25日 | 15 | 47.174 | 0 | 0 | 0 | 47.174 | 0
4月25日 | 16 | 45.877 | 0 | 0 | 0 | 45.877 | 0
4月25日 | 17 | 45.361 | 0 | 0 | 0 | 45.361 | 0
4月25日 | 18 | 45.98 | 0 | 0 | 0 | 45.98 | 0
4月25日 | 19 | 45.662 | 0 | 0 | 0 | 45.662 | 0
4月25日 | 20 | 45.292 | 0 | 0 | 0 | 45.292 | 0
4月25日 | 21 | 46.524 | 0 | 0 | 0 | 46.524 | 0
4月25日 | 22 | 48.114 | 0 | 0 | 0 | 48.114 | 0
4月25日 | 23 | 49.561 | 0 | 0 | 0 | 49.561 | 0
4月25日 | 24 | 52.172 | 0 | 0 | 0 | 52.172 | 0
4月26日 | 1 | 54.996 | 0 | 0 | 0 | 54.996 | 0
4月26日 | 2 | 56.8 | 0 | 0 | 0 | 56.8 | 0
4月26日 | 3 | 58.72 | 0 | 0 | 0 | 58.72 | 0
4月26日 | 4 | 62.403 | 0 | 0 | 0 | 62.403 | 0
4月26日 | 5 | 65.952 | 0 | 0 | 0 | 65.952 | 0
4月26日 | 6 | 68.81 | 0 | 0 | 0 | 68.81 | 0
4月26日 | 7 | 62.889 | 0 | 0 | 0 | 62.889 | 0
4月26日 | 8 | 55.477 | 0 | 0 | 0 | 55.477 | 0
4月26日 | 9 | 50.534 | 0 | 0 | 0 | 50.534 | 0
4月26日 | 10 | 47.789 | 0 | 0 | 0 | 47.789 | 0
4月26日 | 11 | 45.905 | 0 | 0 | 0 | 45.905 | 0
4月26日 | 12 | 44.327 | 0 | 0 | 0 | 44.327 | 0
4月26日 | 13 | 42.638 | 0 | 0 | 0 | 42.638 | 0
4月26日 | 14 | 41.793 | 0 | 0 | 0 | 41.793 | 0
4月26日 | 15 | 41.365 | 0 | 0 | 0 | 41.365 | 0
4月26日 | 16 | 40.916 | 0 | 0 | 0 | 40.916 | 0
4月26日 | 17 | 41.105 | 0 | 0 | 0 | 41.105 | 0
4月26日 | 18 | 42.423 | 0 | 0 | 0 | 42.423 | 0
4月26日 | 19 | 42.111 | 0 | 0 | 0 | 42.111 | 0
4月26日 | 20 | 41.854 | 0 | 0 | 0 | 41.854 | 0
4月26日 | 21 | 42.638 | 0 | 0 | 0 | 42.638 | 0
4月26日 | 22 | 43.684 | 0 | 0 | 0 | 43.684 | 0
4月26日 | 23 | 44.945 | 0 | 0 | 0 | 44.945 | 0
4月26日 | 24 | 47.126 | 0 | 0 | 0 | 47.126 | 0
4月27日 | 1 | 49.313 | 0 | 0 | 0 | 49.313 | 0
4月27日 | 2 | 50.419 | 0 | 0 | 0 | 50.419 | 0
4月27日 | 3 | 51.088 | 0 | 0 | 0 | 51.088 | 0
4月27日 | 4 | 51.61 | 0 | 0 | 0 | 51.61 | 0
4月27日 | 5 | 51.105 | 0 | 0 | 0 | 51.105 | 0
4月27日 | 6 | 49.144 | 0 | 0 | 0 | 49.144 | 0
4月27日 | 7 | 47.537 | 0 | 0 | 0 | 47.537 | 0
4月27日 | 8 | 46.056 | 0 | 0 | 0 | 46.056 | 0
4月27日 | 9 | 45.291 | 0 | 0 | 0 | 45.291 | 0
4月27日 | 10 | 44.692 | 0 | 0 | 0 | 44.692 | 0
4月27日 | 11 | 43.97 | 0 | 0 | 0 | 43.97 | 0
4月27日 | 12 | 43.217 | 0 | 0 | 0 | 43.217 | 0
4月27日 | 13 | 41.619 | 0 | 0 | 0 | 41.619 | 0
4月27日 | 14 | 40.895 | 0 | 0 | 0 | 40.895 | 0
4月27日 | 15 | 41.133 | 0 | 0 | 0 | 41.133 | 0
4月27日 | 16 | 41.869 | 0 | 0 | 0 | 41.869 | 0
4月27日 | 17 | 43.482 | 0 | 0 | 0 | 43.482 | 0
4月27日 | 18 | 45.537 | 0 | 0 | 0 | 45.537 | 0
4月27日 | 19 | 45.532 | 0 | 0 | 0 | 45.532 | 0
4月27日 | 20 | 44.677 | 0 | 0 | 0 | 44.677 | 0
4月27日 | 21 | 45.3 | 0 | 0 | 0 | 45.3 | 0
4月27日 | 22 | 45.755 | 0 | 0 | 0 | 45.755 | 0
4月27日 | 23 | 46.242 | 0 | 0 | 0 | 46.242 | 0
4月27日 | 24 | 47.554 | 0 | 0 | 0 | 47.554 | 0
4月28日 | 1 | 49.817 | 0 | 0 | 0 | 49.817 | 0
4月28日 | 2 | 50.923 | 0 | 0 | 0 | 50.923 | 0
4月28日 | 3 | 52.128 | 0 | 0 | 0 | 52.128 | 0
4月28日 | 4 | 52.543 | 0 | 0 | 0 | 52.543 | 0
4月28日 | 5 | 52.392 | 0 | 0 | 0 | 52.392 | 0
4月28日 | 6 | 50.629 | 0 | 0 | 0 | 50.629 | 0
4月28日 | 7 | 49.21 | 0 | 0 | 0 | 49.21 | 0
4月28日 | 8 | 47.801 | 0 | 0 | 0 | 47.801 | 0
4月28日 | 9 | 46.804 | 0 | 0 | 0 | 46.804 | 0
4月28日 | 10 | 46.202 | 0 | 0 | 0 | 46.202 | 0
4月28日 | 11 | 45.516 | 0 | 0 | 0 | 45.516 | 0
4月28日 | 12 | 44.799 | 0 | 0 | 0 | 44.799 | 0
4月28日 | 13 | 43.487 | 0 | 0 | 0 | 43.487 | 0
4月28日 | 14 | 42.57 | 0 | 0 | 0 | 42.57 | 0
4月28日 | 15 | 42.244 | 0 | 0 | 0 | 42.244 | 0
4月28日 | 16 | 41.454 | 0 | 0 | 0 | 41.454 | 0
4月28日 | 17 | 41.197 | 0 | 0 | 0 | 41.197 | 0
4月28日 | 18 | 41.994 | 0 | 0 | 0 | 41.994 | 0
4月28日 | 19 | 41.573 | 0 | 0 | 0 | 41.573 | 0
4月28日 | 20 | 41.006 | 0 | 0 | 0 | 41.006 | 0
4月28日 | 21 | 41.628 | 0 | 0 | 0 | 41.628 | 0
4月28日 | 22 | 42.869 | 0 | 0 | 0 | 42.869 | 0
4月28日 | 23 | 44.091 | 0 | 0 | 0 | 44.091 | 0
4月28日 | 24 | 46.482 | 0 | 0 | 0 | 46.482 | 0
4月29日 | 1 | 48.612 | 0 | 0 | 0 | 48.612 | 0
4月29日 | 2 | 49.652 | 0 | 0 | 0 | 49.652 | 0
4月29日 | 3 | 50.563 | 0 | 0 | 0 | 50.563 | 0
4月29日 | 4 | 51.497 | 0 | 0 | 0 | 51.497 | 0
4月29日 | 5 | 52.045 | 0 | 0 | 0 | 52.045 | 0
4月29日 | 6 | 51.115 | 0 | 0 | 0 | 51.115 | 0
4月29日 | 7 | 49.912 | 0 | 0 | 0 | 49.912 | 0
4月29日 | 8 | 48.391 | 0 | 0 | 0 | 48.391 | 0
4月29日 | 9 | 46.789 | 0 | 0 | 0 | 46.789 | 0
4月29日 | 10 | 44.794 | 0 | 0 | 0 | 44.794 | 0
4月29日 | 11 | 42.792 | 0 | 0 | 0 | 42.792 | 0
4月29日 | 12 | 41.101 | 0 | 0 | 0 | 41.101 | 0
4月29日 | 13 | 39.386 | 0 | 0 | 0 | 39.386 | 0
4月29日 | 14 | 38.31 | 0 | 0 | 0 | 38.31 | 0
4月29日 | 15 | 37.981 | 0 | 0 | 0 | 37.981 | 0
4月29日 | 16 | 37.093 | 0 | 0 | 0 | 37.093 | 0
4月29日 | 17 | 36.854 | 0 | 0 | 0 | 36.854 | 0
4月29日 | 18 | 37.821 | 0 | 0 | 0 | 37.821 | 0
4月29日 | 19 | 37.839 | 0 | 0 | 0 | 37.839 | 0
4月29日 | 20 | 37.572 | 0 | 0 | 0 | 37.572 | 0
4月29日 | 21 | 38.458 | 0 | 0 | 0 | 38.458 | 0
4月29日 | 22 | 39.56 | 0 | 0 | 0 | 39.56 | 0
4月29日 | 23 | 40.466 | 0 | 0 | 0 | 40.466 | 0
4月29日 | 24 | 42.447 | 0 | 0 | 0 | 42.447 | 0
4月30日 | 1 | 44.629 | 0 | 0 | 0 | 44.629 | 0
4月30日 | 2 | 45.62 | 0 | 0 | 0 | 45.62 | 0
4月30日 | 3 | 46.683 | 0 | 0 | 0 | 46.683 | 0
4月30日 | 4 | 47.508 | 0 | 0 | 0 | 47.508 | 0
4月30日 | 5 | 48.012 | 0 | 0 | 0 | 48.012 | 0
4月30日 | 6 | 47.29 | 0 | 0 | 0 | 47.29 | 0
4月30日 | 7 | 46.205 | 0 | 0 | 0 | 46.205 | 0
4月30日 | 8 | 44.707 | 0 | 0 | 0 | 44.707 | 0
4月30日 | 9 | 43.39 | 0 | 0 | 0 | 43.39 | 0
4月30日 | 10 | 42.513 | 0 | 0 | 0 | 42.513 | 0
4月30日 | 11 | 42.156 | 0 | 0 | 0 | 42.156 | 0
4月30日 | 12 | 41.974 | 0 | 0 | 0 | 41.974 | 0
4月30日 | 13 | 41.49 | 0 | 0 | 0 | 41.49 | 0
4月30日 | 14 | 41.84 | 0 | 0 | 0 | 41.84 | 0
4月30日 | 15 | 43.005 | 0 | 0 | 0 | 43.005 | 0
4月30日 | 16 | 44.014 | 0 | 0 | 0 | 44.014 | 0
4月30日 | 17 | 44.932 | 0 | 0 | 0 | 44.932 | 0
4月30日 | 18 | 46.091 | 0 | 0 | 0 | 46.091 | 0
4月30日 | 19 | 45.385 | 0 | 0 | 0 | 45.385 | 0
4月30日 | 20 | 44.626 | 0 | 0 | 0 | 44.626 | 0
4月30日 | 21 | 44.793 | 0 | 0 | 0 | 44.793 | 0
4月30日 | 22 | 45.101 | 0 | 0 | 0 | 45.101 | 0
4月30日 | 23 | 45.493 | 0 | 0 | 0 | 45.493 | 0
4月30日 | 24 | 46.779 | 0 | 0 | 0 | 46.779 | 0
5月1日 | 1 | 42.063 | 0 | 0 | 0 | 42.063 | 0
5月1日 | 2 | 41.303 | 0 | 0 | 0 | 41.303 | 0
5月1日 | 3 | 41.352 | 0 | 0 | 0 | 41.352 | 0
5月1日 | 4 | 41.256 | 0 | 0 | 0 | 41.256 | 0
5月1日 | 5 | 40.804 | 0 | 0 | 0 | 40.804 | 0
5月1日 | 6 | 39.695 | 0 | 0 | 0 | 39.695 | 0
5月1日 | 7 | 38.339 | 0 | 0 | 0 | 38.339 | 0
5月1日 | 8 | 37.208 | 0 | 0 | 0 | 37.208 | 0
5月1日 | 9 | 36.611 | 0 | 0 | 0 | 36.611 | 0
5月1日 | 10 | 35.928 | 0 | 0 | 0 | 35.928 | 0
5月1日 | 11 | 35.398 | 0 | 0 | 0 | 35.398 | 0
5月1日 | 12 | 34.661 | 0 | 0 | 0 | 34.661 | 0
5月1日 | 13 | 33.486 | 0 | 0 | 0 | 33.486 | 0
5月1日 | 14 | 32.748 | 0 | 0 | 0 | 32.748 | 0
5月1日 | 15 | 32.595 | 0 | 0 | 0 | 32.595 | 0
5月1日 | 16 | 31.972 | 0 | 0 | 0 | 31.972 | 0
5月1日 | 17 | 31.686 | 0 | 0 | 0 | 31.686 | 0
5月1日 | 18 | 32.907 | 0 | 0 | 0 | 32.907 | 0
5月1日 | 19 | 32.306 | 0 | 0 | 0 | 32.306 | 0
5月1日 | 20 | 31.53 | 0 | 0 | 0 | 31.53 | 0
5月1日 | 21 | 31.859 | 0 | 0 | 0 | 31.859 | 0
5月1日 | 22 | 32.58 | 0 | 0 | 0 | 32.58 | 0
5月1日 | 23 | 33.277 | 0 | 0 | 0 | 33.277 | 0
5月1日 | 24 | 35.115 | 0 | 0 | 0 | 35.115 | 0
5月2日 | 1 | 37.035 | 0 | 0 | 0 | 37.035 | 0
5月2日 | 2 | 37.661 | 0 | 0 | 0 | 37.661 | 0
5月2日 | 3 | 38.332 | 0 | 0 | 0 | 38.332 | 0
5月2日 | 4 | 39.297 | 0 | 0 | 0 | 39.297 | 0
5月2日 | 5 | 38.869 | 0 | 0 | 0 | 38.869 | 0
5月2日 | 6 | 37.891 | 0 | 0 | 0 | 37.891 | 0
5月2日 | 7 | 37.094 | 0 | 0 | 0 | 37.094 | 0
5月2日 | 8 | 36.574 | 0 | 0 | 0 | 36.574 | 0
5月2日 | 9 | 36.416 | 0 | 0 | 0 | 36.416 | 0
5月2日 | 10 | 36.26 | 0 | 0 | 0 | 36.26 | 0
5月2日 | 11 | 36.087 | 0 | 0 | 0 | 36.087 | 0
5月2日 | 12 | 35.623 | 0 | 0 | 0 | 35.623 | 0
5月2日 | 13 | 34.735 | 0 | 0 | 0 | 34.735 | 0
5月2日 | 14 | 34.293 | 0 | 0 | 0 | 34.293 | 0
5月2日 | 15 | 33.91 | 0 | 0 | 0 | 33.91 | 0
5月2日 | 16 | 33.241 | 0 | 0 | 0 | 33.241 | 0
5月2日 | 17 | 33.089 | 0 | 0 | 0 | 33.089 | 0
5月2日 | 18 | 33.949 | 0 | 0 | 0 | 33.949 | 0
5月2日 | 19 | 33.149 | 0 | 0 | 0 | 33.149 | 0
5月2日 | 20 | 32.663 | 0 | 0 | 0 | 32.663 | 0
5月2日 | 21 | 33.219 | 0 | 0 | 0 | 33.219 | 0
5月2日 | 22 | 34.611 | 0 | 0 | 0 | 34.611 | 0
5月2日 | 23 | 35.756 | 0 | 0 | 0 | 35.756 | 0
5月2日 | 24 | 37.968 | 0 | 0 | 0 | 37.968 | 0
5月3日 | 1 | 40.451 | 0 | 0 | 0 | 40.451 | 0
5月3日 | 2 | 41.649 | 0 | 0 | 0 | 41.649 | 0
5月3日 | 3 | 43.01 | 0 | 0 | 0 | 43.01 | 0
5月3日 | 4 | 44.249 | 0 | 0 | 0 | 44.249 | 0
5月3日 | 5 | 45.439 | 0 | 0 | 0 | 45.439 | 0
5月3日 | 6 | 46.094 | 0 | 0 | 0 | 46.094 | 0
5月3日 | 7 | 44.404 | 0 | 0 | 0 | 44.404 | 0
5月3日 | 8 | 42.55 | 0 | 0 | 0 | 42.55 | 0
5月3日 | 9 | 40.718 | 0 | 0 | 0 | 40.718 | 0
5月3日 | 10 | 39.517 | 0 | 0 | 0 | 39.517 | 0
5月3日 | 11 | 38.416 | 0 | 0 | 0 | 38.416 | 0
5月3日 | 12 | 37.216 | 0 | 0 | 0 | 37.216 | 0
5月3日 | 13 | 35.771 | 0 | 0 | 0 | 35.771 | 0
5月3日 | 14 | 34.775 | 0 | 0 | 0 | 34.775 | 0
5月3日 | 15 | 34.659 | 0 | 0 | 0 | 34.659 | 0
5月3日 | 16 | 33.811 | 0 | 0 | 0 | 33.811 | 0
5月3日 | 17 | 33.451 | 0 | 0 | 0 | 33.451 | 0
5月3日 | 18 | 34.65 | 0 | 0 | 0 | 34.65 | 0
5月3日 | 19 | 34.004 | 0 | 0 | 0 | 34.004 | 0
5月3日 | 20 | 33.413 | 0 | 0 | 0 | 33.413 | 0
5月3日 | 21 | 34.254 | 0 | 0 | 0 | 34.254 | 0
5月3日 | 22 | 35.476 | 0 | 0 | 0 | 35.476 | 0
5月3日 | 23 | 36.568 | 0 | 0 | 0 | 36.568 | 0
5月3日 | 24 | 38.796 | 0 | 0 | 0 | 38.796 | 0
5月4日 | 1 | 41.173 | 0 | 0 | 0 | 41.173 | 0
5月4日 | 2 | 42.68 | 0 | 0 | 0 | 42.68 | 0
5月4日 | 3 | 44.402 | 0 | 0 | 0 | 44.402 | 0
5月4日 | 4 | 45.37 | 0 | 0 | 0 | 45.37 | 0
5月4日 | 5 | 44.878 | 0 | 0 | 0 | 44.878 | 0
5月4日 | 6 | 43.548 | 0 | 0 | 0 | 43.548 | 0
5月4日 | 7 | 41.627 | 0 | 0 | 0 | 41.627 | 0
5月4日 | 8 | 40.112 | 0 | 0 | 0 | 40.112 | 0
5月4日 | 9 | 39.323 | 0 | 0 | 0 | 39.323 | 0
5月4日 | 10 | 38.011 | 0 | 0 | 0 | 38.011 | 0
5月4日 | 11 | 36.802 | 0 | 0 | 0 | 36.802 | 0
5月4日 | 12 | 35.537 | 0 | 0 | 0 | 35.537 | 0
5月4日 | 13 | 34.276 | 0 | 0 | 0 | 34.276 | 0
5月4日 | 14 | 33.518 | 0 | 0 | 0 | 33.518 | 0
5月4日 | 15 | 32.865 | 0 | 0 | 0 | 32.865 | 0
5月4日 | 16 | 31.909 | 0 | 0 | 0 | 31.909 | 0
5月4日 | 17 | 31.498 | 0 | 0 | 0 | 31.498 | 0
5月4日 | 18 | 32.685 | 0 | 0 | 0 | 32.685 | 0
5月4日 | 19 | 32.593 | 0 | 0 | 0 | 32.593 | 0
5月4日 | 20 | 32.101 | 0 | 0 | 0 | 32.101 | 0
5月4日 | 21 | 33.218 | 0 | 0 | 0 | 33.218 | 0
5月4日 | 22 | 34.259 | 0 | 0 | 0 | 34.259 | 0
5月4日 | 23 | 35.068 | 0 | 0 | 0 | 35.068 | 0
5月4日 | 24 | 36.97 | 0 | 0 | 0 | 36.97 | 0
5月5日 | 1 | 39.617 | 0 | 0 | 0 | 39.617 | 0
5月5日 | 2 | 40.919 | 0 | 0 | 0 | 40.919 | 0
5月5日 | 3 | 42.554 | 0 | 0 | 0 | 42.554 | 0
5月5日 | 4 | 44.39 | 0 | 0 | 0 | 44.39 | 0
5月5日 | 5 | 45.853 | 0 | 0 | 0 | 45.853 | 0
5月5日 | 6 | 46.632 | 0 | 0 | 0 | 46.632 | 0
5月5日 | 7 | 44.484 | 0 | 0 | 0 | 44.484 | 0
5月5日 | 8 | 42.137 | 0 | 0 | 0 | 42.137 | 0
5月5日 | 9 | 40.409 | 0 | 0 | 0 | 40.409 | 0
5月5日 | 10 | 40.334 | 0 | 0 | 0 | 40.334 | 0
5月5日 | 11 | 37.954 | 0 | 0 | 0 | 37.954 | 0
5月5日 | 12 | 35.494 | 0 | 0 | 0 | 35.494 | 0
5月5日 | 13 | 33.457 | 0 | 0 | 0 | 33.457 | 0
5月5日 | 14 | 32.232 | 0 | 0 | 0 | 32.232 | 0
5月5日 | 15 | 31.382 | 0 | 0 | 0 | 31.382 | 0
5月5日 | 16 | 30.325 | 0 | 0 | 0 | 30.325 | 0
5月5日 | 17 | 29.809 | 0 | 0 | 0 | 29.809 | 0
5月5日 | 18 | 30.831 | 0 | 0 | 0 | 30.831 | 0
5月5日 | 19 | 30.504 | 0 | 0 | 0 | 30.504 | 0
5月5日 | 20 | 30.239 | 0 | 0 | 0 | 30.239 | 0
5月5日 | 21 | 31.115 | 0 | 0 | 0 | 31.115 | 0
5月5日 | 22 | 31.894 | 0 | 0 | 0 | 31.894 | 0
5月5日 | 23 | 32.806 | 0 | 0 | 0 | 32.806 | 0
5月5日 | 24 | 34.622 | 0 | 0 | 0 | 34.622 | 0
5月6日 | 1 | 36.64 | 0 | 0 | 0 | 36.64 | 0
5月6日 | 2 | 37.35 | 0 | 0 | 0 | 37.35 | 0
5月6日 | 3 | 37.888 | 0 | 0 | 0 | 37.888 | 0
5月6日 | 4 | 38.666 | 0 | 0 | 0 | 38.666 | 0
5月6日 | 5 | 37.981 | 0 | 0 | 0 | 37.981 | 0
5月6日 | 6 | 36.83 | 0 | 0 | 0 | 36.83 | 0
5月6日 | 7 | 35.119 | 0 | 0 | 0 | 35.119 | 0
5月6日 | 8 | 33.205 | 0 | 0 | 0 | 33.205 | 0
5月6日 | 9 | 31.865 | 0 | 0 | 0 | 31.865 | 0
5月6日 | 10 | 30.596 | 0 | 0 | 0 | 30.596 | 0
5月6日 | 11 | 29.604 | 0 | 0 | 0 | 29.604 | 0
5月6日 | 12 | 28.822 | 0 | 0 | 0 | 28.822 | 0
5月6日 | 13 | 27.58 | 0 | 0 | 0 | 27.58 | 0
5月6日 | 14 | 26.848 | 0 | 0 | 0 | 26.848 | 0
5月6日 | 15 | 26.668 | 0 | 0 | 0 | 26.668 | 0
5月6日 | 16 | 26.111 | 0 | 0 | 0 | 26.111 | 0
5月6日 | 17 | 25.978 | 0 | 0 | 0 | 25.978 | 0
5月6日 | 18 | 26.945 | 0 | 0 | 0 | 26.945 | 0
5月6日 | 19 | 26.575 | 0 | 0 | 0 | 26.575 | 0
5月6日 | 20 | 25.847 | 0 | 0 | 0 | 25.847 | 0
5月6日 | 21 | 26.184 | 0 | 0 | 0 | 26.184 | 0
5月6日 | 22 | 26.75 | 0 | 0 | 0 | 26.75 | 0
5月6日 | 23 | 27.311 | 0 | 0 | 0 | 27.311 | 0
5月6日 | 24 | 28.951 | 0 | 0 | 0 | 28.951 | 0
5月7日 | 1 | 30.789 | 0 | 0 | 0 | 30.789 | 0
5月7日 | 2 | 31.376 | 0 | 0 | 0 | 31.376 | 0
5月7日 | 3 | 31.8 | 0 | 0 | 0 | 31.8 | 0
5月7日 | 4 | 32.442 | 0 | 0 | 0 | 32.442 | 0
5月7日 | 5 | 32.094 | 0 | 0 | 0 | 32.094 | 0
5月7日 | 6 | 31.115 | 0 | 0 | 0 | 31.115 | 0
5月7日 | 7 | 27.665 | 0 | 0 | 0 | 27.665 | 0
5月7日 | 8 | 24.746 | 0 | 0 | 0 | 24.746 | 0
5月7日 | 9 | 22.923 | 0 | 0 | 0 | 22.923 | 0
5月7日 | 10 | 22.9 | 0 | 0 | 0 | 22.9 | 0
5月7日 | 11 | 23.601 | 0 | 0 | 0 | 23.601 | 0
5月7日 | 12 | 24.498 | 0 | 0 | 0 | 24.498 | 0
5月7日 | 13 | 23.658 | 0 | 0 | 0 | 23.658 | 0
5月7日 | 14 | 22.948 | 0 | 0 | 0 | 22.948 | 0
5月7日 | 15 | 22.401 | 0 | 0 | 0 | 22.401 | 0
5月7日 | 16 | 21.991 | 0 | 0 | 0 | 21.991 | 0
5月7日 | 17 | 22.078 | 0 | 0 | 0 | 22.078 | 0
5月7日 | 18 | 23.083 | 0 | 0 | 0 | 23.083 | 0
5月7日 | 19 | 22.98 | 0 | 0 | 0 | 22.98 | 0
5月7日 | 20 | 22.569 | 0 | 0 | 0 | 22.569 | 0
5月7日 | 21 | 23.204 | 0 | 0 | 0 | 23.204 | 0
5月7日 | 22 | 24.126 | 0 | 0 | 0 | 24.126 | 0
5月7日 | 23 | 25.071 | 0 | 0 | 0 | 25.071 | 0
5月7日 | 24 | 27.08 | 0 | 0 | 0 | 27.08 | 0
5月8日 | 1 | 28.885 | 0 | 0 | 0 | 28.885 | 0
5月8日 | 2 | 29.81 | 0 | 0 | 0 | 29.81 | 0
5月8日 | 3 | 30.427 | 0 | 0 | 0 | 30.427 | 0
5月8日 | 4 | 31.185 | 0 | 0 | 0 | 31.185 | 0
5月8日 | 5 | 30.967 | 0 | 0 | 0 | 30.967 | 0
5月8日 | 6 | 30.191 | 0 | 0 | 0 | 30.191 | 0
5月8日 | 7 | 28.94 | 0 | 0 | 0 | 28.94 | 0
5月8日 | 8 | 27.343 | 0 | 0 | 0 | 27.343 | 0
5月8日 | 9 | 26.237 | 0 | 0 | 0 | 26.237 | 0
5月8日 | 10 | 24.901 | 0 | 0 | 0 | 24.901 | 0
5月8日 | 11 | 23.782 | 0 | 0 | 0 | 23.782 | 0
5月8日 | 12 | 22.807 | 0 | 0 | 0 | 22.807 | 0
5月8日 | 13 | 21.442 | 0 | 0 | 0 | 21.442 | 0
5月8日 | 14 | 20.535 | 0 | 0 | 0 | 20.535 | 0
5月8日 | 15 | 20.279 | 0 | 0 | 0 | 20.279 | 0
5月8日 | 16 | 19.671 | 0 | 0 | 0 | 19.671 | 0
5月8日 | 17 | 19.469 | 0 | 0 | 0 | 19.469 | 0
5月8日 | 18 | 20.42 | 0 | 0 | 0 | 20.42 | 0
5月8日 | 19 | 20.484 | 0 | 0 | 0 | 20.484 | 0
5月8日 | 20 | 20.248 | 0 | 0 | 0 | 20.248 | 0
5月8日 | 21 | 21.077 | 0 | 0 | 0 | 21.077 | 0
5月8日 | 22 | 21.798 | 0 | 0 | 0 | 21.798 | 0
5月8日 | 23 | 22.635 | 0 | 0 | 0 | 22.635 | 0
5月8日 | 24 | 24.279 | 0 | 0 | 0 | 24.279 | 0
5月9日 | 1 | 26.24 | 0 | 0 | 0 | 26.24 | 0
5月9日 | 2 | 27.22 | 0 | 0 | 0 | 27.22 | 0
5月9日 | 3 | 27.883 | 0 | 0 | 0 | 27.883 | 0
5月9日 | 4 | 28.551 | 0 | 0 | 0 | 28.551 | 0
5月9日 | 5 | 28.411 | 0 | 0 | 0 | 28.411 | 0
5月9日 | 6 | 27.651 | 0 | 0 | 0 | 27.651 | 0
5月9日 | 7 | 26.565 | 0 | 0 | 0 | 26.565 | 0
5月9日 | 8 | 25.677 | 0 | 0 | 0 | 25.677 | 0
5月9日 | 9 | 25 | 0 | 0 | 0 | 25 | 0
5月9日 | 10 | 24.739 | 0 | 0 | 0 | 24.739 | 0
5月9日 | 11 | 24.575 | 0 | 0 | 0 | 24.575 | 0
5月9日 | 12 | 24.23 | 0 | 0 | 0 | 24.23 | 0
5月9日 | 13 | 23.343 | 0 | 0 | 0 | 23.343 | 0
5月9日 | 14 | 22.895 | 0 | 0 | 0 | 22.895 | 0
5月9日 | 15 | 22.753 | 0 | 0 | 0 | 22.753 | 0
5月9日 | 16 | 22.435 | 0 | 0 | 0 | 22.435 | 0
5月9日 | 17 | 22.619 | 0 | 0 | 0 | 22.619 | 0
5月9日 | 18 | 23.606 | 0 | 0 | 0 | 23.606 | 0
5月9日 | 19 | 23.131 | 0 | 0 | 0 | 23.131 | 0
5月9日 | 20 | 22.916 | 0 | 0 | 0 | 22.916 | 0
5月9日 | 21 | 23.68 | 0 | 0 | 0 | 23.68 | 0
5月9日 | 22 | 24.734 | 0 | 0 | 0 | 24.734 | 0
5月9日 | 23 | 25.606 | 0 | 0 | 0 | 25.606 | 0
5月9日 | 24 | 27.705 | 0 | 0 | 0 | 27.705 | 0
5月10日 | 1 | 29.46 | 0 | 0 | 0 | 29.46 | 0
5月10日 | 2 | 30.363 | 0 | 0 | 0 | 30.363 | 0
5月10日 | 3 | 30.952 | 0 | 0 | 0 | 30.952 | 0
5月10日 | 4 | 31.78 | 0 | 0 | 0 | 31.78 | 0
5月10日 | 5 | 31.721 | 0 | 0 | 0 | 31.721 | 0
5月10日 | 6 | 31.163 | 0 | 0 | 0 | 31.163 | 0
5月10日 | 7 | 29.969 | 0 | 0 | 0 | 29.969 | 0
5月10日 | 8 | 28.664 | 0 | 0 | 0 | 28.664 | 0
5月10日 | 9 | 27.722 | 0 | 0 | 0 | 27.722 | 0
5月10日 | 10 | 26.892 | 0 | 0 | 0 | 26.892 | 0
5月10日 | 11 | 26.07 | 0 | 0 | 0 | 26.07 | 0
5月10日 | 12 | 25.329 | 0 | 0 | 0 | 25.329 | 0
5月10日 | 13 | 23.708 | 0 | 0 | 0 | 23.708 | 0
5月10日 | 14 | 22.951 | 0 | 0 | 0 | 22.951 | 0
5月10日 | 15 | 22.304 | 0 | 0 | 0 | 22.304 | 0
5月10日 | 16 | 21.415 | 0 | 0 | 0 | 21.415 | 0
5月10日 | 17 | 20.982 | 0 | 0 | 0 | 20.982 | 0
5月10日 | 18 | 21.544 | 0 | 0 | 0 | 21.544 | 0
5月10日 | 19 | 21.311 | 0 | 0 | 0 | 21.311 | 0
5月10日 | 20 | 21.074 | 0 | 0 | 0 | 21.074 | 0
5月10日 | 21 | 21.945 | 0 | 0 | 0 | 21.945 | 0
5月10日 | 22 | 23.043 | 0 | 0 | 0 | 23.043 | 0
5月10日 | 23 | 23.945 | 0 | 0 | 0 | 23.945 | 0
5月10日 | 24 | 26.169 | 0 | 0 | 0 | 26.169 | 0
5月11日 | 1 | 28.093 | 0 | 0 | 0 | 28.093 | 0
5月11日 | 2 | 29.105 | 0 | 0 | 0 | 29.105 | 0
5月11日 | 3 | 30.049 | 0 | 0 | 0 | 30.049 | 0
5月11日 | 4 | 30.631 | 0 | 0 | 0 | 30.631 | 0
5月11日 | 5 | 30.826 | 0 | 0 | 0 | 30.826 | 0
5月11日 | 6 | 30.063 | 0 | 0 | 0 | 30.063 | 0
5月11日 | 7 | 28.939 | 0 | 0 | 0 | 28.939 | 0
5月11日 | 8 | 27.837 | 0 | 0 | 0 | 27.837 | 0
5月11日 | 9 | 26.9 | 0 | 0 | 0 | 26.9 | 0
5月11日 | 10 | 26.347 | 0 | 0 | 0 | 26.347 | 0
5月11日 | 11 | 25.79 | 0 | 0 | 0 | 25.79 | 0
5月11日 | 12 | 25.141 | 0 | 0 | 0 | 25.141 | 0
5月11日 | 13 | 23.99 | 0 | 0 | 0 | 23.99 | 0
5月11日 | 14 | 23.45 | 0 | 0 | 0 | 23.45 | 0
5月11日 | 15 | 23.287 | 0 | 0 | 0 | 23.287 | 0
5月11日 | 16 | 22.81 | 0 | 0 | 0 | 22.81 | 0
5月11日 | 17 | 22.655 | 0 | 0 | 0 | 22.655 | 0
5月11日 | 18 | 23.47 | 0 | 0 | 0 | 23.47 | 0
5月11日 | 19 | 23.172 | 0 | 0 | 0 | 23.172 | 0
5月11日 | 20 | 22.724 | 0 | 0 | 0 | 22.724 | 0
5月11日 | 21 | 23.334 | 0 | 0 | 0 | 23.334 | 0
5月11日 | 22 | 24.265 | 0 | 0 | 0 | 24.265 | 0
5月11日 | 23 | 24.982 | 0 | 0 | 0 | 24.982 | 0
5月11日 | 24 | 26.978 | 0 | 0 | 0 | 26.978 | 0
5月12日 | 1 | 28.951 | 0 | 0 | 0 | 28.951 | 0
5月12日 | 2 | 29.635 | 0 | 0 | 0 | 29.635 | 0
5月12日 | 3 | 30.151 | 0 | 0 | 0 | 30.151 | 0
5月12日 | 4 | 30.849 | 0 | 0 | 0 | 30.849 | 0
5月12日 | 5 | 30.659 | 0 | 0 | 0 | 30.659 | 0
5月12日 | 6 | 30.329 | 0 | 0 | 0 | 30.329 | 0
5月12日 | 7 | 29.632 | 0 | 0 | 0 | 29.632 | 0
5月12日 | 8 | 29.05 | 0 | 0 | 0 | 29.05 | 0
5月12日 | 9 | 28.79 | 0 | 0 | 0 | 28.79 | 0
5月12日 | 10 | 28.187 | 0 | 0 | 0 | 28.187 | 0
5月12日 | 11 | 27.538 | 0 | 0 | 0 | 27.538 | 0
5月12日 | 12 | 26.703 | 0 | 0 | 0 | 26.703 | 0
5月12日 | 13 | 25.762 | 0 | 0 | 0 | 25.762 | 0
5月12日 | 14 | 25.501 | 0 | 0 | 0 | 25.501 | 0
5月12日 | 15 | 25.615 | 0 | 0 | 0 | 25.615 | 0
5月12日 | 16 | 25.205 | 0 | 0 | 0 | 25.205 | 0
5月12日 | 17 | 24.999 | 0 | 0 | 0 | 24.999 | 0
5月12日 | 18 | 25.821 | 0 | 0 | 0 | 25.821 | 0
5月12日 | 19 | 25.54 | 0 | 0 | 0 | 25.54 | 0
5月12日 | 20 | 25.273 | 0 | 0 | 0 | 25.273 | 0
5月12日 | 21 | 26.082 | 0 | 0 | 0 | 26.082 | 0
5月12日 | 22 | 26.76 | 0 | 0 | 0 | 26.76 | 0
5月12日 | 23 | 27.45 | 0 | 0 | 0 | 27.45 | 0
5月12日 | 24 | 29.493 | 0 | 0 | 0 | 29.493 | 0
5月13日 | 1 | 31.601 | 0 | 0 | 0 | 31.601 | 0
5月13日 | 2 | 32.874 | 0 | 0 | 0 | 32.874 | 0
5月13日 | 3 | 34.079 | 0 | 0 | 0 | 34.079 | 0
5月13日 | 4 | 35.26 | 0 | 0 | 0 | 35.26 | 0
5月13日 | 5 | 34.909 | 0 | 0 | 0 | 34.909 | 0
5月13日 | 6 | 33.766 | 0 | 0 | 0 | 33.766 | 0
5月13日 | 7 | 32.848 | 0 | 0 | 0 | 32.848 | 0
5月13日 | 8 | 32.159 | 0 | 0 | 0 | 32.159 | 0
5月13日 | 9 | 31.642 | 0 | 0 | 0 | 31.642 | 0
5月13日 | 10 | 31.227 | 0 | 0 | 0 | 31.227 | 0
5月13日 | 11 | 30.831 | 0 | 0 | 0 | 30.831 | 0
5月13日 | 12 | 30.07 | 0 | 0 | 0 | 30.07 | 0
5月13日 | 13 | 28.968 | 0 | 0 | 0 | 28.968 | 0
5月13日 | 14 | 28.501 | 0 | 0 | 0 | 28.501 | 0
5月13日 | 15 | 28.355 | 0 | 0 | 0 | 28.355 | 0
5月13日 | 16 | 27.876 | 0 | 0 | 0 | 27.876 | 0
5月13日 | 17 | 27.657 | 0 | 0 | 0 | 27.657 | 0
5月13日 | 18 | 28.489 | 0 | 0 | 0 | 28.489 | 0
5月13日 | 19 | 28.207 | 0 | 0 | 0 | 28.207 | 0
5月13日 | 20 | 27.909 | 0 | 0 | 0 | 27.909 | 0
5月13日 | 21 | 28.522 | 0 | 0 | 0 | 28.522 | 0
5月13日 | 22 | 29.696 | 0 | 0 | 0 | 29.696 | 0
5月13日 | 23 | 30.796 | 0 | 0 | 0 | 30.796 | 0
5月13日 | 24 | 32.996 | 0 | 0 | 0 | 32.996 | 0
5月14日 | 1 | 34.958 | 0 | 0 | 0 | 34.958 | 0
5月14日 | 2 | 36.034 | 0 | 0 | 0 | 36.034 | 0
5月14日 | 3 | 36.784 | 0 | 0 | 0 | 36.784 | 0
5月14日 | 4 | 37.219 | 0 | 0 | 0 | 37.219 | 0
5月14日 | 5 | 36.14 | 0 | 0 | 0 | 36.14 | 0
5月14日 | 6 | 34.341 | 0 | 0 | 0 | 34.341 | 0
5月14日 | 7 | 32.48 | 0 | 0 | 0 | 32.48 | 0
5月14日 | 8 | 31.004 | 0 | 0 | 0 | 31.004 | 0
5月14日 | 9 | 29.669 | 0 | 0 | 0 | 29.669 | 0
5月14日 | 10 | 28.535 | 0 | 0 | 0 | 28.535 | 0
5月14日 | 11 | 27.602 | 0 | 0 | 0 | 27.602 | 0
5月14日 | 12 | 26.635 | 0 | 0 | 0 | 26.635 | 0
5月14日 | 13 | 25.585 | 0 | 0 | 0 | 25.585 | 0
5月14日 | 14 | 24.993 | 0 | 0 | 0 | 24.993 | 0
5月14日 | 15 | 24.696 | 0 | 0 | 0 | 24.696 | 0
5月14日 | 16 | 23.882 | 0 | 0 | 0 | 23.882 | 0
5月14日 | 17 | 23.224 | 0 | 0 | 0 | 23.224 | 0
5月14日 | 18 | 23.954 | 0 | 0 | 0 | 23.954 | 0
5月14日 | 19 | 23.701 | 0 | 0 | 0 | 23.701 | 0
5月14日 | 20 | 23.026 | 0 | 0 | 0 | 23.026 | 0
5月14日 | 21 | 23.608 | 0 | 0 | 0 | 23.608 | 0
5月14日 | 22 | 24.674 | 0 | 0 | 0 | 24.674 | 0
5月14日 | 23 | 25.599 | 0 | 0 | 0 | 25.599 | 0
5月14日 | 24 | 27.599 | 0 | 0 | 0 | 27.599 | 0
5月15日 | 1 | 29.594 | 0 | 0 | 0 | 29.594 | 0
5月15日 | 2 | 30.299 | 0 | 0 | 0 | 30.299 | 0
5月15日 | 3 | 31.068 | 0 | 0 | 0 | 31.068 | 0
5月15日 | 4 | 31.602 | 0 | 0 | 0 | 31.602 | 0
5月15日 | 5 | 30.592 | 0 | 0 | 0 | 30.592 | 0
5月15日 | 6 | 29.193 | 0 | 0 | 0 | 29.193 | 0
5月15日 | 7 | 27.581 | 0 | 0 | 0 | 27.581 | 0
5月15日 | 8 | 26.303 | 0 | 0 | 0 | 26.303 | 0
5月15日 | 9 | 25.339 | 0 | 0 | 0 | 25.339 | 0
5月15日 | 10 | 24.439 | 0 | 0 | 0 | 24.439 | 0
5月15日 | 11 | 23.765 | 0 | 0 | 0 | 23.765 | 0
5月15日 | 12 | 23.121 | 0 | 0 | 0 | 23.121 | 0
5月15日 | 13 | 21.945 | 0 | 0 | 0 | 21.945 | 0
5月15日 | 14 | 21.331 | 0 | 0 | 0 | 21.331 | 0
5月15日 | 15 | 21.201 | 0 | 0 | 0 | 21.201 | 0
5月15日 | 16 | 20.599 | 0 | 0 | 0 | 20.599 | 0
5月15日 | 17 | 20.394 | 0 | 0 | 0 | 20.394 | 0
5月15日 | 18 | 20.986 | 0 | 0 | 0 | 20.986 | 0
5月15日 | 19 | 21.131 | 0 | 0 | 0 | 21.131 | 0
5月15日 | 20 | 20.992 | 0 | 0 | 0 | 20.992 | 0
5月15日 | 21 | 21.851 | 0 | 0 | 0 | 21.851 | 0
5月15日 | 22 | 22.624 | 0 | 0 | 0 | 22.624 | 0
5月15日 | 23 | 23.337 | 0 | 0 | 0 | 23.337 | 0
5月15日 | 24 | 25.079 | 0 | 0 | 0 | 25.079 | 0
5月16日 | 1 | 26.987 | 0 | 0 | 0 | 26.987 | 0
5月16日 | 2 | 27.642 | 0 | 0 | 0 | 27.642 | 0
5月16日 | 3 | 28.365 | 0 | 0 | 0 | 28.365 | 0
5月16日 | 4 | 28.939 | 0 | 0 | 0 | 28.939 | 0
5月16日 | 5 | 28.278 | 0 | 0 | 0 | 28.278 | 0
5月16日 | 6 | 27.261 | 0 | 0 | 0 | 27.261 | 0
5月16日 | 7 | 27.526 | 0 | 0 | 0 | 27.526 | 0
5月16日 | 8 | 28.34 | 0 | 0 | 0 | 28.34 | 0
5月16日 | 9 | 29.884 | 0 | 0 | 0 | 29.884 | 0
5月16日 | 10 | 31.058 | 0 | 0 | 0 | 31.058 | 0
5月16日 | 11 | 31.966 | 0 | 0 | 0 | 31.966 | 0
5月16日 | 12 | 32.716 | 0 | 0 | 0 | 32.716 | 0
5月16日 | 13 | 32.898 | 0 | 0 | 0 | 32.898 | 0
5月16日 | 14 | 33.546 | 0 | 0 | 0 | 33.546 | 0
5月16日 | 15 | 34.341 | 0 | 0 | 0 | 34.341 | 0
5月16日 | 16 | 34.374 | 0 | 0 | 0 | 34.374 | 0
5月16日 | 17 | 34.363 | 0 | 0 | 0 | 34.363 | 0
5月16日 | 18 | 34.649 | 0 | 0 | 0 | 34.649 | 0
5月16日 | 19 | 33.762 | 0 | 0 | 0 | 33.762 | 0
5月16日 | 20 | 33.334 | 0 | 0 | 0 | 33.334 | 0
5月16日 | 21 | 33.671 | 0 | 0 | 0 | 33.671 | 0
5月16日 | 22 | 34.497 | 0 | 0 | 0 | 34.497 | 0
5月16日 | 23 | 35.095 | 0 | 0 | 0 | 35.095 | 0
5月16日 | 24 | 36.972 | 0 | 0 | 0 | 36.972 | 0
5月17日 | 1 | 38.801 | 0 | 0 | 0 | 38.801 | 0
5月17日 | 2 | 39.6 | 0 | 0 | 0 | 39.6 | 0
5月17日 | 3 | 40.515 | 0 | 0 | 0 | 40.515 | 0
5月17日 | 4 | 41.396 | 0 | 0 | 0 | 41.396 | 0
5月17日 | 5 | 41.848 | 0 | 0 | 0 | 41.848 | 0
5月17日 | 6 | 41.615 | 0 | 0 | 0 | 41.615 | 0
5月17日 | 7 | 40.781 | 0 | 0 | 0 | 40.781 | 0
5月17日 | 8 | 39.709 | 0 | 0 | 0 | 39.709 | 0
5月17日 | 9 | 39.062 | 0 | 0 | 0 | 39.062 | 0
5月17日 | 10 | 38.675 | 0 | 0 | 0 | 38.675 | 0
5月17日 | 11 | 38.307 | 0 | 0 | 0 | 38.307 | 0
5月17日 | 12 | 37.513 | 0 | 0 | 0 | 37.513 | 0
5月17日 | 13 | 36.314 | 0 | 0 | 0 | 36.314 | 0
5月17日 | 14 | 35.459 | 0 | 0 | 0 | 35.459 | 0
5月17日 | 15 | 35.466 | 0 | 0 | 0 | 35.466 | 0
5月17日 | 16 | 35.634 | 0 | 0 | 0 | 35.634 | 0
5月17日 | 17 | 36.216 | 0 | 0 | 0 | 36.216 | 0
5月17日 | 18 | 37.511 | 0 | 0 | 0 | 37.511 | 0
5月17日 | 19 | 37.07 | 0 | 0 | 0 | 37.07 | 0
5月17日 | 20 | 36.168 | 0 | 0 | 0 | 36.168 | 0
5月17日 | 21 | 36.637 | 0 | 0 | 0 | 36.637 | 0
5月17日 | 22 | 37.202 | 0 | 0 | 0 | 37.202 | 0
5月17日 | 23 | 37.863 | 0 | 0 | 0 | 37.863 | 0
5月17日 | 24 | 39.464 | 0 | 0 | 0 | 39.464 | 0
5月18日 | 1 | 41.736 | 0 | 0 | 0 | 41.736 | 0
5月18日 | 2 | 43.218 | 0 | 0 | 0 | 43.218 | 0
5月18日 | 3 | 44.438 | 0 | 0 | 0 | 44.438 | 0
5月18日 | 4 | 45.998 | 0 | 0 | 0 | 45.998 | 0
5月18日 | 5 | 45.742 | 0 | 0 | 0 | 45.742 | 0
5月18日 | 6 | 45.106 | 0 | 0 | 0 | 45.106 | 0
5月18日 | 7 | 42.111 | 0 | 0 | 0 | 42.111 | 0
5月18日 | 8 | 39.549 | 0 | 0 | 0 | 39.549 | 0
5月18日 | 9 | 37.672 | 0 | 0 | 0 | 37.672 | 0
5月18日 | 10 | 36.756 | 0 | 0 | 0 | 36.756 | 0
5月18日 | 11 | 36.442 | 0 | 0 | 0 | 36.442 | 0
5月18日 | 12 | 35.984 | 0 | 0 | 0 | 35.984 | 0
5月18日 | 13 | 34.957 | 0 | 0 | 0 | 34.957 | 0
5月18日 | 14 | 34.639 | 0 | 0 | 0 | 34.639 | 0
5月18日 | 15 | 34.756 | 0 | 0 | 0 | 34.756 | 0
5月18日 | 16 | 34.68 | 0 | 0 | 0 | 34.68 | 0
5月18日 | 17 | 34.932 | 0 | 0 | 0 | 34.932 | 0
5月18日 | 18 | 35.951 | 0 | 0 | 0 | 35.951 | 0
5月18日 | 19 | 34.758 | 0 | 0 | 0 | 34.758 | 0
5月18日 | 20 | 33.113 | 0 | 0 | 0 | 33.113 | 0
5月18日 | 21 | 32.835 | 0 | 0 | 0 | 32.835 | 0
5月18日 | 22 | 33.365 | 0 | 0 | 0 | 33.365 | 0
5月18日 | 23 | 33.926 | 0 | 0 | 0 | 33.926 | 0
5月18日 | 24 | 35.853 | 0 | 0 | 0 | 35.853 | 0
5月19日 | 1 | 37.907 | 0 | 0 | 0 | 37.907 | 0
5月19日 | 2 | 38.902 | 0 | 0 | 0 | 38.902 | 0
5月19日 | 3 | 39.757 | 0 | 0 | 0 | 39.757 | 0
5月19日 | 4 | 40.623 | 0 | 0 | 0 | 40.623 | 0
5月19日 | 5 | 40.601 | 0 | 0 | 0 | 40.601 | 0
5月19日 | 6 | 40.519 | 0 | 0 | 0 | 40.519 | 0
5月19日 | 7 | 38.61 | 0 | 0 | 0 | 38.61 | 0
5月19日 | 8 | 36.395 | 0 | 0 | 0 | 36.395 | 0
5月19日 | 9 | 34.266 | 0 | 0 | 0 | 34.266 | 0
5月19日 | 10 | 32.915 | 0 | 0 | 0 | 32.915 | 0
5月19日 | 11 | 31.755 | 0 | 0 | 0 | 31.755 | 0
5月19日 | 12 | 30.629 | 0 | 0 | 0 | 30.629 | 0
5月19日 | 13 | 29.118 | 0 | 0 | 0 | 29.118 | 0
5月19日 | 14 | 28.013 | 0 | 0 | 0 | 28.013 | 0
5月19日 | 15 | 27.469 | 0 | 0 | 0 | 27.469 | 0
5月19日 | 16 | 26.702 | 0 | 0 | 0 | 26.702 | 0
5月19日 | 17 | 26.147 | 0 | 0 | 0 | 26.147 | 0
5月19日 | 18 | 26.77 | 0 | 0 | 0 | 26.77 | 0
5月19日 | 19 | 26.75 | 0 | 0 | 0 | 26.75 | 0
5月19日 | 20 | 26.3 | 0 | 0 | 0 | 26.3 | 0
5月19日 | 21 | 27.144 | 0 | 0 | 0 | 27.144 | 0
5月19日 | 22 | 28.038 | 0 | 0 | 0 | 28.038 | 0
5月19日 | 23 | 28.852 | 0 | 0 | 0 | 28.852 | 0
5月19日 | 24 | 30.779 | 0 | 0 | 0 | 30.779 | 0
5月20日 | 1 | 32.93 | 0 | 0 | 0 | 32.93 | 0
5月20日 | 2 | 34.086 | 0 | 0 | 0 | 34.086 | 0
5月20日 | 3 | 35.146 | 0 | 0 | 0 | 35.146 | 0
5月20日 | 4 | 35.979 | 0 | 0 | 0 | 35.979 | 0
5月20日 | 5 | 36.03 | 0 | 0 | 0 | 36.03 | 0
5月20日 | 6 | 35.403 | 0 | 0 | 0 | 35.403 | 0
5月20日 | 7 | 33.871 | 0 | 0 | 0 | 33.871 | 0
5月20日 | 8 | 32.31 | 0 | 0 | 0 | 32.31 | 0
5月20日 | 9 | 31.046 | 0 | 0 | 0 | 31.046 | 0
5月20日 | 10 | 30.086 | 0 | 0 | 0 | 30.086 | 0
5月20日 | 11 | 29.194 | 0 | 0 | 0 | 29.194 | 0
5月20日 | 12 | 28.2 | 0 | 0 | 0 | 28.2 | 0
5月20日 | 13 | 26.805 | 0 | 0 | 0 | 26.805 | 0
5月20日 | 14 | 25.827 | 0 | 0 | 0 | 25.827 | 0
5月20日 | 15 | 25.654 | 0 | 0 | 0 | 25.654 | 0
5月20日 | 16 | 25.118 | 0 | 0 | 0 | 25.118 | 0
5月20日 | 17 | 25.388 | 0 | 0 | 0 | 25.388 | 0
5月20日 | 18 | 26.432 | 0 | 0 | 0 | 26.432 | 0
5月20日 | 19 | 26.343 | 0 | 0 | 0 | 26.343 | 0
5月20日 | 20 | 25.658 | 0 | 0 | 0 | 25.658 | 0
5月20日 | 21 | 26.243 | 0 | 0 | 0 | 26.243 | 0
5月20日 | 22 | 26.673 | 0 | 0 | 0 | 26.673 | 0
5月20日 | 23 | 27.236 | 0 | 0 | 0 | 27.236 | 0
5月20日 | 24 | 28.679 | 0 | 0 | 0 | 28.679 | 0
5月21日 | 1 | 29.975 | 0 | 0 | 0 | 29.975 | 0
5月21日 | 2 | 30.411 | 0 | 0 | 0 | 30.411 | 0
5月21日 | 3 | 30.478 | 0 | 0 | 0 | 30.478 | 0
5月21日 | 4 | 30.799 | 0 | 0 | 0 | 30.799 | 0
5月21日 | 5 | 29.781 | 0 | 0 | 0 | 29.781 | 0
5月21日 | 6 | 28.696 | 0 | 0 | 0 | 28.696 | 0
5月21日 | 7 | 27.503 | 0 | 0 | 0 | 27.503 | 0
5月21日 | 8 | 26.811 | 0 | 0 | 0 | 26.811 | 0
5月21日 | 9 | 26.039 | 0 | 0 | 0 | 26.039 | 0
5月21日 | 10 | 25.454 | 0 | 0 | 0 | 25.454 | 0
5月21日 | 11 | 24.915 | 0 | 0 | 0 | 24.915 | 0
5月21日 | 12 | 24.459 | 0 | 0 | 0 | 24.459 | 0
5月21日 | 13 | 24.205 | 0 | 0 | 0 | 24.205 | 0
5月21日 | 14 | 24.605 | 0 | 0 | 0 | 24.605 | 0
5月21日 | 15 | 25.462 | 0 | 0 | 0 | 25.462 | 0
5月21日 | 16 | 25.589 | 0 | 0 | 0 | 25.589 | 0
5月21日 | 17 | 25.633 | 0 | 0 | 0 | 25.633 | 0
5月21日 | 18 | 26.066 | 0 | 0 | 0 | 26.066 | 0
5月21日 | 19 | 25.399 | 0 | 0 | 0 | 25.399 | 0
5月21日 | 20 | 24.59 | 0 | 0 | 0 | 24.59 | 0
5月21日 | 21 | 25.116 | 0 | 0 | 0 | 25.116 | 0
5月21日 | 22 | 25.513 | 0 | 0 | 0 | 25.513 | 0
5月21日 | 23 | 25.842 | 0 | 0 | 0 | 25.842 | 0
5月21日 | 24 | 27.223 | 0 | 0 | 0 | 27.223 | 0
5月22日 | 1 | 28.732 | 0 | 0 | 0 | 28.732 | 0
5月22日 | 2 | 29.255 | 0 | 0 | 0 | 29.255 | 0
5月22日 | 3 | 29.633 | 0 | 0 | 0 | 29.633 | 0
5月22日 | 4 | 30.226 | 0 | 0 | 0 | 30.226 | 0
5月22日 | 5 | 30.671 | 0 | 0 | 0 | 30.671 | 0
5月22日 | 6 | 30.389 | 0 | 0 | 0 | 30.389 | 0
5月22日 | 7 | 29.187 | 0 | 0 | 0 | 29.187 | 0
5月22日 | 8 | 28.048 | 0 | 0 | 0 | 28.048 | 0
5月22日 | 9 | 27.088 | 0 | 0 | 0 | 27.088 | 0
5月22日 | 10 | 26.994 | 0 | 0 | 0 | 26.994 | 0
5月22日 | 11 | 27.14 | 0 | 0 | 0 | 27.14 | 0
5月22日 | 12 | 27.314 | 0 | 0 | 0 | 27.314 | 0
5月22日 | 13 | 26.775 | 0 | 0 | 0 | 26.775 | 0
5月22日 | 14 | 26.609 | 0 | 0 | 0 | 26.609 | 0
5月22日 | 15 | 26.786 | 0 | 0 | 0 | 26.786 | 0
5月22日 | 16 | 26.593 | 0 | 0 | 0 | 26.593 | 0
5月22日 | 17 | 26.52 | 0 | 0 | 0 | 26.52 | 0
5月22日 | 18 | 26.985 | 0 | 0 | 0 | 26.985 | 0
5月22日 | 19 | 25.944 | 0 | 0 | 0 | 25.944 | 0
5月22日 | 20 | 25.21 | 0 | 0 | 0 | 25.21 | 0
5月22日 | 21 | 25.471 | 0 | 0 | 0 | 25.471 | 0
5月22日 | 22 | 26.447 | 0 | 0 | 0 | 26.447 | 0
5月22日 | 23 | 27.278 | 0 | 0 | 0 | 27.278 | 0
5月22日 | 24 | 29.419 | 0 | 0 | 0 | 29.419 | 0
5月23日 | 1 | 31.133 | 0 | 0 | 0 | 31.133 | 0
5月23日 | 2 | 31.73 | 0 | 0 | 0 | 31.73 | 0
5月23日 | 3 | 32.431 | 0 | 0 | 0 | 32.431 | 0
5月23日 | 4 | 33.153 | 0 | 0 | 0 | 33.153 | 0
5月23日 | 5 | 33.141 | 0 | 0 | 0 | 33.141 | 0
5月23日 | 6 | 32.517 | 0 | 0 | 0 | 32.517 | 0
5月23日 | 7 | 32.069 | 0 | 0 | 0 | 32.069 | 0
5月23日 | 8 | 31.682 | 0 | 0 | 0 | 31.682 | 0
5月23日 | 9 | 31.709 | 0 | 0 | 0 | 31.709 | 0
5月23日 | 10 | 31.751 | 0 | 0 | 0 | 31.751 | 0
5月23日 | 11 | 31.957 | 0 | 0 | 0 | 31.957 | 0
5月23日 | 12 | 32.16 | 0 | 0 | 0 | 32.16 | 0
5月23日 | 13 | 31.47 | 0 | 0 | 0 | 31.47 | 0
5月23日 | 14 | 31.088 | 0 | 0 | 0 | 31.088 | 0
5月23日 | 15 | 31.075 | 0 | 0 | 0 | 31.075 | 0
5月23日 | 16 | 30.827 | 0 | 0 | 0 | 30.827 | 0
5月23日 | 17 | 30.74 | 0 | 0 | 0 | 30.74 | 0
5月23日 | 18 | 31.279 | 0 | 0 | 0 | 31.279 | 0
5月23日 | 19 | 30.505 | 0 | 0 | 0 | 30.505 | 0
5月23日 | 20 | 29.495 | 0 | 0 | 0 | 29.495 | 0
5月23日 | 21 | 29.792 | 0 | 0 | 0 | 29.792 | 0
5月23日 | 22 | 30.156 | 0 | 0 | 0 | 30.156 | 0
5月23日 | 23 | 30.481 | 0 | 0 | 0 | 30.481 | 0
5月23日 | 24 | 31.875 | 0 | 0 | 0 | 31.875 | 0
5月24日 | 1 | 33.585 | 0 | 0 | 0 | 33.585 | 0
5月24日 | 2 | 34.413 | 0 | 0 | 0 | 34.413 | 0
5月24日 | 3 | 34.977 | 0 | 0 | 0 | 34.977 | 0
5月24日 | 4 | 35.393 | 0 | 0 | 0 | 35.393 | 0
5月24日 | 5 | 35.182 | 0 | 0 | 0 | 35.182 | 0
5月24日 | 6 | 34.478 | 0 | 0 | 0 | 34.478 | 0
5月24日 | 7 | 33.937 | 0 | 0 | 0 | 33.937 | 0
5月24日 | 8 | 33.554 | 0 | 0 | 0 | 33.554 | 0
5月24日 | 9 | 33.286 | 0 | 0 | 0 | 33.286 | 0
5月24日 | 10 | 33.016 | 0 | 0 | 0 | 33.016 | 0
5月24日 | 11 | 32.657 | 0 | 0 | 0 | 32.657 | 0
5月24日 | 12 | 32.11 | 0 | 0 | 0 | 32.11 | 0
5月24日 | 13 | 30.944 | 0 | 0 | 0 | 30.944 | 0
5月24日 | 14 | 30.36 | 0 | 0 | 0 | 30.36 | 0
5月24日 | 15 | 29.857 | 0 | 0 | 0 | 29.857 | 0
5月24日 | 16 | 28.84 | 0 | 0 | 0 | 28.84 | 0
5月24日 | 17 | 28.564 | 0 | 0 | 0 | 28.564 | 0
5月24日 | 18 | 28.99 | 0 | 0 | 0 | 28.99 | 0
5月24日 | 19 | 28.613 | 0 | 0 | 0 | 28.613 | 0
5月24日 | 20 | 28.06 | 0 | 0 | 0 | 28.06 | 0
5月24日 | 21 | 28.619 | 0 | 0 | 0 | 28.619 | 0
5月24日 | 22 | 28.981 | 0 | 0 | 0 | 28.981 | 0
5月24日 | 23 | 29.447 | 0 | 0 | 0 | 29.447 | 0
5月24日 | 24 | 30.981 | 0 | 0 | 0 | 30.981 | 0
5月25日 | 1 | 32.783 | 0 | 0 | 0 | 32.783 | 0
5月25日 | 2 | 33.575 | 0 | 0 | 0 | 33.575 | 0
5月25日 | 3 | 34.254 | 0 | 0 | 0 | 34.254 | 0
5月25日 | 4 | 34.667 | 0 | 0 | 0 | 34.667 | 0
5月25日 | 5 | 34.543 | 0 | 0 | 0 | 34.543 | 0
5月25日 | 6 | 33.772 | 0 | 0 | 0 | 33.772 | 0
5月25日 | 7 | 32.547 | 0 | 0 | 0 | 32.547 | 0
5月25日 | 8 | 31.012 | 0 | 0 | 0 | 31.012 | 0
5月25日 | 9 | 29.848 | 0 | 0 | 0 | 29.848 | 0
5月25日 | 10 | 29.041 | 0 | 0 | 0 | 29.041 | 0
5月25日 | 11 | 28.134 | 0 | 0 | 0 | 28.134 | 0
5月25日 | 12 | 27.318 | 0 | 0 | 0 | 27.318 | 0
5月25日 | 13 | 25.799 | 0 | 0 | 0 | 25.799 | 0
5月25日 | 14 | 24.897 | 0 | 0 | 0 | 24.897 | 0
5月25日 | 15 | 24.251 | 0 | 0 | 0 | 24.251 | 0
5月25日 | 16 | 23.296 | 0 | 0 | 0 | 23.296 | 0
5月25日 | 17 | 22.547 | 0 | 0 | 0 | 22.547 | 0
5月25日 | 18 | 22.923 | 0 | 0 | 0 | 22.923 | 0
5月25日 | 19 | 22.718 | 0 | 0 | 0 | 22.718 | 0
5月25日 | 20 | 21.931 | 0 | 0 | 0 | 21.931 | 0
5月25日 | 21 | 22.336 | 0 | 0 | 0 | 22.336 | 0
5月25日 | 22 | 23.01 | 0 | 0 | 0 | 23.01 | 0
5月25日 | 23 | 23.725 | 0 | 0 | 0 | 23.725 | 0
5月25日 | 24 | 25.697 | 0 | 0 | 0 | 25.697 | 0
5月26日 | 1 | 27.449 | 0 | 0 | 0 | 27.449 | 0
5月26日 | 2 | 28.171 | 0 | 0 | 0 | 28.171 | 0
5月26日 | 3 | 28.815 | 0 | 0 | 0 | 28.815 | 0
5月26日 | 4 | 29.507 | 0 | 0 | 0 | 29.507 | 0
5月26日 | 5 | 29.162 | 0 | 0 | 0 | 29.162 | 0
5月26日 | 6 | 28.447 | 0 | 0 | 0 | 28.447 | 0
5月26日 | 7 | 27.305 | 0 | 0 | 0 | 27.305 | 0
5月26日 | 8 | 26.177 | 0 | 0 | 0 | 26.177 | 0
5月26日 | 9 | 25.561 | 0 | 0 | 0 | 25.561 | 0
5月26日 | 10 | 25.193 | 0 | 0 | 0 | 25.193 | 0
5月26日 | 11 | 24.995 | 0 | 0 | 0 | 24.995 | 0
5月26日 | 12 | 24.693 | 0 | 0 | 0 | 24.693 | 0
5月26日 | 13 | 23.593 | 0 | 0 | 0 | 23.593 | 0
5月26日 | 14 | 23.068 | 0 | 0 | 0 | 23.068 | 0
5月26日 | 15 | 22.815 | 0 | 0 | 0 | 22.815 | 0
5月26日 | 16 | 22.038 | 0 | 0 | 0 | 22.038 | 0
5月26日 | 17 | 21.374 | 0 | 0 | 0 | 21.374 | 0
5月26日 | 18 | 21.823 | 0 | 0 | 0 | 21.823 | 0
5月26日 | 19 | 21.611 | 0 | 0 | 0 | 21.611 | 0
5月26日 | 20 | 21.503 | 0 | 0 | 0 | 21.503 | 0
5月26日 | 21 | 22.286 | 0 | 0 | 0 | 22.286 | 0
5月26日 | 22 | 23.243 | 0 | 0 | 0 | 23.243 | 0
5月26日 | 23 | 24.132 | 0 | 0 | 0 | 24.132 | 0
5月26日 | 24 | 26.232 | 0 | 0 | 0 | 26.232 | 0
5月27日 | 1 | 28.408 | 0 | 0 | 0 | 28.408 | 0
5月27日 | 2 | 29.441 | 0 | 0 | 0 | 29.441 | 0
5月27日 | 3 | 30.505 | 0 | 0 | 0 | 30.505 | 0
5月27日 | 4 | 30.986 | 0 | 0 | 0 | 30.986 | 0
5月27日 | 5 | 29.896 | 0 | 0 | 0 | 29.896 | 0
5月27日 | 6 | 29.11 | 0 | 0 | 0 | 29.11 | 0
5月27日 | 7 | 28.313 | 0 | 0 | 0 | 28.313 | 0
5月27日 | 8 | 27.503 | 0 | 0 | 0 | 27.503 | 0
5月27日 | 9 | 26.888 | 0 | 0 | 0 | 26.888 | 0
5月27日 | 10 | 25.916 | 0 | 0 | 0 | 25.916 | 0
5月27日 | 11 | 25.191 | 0 | 0 | 0 | 25.191 | 0
5月27日 | 12 | 24.059 | 0 | 0 | 0 | 24.059 | 0
5月27日 | 13 | 22.968 | 0 | 0 | 0 | 22.968 | 0
5月27日 | 14 | 22.317 | 0 | 0 | 0 | 22.317 | 0
5月27日 | 15 | 21.891 | 0 | 0 | 0 | 21.891 | 0
5月27日 | 16 | 21.317 | 0 | 0 | 0 | 21.317 | 0
5月27日 | 17 | 20.941 | 0 | 0 | 0 | 20.941 | 0
5月27日 | 18 | 21.636 | 0 | 0 | 0 | 21.636 | 0
5月27日 | 19 | 21.167 | 0 | 0 | 0 | 21.167 | 0
5月27日 | 20 | 20.776 | 0 | 0 | 0 | 20.776 | 0
5月27日 | 21 | 21.421 | 0 | 0 | 0 | 21.421 | 0
5月27日 | 22 | 22.223 | 0 | 0 | 0 | 22.223 | 0
5月27日 | 23 | 23.173 | 0 | 0 | 0 | 23.173 | 0
5月27日 | 24 | 25.166 | 0 | 0 | 0 | 25.166 | 0
5月28日 | 1 | 27.202 | 0 | 0 | 0 | 27.202 | 0
5月28日 | 2 | 28.407 | 0 | 0 | 0 | 28.407 | 0
5月28日 | 3 | 29.31 | 0 | 0 | 0 | 29.31 | 0
5月28日 | 4 | 29.972 | 0 | 0 | 0 | 29.972 | 0
5月28日 | 5 | 29.342 | 0 | 0 | 0 | 29.342 | 0
5月28日 | 6 | 28.642 | 0 | 0 | 0 | 28.642 | 0
5月28日 | 7 | 27.112 | 0 | 0 | 0 | 27.112 | 0
5月28日 | 8 | 25.896 | 0 | 0 | 0 | 25.896 | 0
5月28日 | 9 | 24.646 | 0 | 0 | 0 | 24.646 | 0
5月28日 | 10 | 23.58 | 0 | 0 | 0 | 23.58 | 0
5月28日 | 11 | 22.604 | 0 | 0 | 0 | 22.604 | 0
5月28日 | 12 | 21.894 | 0 | 0 | 0 | 21.894 | 0
5月28日 | 13 | 20.638 | 0 | 0 | 0 | 20.638 | 0
5月28日 | 14 | 20.164 | 0 | 0 | 0 | 20.164 | 0
5月28日 | 15 | 20.007 | 0 | 0 | 0 | 20.007 | 0
5月28日 | 16 | 19.419 | 0 | 0 | 0 | 19.419 | 0
5月28日 | 17 | 19.231 | 0 | 0 | 0 | 19.231 | 0
5月28日 | 18 | 20.049 | 0 | 0 | 0 | 20.049 | 0
5月28日 | 19 | 20.034 | 0 | 0 | 0 | 20.034 | 0
5月28日 | 20 | 19.609 | 0 | 0 | 0 | 19.609 | 0
5月28日 | 21 | 20.165 | 0 | 0 | 0 | 20.165 | 0
5月28日 | 22 | 20.795 | 0 | 0 | 0 | 20.795 | 0
5月28日 | 23 | 21.46 | 0 | 0 | 0 | 21.46 | 0
5月28日 | 24 | 23.151 | 0 | 0 | 0 | 23.151 | 0
5月29日 | 1 | 25.107 | 0 | 0 | 0 | 25.107 | 0
5月29日 | 2 | 25.839 | 0 | 0 | 0 | 25.839 | 0
5月29日 | 3 | 26.669 | 0 | 0 | 0 | 26.669 | 0
5月29日 | 4 | 27.521 | 0 | 0 | 0 | 27.521 | 0
5月29日 | 5 | 26.539 | 0 | 0 | 0 | 26.539 | 0
5月29日 | 6 | 25.57 | 0 | 0 | 0 | 25.57 | 0
5月29日 | 7 | 24.278 | 0 | 0 | 0 | 24.278 | 0
5月29日 | 8 | 23.32 | 0 | 0 | 0 | 23.32 | 0
5月29日 | 9 | 22.493 | 0 | 0 | 0 | 22.493 | 0
5月29日 | 10 | 21.714 | 0 | 0 | 0 | 21.714 | 0
5月29日 | 11 | 21.149 | 0 | 0 | 0 | 21.149 | 0
5月29日 | 12 | 20.578 | 0 | 0 | 0 | 20.578 | 0
5月29日 | 13 | 19.468 | 0 | 0 | 0 | 19.468 | 0
5月29日 | 14 | 18.869 | 0 | 0 | 0 | 18.869 | 0
5月29日 | 15 | 18.716 | 0 | 0 | 0 | 18.716 | 0
5月29日 | 16 | 18.098 | 0 | 0 | 0 | 18.098 | 0
5月29日 | 17 | 17.718 | 0 | 0 | 0 | 17.718 | 0
5月29日 | 18 | 18.28 | 0 | 0 | 0 | 18.28 | 0
5月29日 | 19 | 17.842 | 0 | 0 | 0 | 17.842 | 0
5月29日 | 20 | 17.486 | 0 | 0 | 0 | 17.486 | 0
5月29日 | 21 | 17.988 | 0 | 0 | 0 | 17.988 | 0
5月29日 | 22 | 18.815 | 0 | 0 | 0 | 18.815 | 0
5月29日 | 23 | 19.825 | 0 | 0 | 0 | 19.825 | 0
5月29日 | 24 | 21.699 | 0 | 0 | 0 | 21.699 | 0
5月30日 | 1 | 23.793 | 0 | 0 | 0 | 23.793 | 0
5月30日 | 2 | 24.779 | 0 | 0 | 0 | 24.779 | 0
5月30日 | 3 | 25.632 | 0 | 0 | 0 | 25.632 | 0
5月30日 | 4 | 26.476 | 0 | 0 | 0 | 26.476 | 0
5月30日 | 5 | 25.656 | 0 | 0 | 0 | 25.656 | 0
5月30日 | 6 | 24.999 | 0 | 0 | 0 | 24.999 | 0
5月30日 | 7 | 23.882 | 0 | 0 | 0 | 23.882 | 0
5月30日 | 8 | 23.268 | 0 | 0 | 0 | 23.268 | 0
5月30日 | 9 | 22.8 | 0 | 0 | 0 | 22.8 | 0
5月30日 | 10 | 22.224 | 0 | 0 | 0 | 22.224 | 0
5月30日 | 11 | 21.774 | 0 | 0 | 0 | 21.774 | 0
5月30日 | 12 | 21.127 | 0 | 0 | 0 | 21.127 | 0
5月30日 | 13 | 20.085 | 0 | 0 | 0 | 20.085 | 0
5月30日 | 14 | 19.354 | 0 | 0 | 0 | 19.354 | 0
5月30日 | 15 | 19.08 | 0 | 0 | 0 | 19.08 | 0
5月30日 | 16 | 18.278 | 0 | 0 | 0 | 18.278 | 0
5月30日 | 17 | 17.856 | 0 | 0 | 0 | 17.856 | 0
5月30日 | 18 | 18.292 | 0 | 0 | 0 | 18.292 | 0
5月30日 | 19 | 17.95 | 0 | 0 | 0 | 17.95 | 0
5月30日 | 20 | 17.46 | 0 | 0 | 0 | 17.46 | 0
5月30日 | 21 | 17.949 | 0 | 0 | 0 | 17.949 | 0
5月30日 | 22 | 18.581 | 0 | 0 | 0 | 18.581 | 0
5月30日 | 23 | 19.357 | 0 | 0 | 0 | 19.357 | 0
5月30日 | 24 | 20.987 | 0 | 0 | 0 | 20.987 | 0
5月31日 | 1 | 22.956 | 0 | 0 | 0 | 22.956 | 0
5月31日 | 2 | 24.052 | 0 | 0 | 0 | 24.052 | 0
5月31日 | 3 | 24.933 | 0 | 0 | 0 | 24.933 | 0
5月31日 | 4 | 25.428 | 0 | 0 | 0 | 25.428 | 0
5月31日 | 5 | 25.275 | 0 | 0 | 0 | 25.275 | 0
5月31日 | 6 | 24.503 | 0 | 0 | 0 | 24.503 | 0
5月31日 | 7 | 23.649 | 0 | 0 | 0 | 23.649 | 0
5月31日 | 8 | 23.026 | 0 | 0 | 0 | 23.026 | 0
5月31日 | 9 | 22.51 | 0 | 0 | 0 | 22.51 | 0
5月31日 | 10 | 21.875 | 0 | 0 | 0 | 21.875 | 0
5月31日 | 11 | 21.234 | 0 | 0 | 0 | 21.234 | 0
5月31日 | 12 | 20.806 | 0 | 0 | 0 | 20.806 | 0
5月31日 | 13 | 20.52 | 0 | 0 | 0 | 20.52 | 0
5月31日 | 14 | 20.683 | 0 | 0 | 0 | 20.683 | 0
5月31日 | 15 | 21.16 | 0 | 0 | 0 | 21.16 | 0
5月31日 | 16 | 20.706 | 0 | 0 | 0 | 20.706 | 0
5月31日 | 17 | 20.064 | 0 | 0 | 0 | 20.064 | 0
5月31日 | 18 | 20.093 | 0 | 0 | 0 | 20.093 | 0
5月31日 | 19 | 19.522 | 0 | 0 | 0 | 19.522 | 0
5月31日 | 20 | 19.354 | 0 | 0 | 0 | 19.354 | 0
5月31日 | 21 | 19.568 | 0 | 0 | 0 | 19.568 | 0
5月31日 | 22 | 19.895 | 0 | 0 | 0 | 19.895 | 0
5月31日 | 23 | 20.2 | 0 | 0 | 0 | 20.2 | 0
5月31日 | 24 | 21.531 | 0 | 0 | 0 | 21.531 | 0
6月1日 | 1 | 16.863 | 0 | 0 | 0 | 16.863 | 0
6月1日 | 2 | 16.23 | 0 | 0 | 0 | 16.23 | 0
6月1日 | 3 | 16.168 | 0 | 0 | 0 | 16.168 | 0
6月1日 | 4 | 16.218 | 0 | 0 | 0 | 16.218 | 0
6月1日 | 5 | 15.043 | 0 | 0 | 0 | 15.043 | 0
6月1日 | 6 | 14.573 | 0 | 0 | 0 | 14.573 | 0
6月1日 | 7 | 14.292 | 0 | 0 | 0 | 14.292 | 0
6月1日 | 8 | 13.944 | 0 | 0 | 0 | 13.944 | 0
6月1日 | 9 | 13.453 | 0 | 0 | 0 | 13.453 | 0
6月1日 | 10 | 12.794 | 0 | 0 | 0 | 12.794 | 0
6月1日 | 11 | 12.306 | 0 | 0 | 0 | 12.306 | 0
6月1日 | 12 | 11.846 | 0 | 0 | 0 | 11.846 | 0
6月1日 | 13 | 11.269 | 0 | 0 | 0 | 11.269 | 0
6月1日 | 14 | 11.115 | 0 | 0 | 0 | 11.115 | 0
6月1日 | 15 | 11.182 | 0 | 0 | 0 | 11.182 | 0
6月1日 | 16 | 10.463 | 0 | 0 | 0 | 10.463 | 0
6月1日 | 17 | 9.901 | 0 | 0 | 0 | 9.901 | 0
6月1日 | 18 | 9.842 | 0 | 0 | 0 | 9.842 | 0
6月1日 | 19 | 9.499 | 0 | 0 | 0 | 9.499 | 0
6月1日 | 20 | 9.233 | 0 | 0 | 0 | 9.233 | 0
6月1日 | 21 | 10.129 | 0 | 0 | 0 | 10.129 | 0
6月1日 | 22 | 10.581 | 0 | 0 | 0 | 10.581 | 0
6月1日 | 23 | 11.069 | 0 | 0 | 0 | 11.069 | 0
6月1日 | 24 | 12.363 | 0 | 0 | 0 | 12.363 | 0
6月2日 | 1 | 13.996 | 0 | 0 | 0 | 13.996 | 0
6月2日 | 2 | 14.663 | 0 | 0 | 0 | 14.663 | 0
6月2日 | 3 | 15.218 | 0 | 0 | 0 | 15.218 | 0
6月2日 | 4 | 15.69 | 0 | 0 | 0 | 15.69 | 0
6月2日 | 5 | 15.361 | 0 | 0 | 0 | 15.361 | 0
6月2日 | 6 | 14.878 | 0 | 0 | 0 | 14.878 | 0
6月2日 | 7 | 14.158 | 0 | 0 | 0 | 14.158 | 0
6月2日 | 8 | 13.603 | 0 | 0 | 0 | 13.603 | 0
6月2日 | 9 | 12.884 | 0 | 0 | 0 | 12.884 | 0
6月2日 | 10 | 12.151 | 0 | 0 | 0 | 12.151 | 0
6月2日 | 11 | 11.421 | 0 | 0 | 0 | 11.421 | 0
6月2日 | 12 | 10.827 | 0 | 0 | 0 | 10.827 | 0
6月2日 | 13 | 9.917 | 0 | 0 | 0 | 9.917 | 0
6月2日 | 14 | 9.398 | 0 | 0 | 0 | 9.398 | 0
6月2日 | 15 | 9.342 | 0 | 0 | 0 | 9.342 | 0
6月2日 | 16 | 9.032 | 0 | 0 | 0 | 9.032 | 0
6月2日 | 17 | 8.84 | 0 | 0 | 0 | 8.84 | 0
6月2日 | 18 | 9.013 | 0 | 0 | 0 | 9.013 | 0
6月2日 | 19 | 8.506 | 0 | 0 | 0 | 8.506 | 0
6月2日 | 20 | 7.862 | 0 | 0 | 0 | 7.862 | 0
6月2日 | 21 | 8.035 | 0 | 0 | 0 | 8.035 | 0
6月2日 | 22 | 8.34 | 0 | 0 | 0 | 8.34 | 0
6月2日 | 23 | 8.496 | 0 | 0 | 0 | 8.496 | 0
6月2日 | 24 | 9.552 | 0 | 0 | 0 | 9.552 | 0
6月3日 | 1 | 11.147 | 0 | 0 | 0 | 11.147 | 0
6月3日 | 2 | 11.729 | 0 | 0 | 0 | 11.729 | 0
6月3日 | 3 | 12.272 | 0 | 0 | 0 | 12.272 | 0
6月3日 | 4 | 12.614 | 0 | 0 | 0 | 12.614 | 0
6月3日 | 5 | 12.215 | 0 | 0 | 0 | 12.215 | 0
6月3日 | 6 | 11.896 | 0 | 0 | 0 | 11.896 | 0
6月3日 | 7 | 11.371 | 0 | 0 | 0 | 11.371 | 0
6月3日 | 8 | 10.831 | 0 | 0 | 0 | 10.831 | 0
6月3日 | 9 | 10.249 | 0 | 0 | 0 | 10.249 | 0
6月3日 | 10 | 9.496 | 0 | 0 | 0 | 9.496 | 0
6月3日 | 11 | 8.979 | 0 | 0 | 0 | 8.979 | 0
6月3日 | 12 | 8.649 | 0 | 0 | 0 | 8.649 | 0
6月3日 | 13 | 8.091 | 0 | 0 | 0 | 8.091 | 0
6月3日 | 14 | 7.88 | 0 | 0 | 0 | 7.88 | 0
6月3日 | 15 | 7.996 | 0 | 0 | 0 | 7.996 | 0
6月3日 | 16 | 0 | 0 | 14.889 | 0 | 0 | 14.889
6月3日 | 17 | 0 | 0 | 16.587 | 0 | 0 | 16.587
6月3日 | 18 | 0 | 0 | 14.91 | 0 | 0 | 14.91
6月3日 | 19 | 6.733 | 0 | 0 | 0 | 6.733 | 0
6月3日 | 20 | 6.12 | 0 | 0 | 0 | 6.12 | 0
6月3日 | 21 | 6.338 | 0 | 0 | 0 | 6.338 | 0
6月3日 | 22 | 6.573 | 0 | 0 | 0 | 6.573 | 0
6月3日 | 23 | 6.763 | 0 | 0 | 0 | 6.763 | 0
6月3日 | 24 | 7.54 | 0 | 0 | 0 | 7.54 | 0
6月4日 | 1 | 8.704 | 0 | 0 | 0 | 8.704 | 0
6月4日 | 2 | 9.526 | 0 | 0 | 0 | 9.526 | 0
6月4日 | 3 | 10.221 | 0 | 0 | 0 | 10.221 | 0
6月4日 | 4 | 10.816 | 0 | 0 | 0 | 10.816 | 0
6月4日 | 5 | 10.827 | 0 | 0 | 0 | 10.827 | 0
6月4日 | 6 | 10.671 | 0 | 0 | 0 | 10.671 | 0
6月4日 | 7 | 10.397 | 0 | 0 | 0 | 10.397 | 0
6月4日 | 8 | 9.927 | 0 | 0 | 0 | 9.927 | 0
6月4日 | 9 | 9.411 | 0 | 0 | 0 | 9.411 | 0
6月4日 | 10 | 8.845 | 0 | 0 | 0 | 8.845 | 0
6月4日 | 11 | 8.342 | 0 | 0 | 0 | 8.342 | 0
6月4日 | 12 | 7.972 | 0 | 0 | 0 | 7.972 | 0
6月4日 | 13 | 7.333 | 0 | 0 | 0 | 7.333 | 0
6月4日 | 14 | 6.993 | 0 | 0 | 0 | 6.993 | 0
6月4日 | 15 | 7.085 | 0 | 0 | 0 | 7.085 | 0
6月4日 | 16 | 6.896 | 0 | 0 | 0 | 6.896 | 0
6月4日 | 17 | 6.727 | 0 | 0 | 0 | 6.727 | 0
6月4日 | 18 | 6.673 | 0 | 0 | 0 | 6.673 | 0
6月4日 | 19 | 6.147 | 0 | 0 | 0 | 6.147 | 0
6月4日 | 20 | 5.593 | 0 | 0 | 0 | 5.593 | 0
6月4日 | 21 | 5.743 | 0 | 0 | 0 | 5.743 | 0
6月4日 | 22 | 6.083 | 0 | 0 | 0 | 6.083 | 0
6月4日 | 23 | 6.331 | 0 | 0 | 0 | 6.331 | 0
6月4日 | 24 | 7.222 | 0 | 0 | 0 | 7.222 | 0
6月5日 | 1 | 8.354 | 0 | 0 | 0 | 8.354 | 0
6月5日 | 2 | 8.764 | 0 | 0 | 0 | 8.764 | 0
6月5日 | 3 | 9.206 | 0 | 0 | 0 | 9.206 | 0
6月5日 | 4 | 9.639 | 0 | 0 | 0 | 9.639 | 0
6月5日 | 5 | 9.969 | 0 | 0 | 0 | 9.969 | 0
6月5日 | 6 | 10.097 | 0 | 0 | 0 | 10.097 | 0
6月5日 | 7 | 10.225 | 0 | 0 | 0 | 10.225 | 0
6月5日 | 8 | 10.356 | 0 | 0 | 0 | 10.356 | 0
6月5日 | 9 | 10.498 | 0 | 0 | 0 | 10.498 | 0
6月5日 | 10 | 10.512 | 0 | 0 | 0 | 10.512 | 0
6月5日 | 11 | 10.336 | 0 | 0 | 0 | 10.336 | 0
6月5日 | 12 | 9.879 | 0 | 0 | 0 | 9.879 | 0
6月5日 | 13 | 8.742 | 0 | 0 | 0 | 8.742 | 0
6月5日 | 14 | 8.147 | 0 | 0 | 0 | 8.147 | 0
6月5日 | 15 | 7.97 | 0 | 0 | 0 | 7.97 | 0
6月5日 | 16 | 7.916 | 0 | 0 | 0 | 7.916 | 0
6月5日 | 17 | 8.135 | 0 | 0 | 0 | 8.135 | 0
6月5日 | 18 | 8.451 | 0 | 0 | 0 | 8.451 | 0
6月5日 | 19 | 7.888 | 0 | 0 | 0 | 7.888 | 0
6月5日 | 20 | 7.208 | 0 | 0 | 0 | 7.208 | 0
6月5日 | 21 | 7.193 | 0 | 0 | 0 | 7.193 | 0
6月5日 | 22 | 7.519 | 0 | 0 | 0 | 7.519 | 0
6月5日 | 23 | 7.83 | 0 | 0 | 0 | 7.83 | 0
6月5日 | 24 | 8.919 | 0 | 0 | 0 | 8.919 | 0
6月6日 | 1 | 10.468 | 0 | 0 | 0 | 10.468 | 0
6月6日 | 2 | 11.234 | 0 | 0 | 0 | 11.234 | 0
6月6日 | 3 | 11.794 | 0 | 0 | 0 | 11.794 | 0
6月6日 | 4 | 12.493 | 0 | 0 | 0 | 12.493 | 0
6月6日 | 5 | 12.611 | 0 | 0 | 0 | 12.611 | 0
6月6日 | 6 | 12.38 | 0 | 0 | 0 | 12.38 | 0
6月6日 | 7 | 12.053 | 0 | 0 | 0 | 12.053 | 0
6月6日 | 8 | 11.693 | 0 | 0 | 0 | 11.693 | 0
6月6日 | 9 | 11.111 | 0 | 0 | 0 | 11.111 | 0
6月6日 | 10 | 10.456 | 0 | 0 | 0 | 10.456 | 0
6月6日 | 11 | 9.61 | 0 | 0 | 0 | 9.61 | 0
6月6日 | 12 | 8.972 | 0 | 0 | 0 | 8.972 | 0
6月6日 | 13 | 8.162 | 0 | 0 | 0 | 8.162 | 0
6月6日 | 14 | 0 | 0 | 10.357 | 0 | 0 | 10.357
6月6日 | 15 | 0 | 0 | 12.423 | 0 | 0 | 12.423
6月6日 | 16 | 0 | 0 | 14.925 | 0 | 0 | 14.925
6月6日 | 17 | 0 | 0 | 17.155 | 0 | 0 | 17.155
6月6日 | 18 | 0 | 0 | 16.65 | 0 | 0 | 16.65
6月6日 | 19 | 0 | 0 | 15.549 | 0 | 0 | 15.549
6月6日 | 20 | 0 | 0 | 16.393 | 0 | 0 | 16.393
6月6日 | 21 | 5.272 | 0 | 0 | 0 | 5.272 | 0
6月6日 | 22 | 5.546 | 0 | 0 | 0 | 5.546 | 0
6月6日 | 23 | 5.816 | 0 | 0 | 0 | 5.816 | 0
6月6日 | 24 | 6.678 | 0 | 0 | 0 | 6.678 | 0
6月7日 | 1 | 7.847 | 0 | 0 | 0 | 7.847 | 0
6月7日 | 2 | 8.348 | 0 | 0 | 0 | 8.348 | 0
6月7日 | 3 | 8.85 | 0 | 0 | 0 | 8.85 | 0
6月7日 | 4 | 9.48 | 0 | 0 | 0 | 9.48 | 0
6月7日 | 5 | 9.747 | 0 | 0 | 0 | 9.747 | 0
6月7日 | 6 | 10.012 | 0 | 0 | 0 | 10.012 | 0
6月7日 | 7 | 9.464 | 0 | 0 | 0 | 9.464 | 0
6月7日 | 8 | 8.921 | 0 | 0 | 0 | 8.921 | 0
6月7日 | 9 | 8.396 | 0 | 0 | 0 | 8.396 | 0
6月7日 | 10 | 7.802 | 0 | 0 | 0 | 7.802 | 0
6月7日 | 11 | 7.439 | 0 | 0 | 0 | 7.439 | 0
6月7日 | 12 | 0 | 0 | 18.541 | 0 | 0 | 18.541
6月7日 | 13 | 0 | 0 | 20.43 | 0 | 0 | 20.43
6月7日 | 14 | 0 | 0 | 22.37 | 0 | 0 | 22.37
6月7日 | 15 | 0 | 0 | 24.181 | 0 | 0 | 24.181
6月7日 | 16 | 0 | 0 | 26.739 | 0 | 0 | 26.739
6月7日 | 17 | 0 | 0 | 29.254 | 0 | 0 | 29.254
6月7日 | 18 | 0 | 0 | 28.466 | 0 | 0 | 28.466
6月7日 | 19 | 0 | 0 | 28.27 | 0 | 0 | 28.27
6月7日 | 20 | 0 | 0 | 30.86 | 0 | 0 | 30.86
6月7日 | 21 | 0 | 0 | 30.54 | 0 | 0 | 30.54
6月7日 | 22 | 3.956 | 0 | 0 | 0 | 3.956 | 0
6月7日 | 23 | 4.099 | 0 | 0 | 0 | 4.099 | 0
6月7日 | 24 | 4.779 | 0 | 0 | 0 | 4.779 | 0
6月8日 | 1 | 5.744 | 0 | 0 | 0 | 5.744 | 0
6月8日 | 2 | 6.22 | 0 | 0 | 0 | 6.22 | 0
6月8日 | 3 | 6.527 | 0 | 0 | 0 | 6.527 | 0
6月8日 | 4 | 6.806 | 0 | 0 | 0 | 6.806 | 0
6月8日 | 5 | 7.06 | 0 | 0 | 0 | 7.06 | 0
6月8日 | 6 | 7.101 | 0 | 0 | 0 | 7.101 | 0
6月8日 | 7 | 7.027 | 0 | 0 | 0 | 7.027 | 0
6月8日 | 8 | 6.96 | 0 | 0 | 0 | 6.96 | 0
6月8日 | 9 | 6.905 | 0 | 0 | 0 | 6.905 | 0
6月8日 | 10 | 6.903 | 0 | 0 | 0 | 6.903 | 0
6月8日 | 11 | 7.03 | 0 | 0 | 0 | 7.03 | 0
6月8日 | 12 | 7.1 | 0 | 0 | 0 | 7.1 | 0
6月8日 | 13 | 6.874 | 0 | 0 | 0 | 6.874 | 0
6月8日 | 14 | 7.018 | 0 | 0 | 0 | 7.018 | 0
6月8日 | 15 | 7.434 | 0 | 0 | 0 | 7.434 | 0
6月8日 | 16 | 7.605 | 0 | 0 | 0 | 7.605 | 0
6月8日 | 17 | 7.689 | 0 | 0 | 0 | 7.689 | 0
6月8日 | 18 | 7.861 | 0 | 0 | 0 | 7.861 | 0
6月8日 | 19 | 7.315 | 0 | 0 | 0 | 7.315 | 0
6月8日 | 20 | 6.685 | 0 | 0 | 0 | 6.685 | 0
6月8日 | 21 | 6.814 | 0 | 0 | 0 | 6.814 | 0
6月8日 | 22 | 7.04 | 0 | 0 | 0 | 7.04 | 0
6月8日 | 23 | 7.125 | 0 | 0 | 0 | 7.125 | 0
6月8日 | 24 | 7.918 | 0 | 0 | 0 | 7.918 | 0
6月9日 | 1 | 9.135 | 0 | 0 | 0 | 9.135 | 0
6月9日 | 2 | 9.921 | 0 | 0 | 0 | 9.921 | 0
6月9日 | 3 | 10.433 | 0 | 0 | 0 | 10.433 | 0
6月9日 | 4 | 10.883 | 0 | 0 | 0 | 10.883 | 0
6月9日 | 5 | 10.991 | 0 | 0 | 0 | 10.991 | 0
6月9日 | 6 | 10.907 | 0 | 0 | 0 | 10.907 | 0
6月9日 | 7 | 10.821 | 0 | 0 | 0 | 10.821 | 0
6月9日 | 8 | 10.642 | 0 | 0 | 0 | 10.642 | 0
6月9日 | 9 | 10.604 | 0 | 0 | 0 | 10.604 | 0
6月9日 | 10 | 10.543 | 0 | 0 | 0 | 10.543 | 0
6月9日 | 11 | 10.288 | 0 | 0 | 0 | 10.288 | 0
6月9日 | 12 | 10.126 | 0 | 0 | 0 | 10.126 | 0
6月9日 | 13 | 9.265 | 0 | 0 | 0 | 9.265 | 0
6月9日 | 14 | 8.757 | 0 | 0 | 0 | 8.757 | 0
6月9日 | 15 | 8.717 | 0 | 0 | 0 | 8.717 | 0
6月9日 | 16 | 8.418 | 0 | 0 | 0 | 8.418 | 0
6月9日 | 17 | 8.266 | 0 | 0 | 0 | 8.266 | 0
6月9日 | 18 | 8.295 | 0 | 0 | 0 | 8.295 | 0
6月9日 | 19 | 7.75 | 0 | 0 | 0 | 7.75 | 0
6月9日 | 20 | 7.081 | 0 | 0 | 0 | 7.081 | 0
6月9日 | 21 | 7.169 | 0 | 0 | 0 | 7.169 | 0
6月9日 | 22 | 7.551 | 0 | 0 | 0 | 7.551 | 0
6月9日 | 23 | 7.895 | 0 | 0 | 0 | 7.895 | 0
6月9日 | 24 | 8.941 | 0 | 0 | 0 | 8.941 | 0
6月10日 | 1 | 10.489 | 0 | 0 | 0 | 10.489 | 0
6月10日 | 2 | 11.047 | 0 | 0 | 0 | 11.047 | 0
6月10日 | 3 | 11.431 | 0 | 0 | 0 | 11.431 | 0
6月10日 | 4 | 11.967 | 0 | 0 | 0 | 11.967 | 0
6月10日 | 5 | 11.988 | 0 | 0 | 0 | 11.988 | 0
6月10日 | 6 | 11.806 | 0 | 0 | 0 | 11.806 | 0
6月10日 | 7 | 11.509 | 0 | 0 | 0 | 11.509 | 0
6月10日 | 8 | 11.167 | 0 | 0 | 0 | 11.167 | 0
6月10日 | 9 | 10.716 | 0 | 0 | 0 | 10.716 | 0
6月10日 | 10 | 10.075 | 0 | 0 | 0 | 10.075 | 0
6月10日 | 11 | 9.576 | 0 | 0 | 0 | 9.576 | 0
6月10日 | 12 | 9.088 | 0 | 0 | 0 | 9.088 | 0
6月10日 | 13 | 8.312 | 0 | 0 | 0 | 8.312 | 0
6月10日 | 14 | 7.924 | 0 | 0 | 0 | 7.924 | 0
6月10日 | 15 | 7.885 | 0 | 0 | 0 | 7.885 | 0
6月10日 | 16 | 7.667 | 0 | 0 | 0 | 7.667 | 0
6月10日 | 17 | 7.519 | 0 | 0 | 0 | 7.519 | 0
6月10日 | 18 | 7.459 | 0 | 0 | 0 | 7.459 | 0
6月10日 | 19 | 6.926 | 0 | 0 | 0 | 6.926 | 0
6月10日 | 20 | 6.146 | 0 | 0 | 0 | 6.146 | 0
6月10日 | 21 | 6.194 | 0 | 0 | 0 | 6.194 | 0
6月10日 | 22 | 6.388 | 0 | 0 | 0 | 6.388 | 0
6月10日 | 23 | 6.578 | 0 | 0 | 0 | 6.578 | 0
6月10日 | 24 | 7.484 | 0 | 0 | 0 | 7.484 | 0
6月11日 | 1 | 8.584 | 0 | 0 | 0 | 8.584 | 0
6月11日 | 2 | 9.18 | 0 | 0 | 0 | 9.18 | 0
6月11日 | 3 | 9.997 | 0 | 0 | 0 | 9.997 | 0
6月11日 | 4 | 10.567 | 0 | 0 | 0 | 10.567 | 0
6月11日 | 5 | 10.662 | 0 | 0 | 0 | 10.662 | 0
6月11日 | 6 | 10.705 | 0 | 0 | 0 | 10.705 | 0
6月11日 | 7 | 10.487 | 0 | 0 | 0 | 10.487 | 0
6月11日 | 8 | 9.963 | 0 | 0 | 0 | 9.963 | 0
6月11日 | 9 | 9.464 | 0 | 0 | 0 | 9.464 | 0
6月11日 | 10 | 8.88 | 0 | 0 | 0 | 8.88 | 0
6月11日 | 11 | 8.487 | 0 | 0 | 0 | 8.487 | 0
6月11日 | 12 | 8.128 | 0 | 0 | 0 | 8.128 | 0
6月11日 | 13 | 7.407 | 0 | 0 | 0 | 7.407 | 0
6月11日 | 14 | 0 | 0 | 14.108 | 0 | 0 | 14.108
6月11日 | 15 | 0 | 0 | 15.458 | 0 | 0 | 15.458
6月11日 | 16 | 0 | 0 | 17.681 | 0 | 0 | 17.681
6月11日 | 17 | 0 | 0 | 19.477 | 0 | 0 | 19.477
6月11日 | 18 | 0 | 0 | 18.75 | 0 | 0 | 18.75
6月11日 | 19 | 6.009 | 0 | 0 | 0 | 6.009 | 0
6月11日 | 20 | 5.348 | 0 | 0 | 0 | 5.348 | 0
6月11日 | 21 | 5.465 | 0 | 0 | 0 | 5.465 | 0
6月11日 | 22 | 5.776 | 0 | 0 | 0 | 5.776 | 0
6月11日 | 23 | 6.077 | 0 | 0 | 0 | 6.077 | 0
6月11日 | 24 | 6.966 | 0 | 0 | 0 | 6.966 | 0
6月12日 | 1 | 8.099 | 0 | 0 | 0 | 8.099 | 0
6月12日 | 2 | 8.63 | 0 | 0 | 0 | 8.63 | 0
6月12日 | 3 | 9.098 | 0 | 0 | 0 | 9.098 | 0
6月12日 | 4 | 9.53 | 0 | 0 | 0 | 9.53 | 0
6月12日 | 5 | 9.562 | 0 | 0 | 0 | 9.562 | 0
6月12日 | 6 | 9.448 | 0 | 0 | 0 | 9.448 | 0
6月12日 | 7 | 9.265 | 0 | 0 | 0 | 9.265 | 0
6月12日 | 8 | 8.905 | 0 | 0 | 0 | 8.905 | 0
6月12日 | 9 | 8.661 | 0 | 0 | 0 | 8.661 | 0
6月12日 | 10 | 8.366 | 0 | 0 | 0 | 8.366 | 0
6月12日 | 11 | 8.194 | 0 | 0 | 0 | 8.194 | 0
6月12日 | 12 | 8.046 | 0 | 0 | 0 | 8.046 | 0
6月12日 | 13 | 7.554 | 0 | 0 | 0 | 7.554 | 0
6月12日 | 14 | 7.399 | 0 | 0 | 0 | 7.399 | 0
6月12日 | 15 | 7.555 | 0 | 0 | 0 | 7.555 | 0
6月12日 | 16 | 7.352 | 0 | 0 | 0 | 7.352 | 0
6月12日 | 17 | 7.235 | 0 | 0 | 0 | 7.235 | 0
6月12日 | 18 | 7.239 | 0 | 0 | 0 | 7.239 | 0
6月12日 | 19 | 6.693 | 0 | 0 | 0 | 6.693 | 0
6月12日 | 20 | 5.977 | 0 | 0 | 0 | 5.977 | 0
6月12日 | 21 | 5.988 | 0 | 0 | 0 | 5.988 | 0
6月12日 | 22 | 6.195 | 0 | 0 | 0 | 6.195 | 0
6月12日 | 23 | 6.506 | 0 | 0 | 0 | 6.506 | 0
6月12日 | 24 | 7.326 | 0 | 0 | 0 | 7.326 | 0
6月13日 | 1 | 8.388 | 0 | 0 | 0 | 8.388 | 0
6月13日 | 2 | 8.937 | 0 | 0 | 0 | 8.937 | 0
6月13日 | 3 | 9.384 | 0 | 0 | 0 | 9.384 | 0
6月13日 | 4 | 10.038 | 0 | 0 | 0 | 10.038 | 0
6月13日 | 5 | 10.534 | 0 | 0 | 0 | 10.534 | 0
6月13日 | 6 | 10.731 | 0 | 0 | 0 | 10.731 | 0
6月13日 | 7 | 10.473 | 0 | 0 | 0 | 10.473 | 0
6月13日 | 8 | 10.088 | 0 | 0 | 0 | 10.088 | 0
6月13日 | 9 | 9.425 | 0 | 0 | 0 | 9.425 | 0
6月13日 | 10 | 9.004 | 0 | 0 | 0 | 9.004 | 0
6月13日 | 11 | 8.561 | 0 | 0 | 0 | 8.561 | 0
6月13日 | 12 | 8.22 | 0 | 0 | 0 | 8.22 | 0
6月13日 | 13 | 7.509 | 0 | 0 | 0 | 7.509 | 0
6月13日 | 14 | 7.074 | 0 | 0 | 0 | 7.074 | 0
6月13日 | 15 | 0 | 0 | 17.559 | 0 | 0 | 17.559
6月13日 | 16 | 0 | 0 | 18.952 | 0 | 0 | 18.952
6月13日 | 17 | 0 | 0 | 20.295 | 0 | 0 | 20.295
6月13日 | 18 | 6.628 | 0 | 0 | 0 | 6.628 | 0
6月13日 | 19 | 6.028 | 0 | 0 | 0 | 6.028 | 0
6月13日 | 20 | 5.271 | 0 | 0 | 0 | 5.271 | 0
6月13日 | 21 | 5.247 | 0 | 0 | 0 | 5.247 | 0
6月13日 | 22 | 5.413 | 0 | 0 | 0 | 5.413 | 0
6月13日 | 23 | 5.574 | 0 | 0 | 0 | 5.574 | 0
6月13日 | 24 | 6.294 | 0 | 0 | 0 | 6.294 | 0
6月14日 | 1 | 7.278 | 0 | 0 | 0 | 7.278 | 0
6月14日 | 2 | 7.695 | 0 | 0 | 0 | 7.695 | 0
6月14日 | 3 | 8.021 | 0 | 0 | 0 | 8.021 | 0
6月14日 | 4 | 8.473 | 0 | 0 | 0 | 8.473 | 0
6月14日 | 5 | 8.807 | 0 | 0 | 0 | 8.807 | 0
6月14日 | 6 | 9.107 | 0 | 0 | 0 | 9.107 | 0
6月14日 | 7 | 9.286 | 0 | 0 | 0 | 9.286 | 0
6月14日 | 8 | 9.43 | 0 | 0 | 0 | 9.43 | 0
6月14日 | 9 | 9.378 | 0 | 0 | 0 | 9.378 | 0
6月14日 | 10 | 9.495 | 0 | 0 | 0 | 9.495 | 0
6月14日 | 11 | 9.681 | 0 | 0 | 0 | 9.681 | 0
6月14日 | 12 | 9.878 | 0 | 0 | 0 | 9.878 | 0
6月14日 | 13 | 9.536 | 0 | 0 | 0 | 9.536 | 0
6月14日 | 14 | 9.516 | 0 | 0 | 0 | 9.516 | 0
6月14日 | 15 | 9.855 | 0 | 0 | 0 | 9.855 | 0
6月14日 | 16 | 9.559 | 0 | 0 | 0 | 9.559 | 0
6月14日 | 17 | 9.561 | 0 | 0 | 0 | 9.561 | 0
6月14日 | 18 | 9.66 | 0 | 0 | 0 | 9.66 | 0
6月14日 | 19 | 8.674 | 0 | 0 | 0 | 8.674 | 0
6月14日 | 20 | 7.853 | 0 | 0 | 0 | 7.853 | 0
6月14日 | 21 | 7.812 | 0 | 0 | 0 | 7.812 | 0
6月14日 | 22 | 7.98 | 0 | 0 | 0 | 7.98 | 0
6月14日 | 23 | 8.262 | 0 | 0 | 0 | 8.262 | 0
6月14日 | 24 | 9.4 | 0 | 0 | 0 | 9.4 | 0
6月15日 | 1 | 11.079 | 0 | 0 | 0 | 11.079 | 0
6月15日 | 2 | 11.702 | 0 | 0 | 0 | 11.702 | 0
6月15日 | 3 | 12.349 | 0 | 0 | 0 | 12.349 | 0
6月15日 | 4 | 12.813 | 0 | 0 | 0 | 12.813 | 0
6月15日 | 5 | 12.231 | 0 | 0 | 0 | 12.231 | 0
6月15日 | 6 | 11.941 | 0 | 0 | 0 | 11.941 | 0
6月15日 | 7 | 11.673 | 0 | 0 | 0 | 11.673 | 0
6月15日 | 8 | 11.312 | 0 | 0 | 0 | 11.312 | 0
6月15日 | 9 | 10.989 | 0 | 0 | 0 | 10.989 | 0
6月15日 | 10 | 10.469 | 0 | 0 | 0 | 10.469 | 0
6月15日 | 11 | 9.773 | 0 | 0 | 0 | 9.773 | 0
6月15日 | 12 | 9.262 | 0 | 0 | 0 | 9.262 | 0
6月15日 | 13 | 8.391 | 0 | 0 | 0 | 8.391 | 0
6月15日 | 14 | 7.998 | 0 | 0 | 0 | 7.998 | 0
6月15日 | 15 | 7.948 | 0 | 0 | 0 | 7.948 | 0
6月15日 | 16 | 7.806 | 0 | 0 | 0 | 7.806 | 0
6月15日 | 17 | 7.704 | 0 | 0 | 0 | 7.704 | 0
6月15日 | 18 | 7.691 | 0 | 0 | 0 | 7.691 | 0
6月15日 | 19 | 7.145 | 0 | 0 | 0 | 7.145 | 0
6月15日 | 20 | 6.447 | 0 | 0 | 0 | 6.447 | 0
6月15日 | 21 | 6.472 | 0 | 0 | 0 | 6.472 | 0
6月15日 | 22 | 6.776 | 0 | 0 | 0 | 6.776 | 0
6月15日 | 23 | 7.128 | 0 | 0 | 0 | 7.128 | 0
6月15日 | 24 | 8.083 | 0 | 0 | 0 | 8.083 | 0
6月16日 | 1 | 9.114 | 0 | 0 | 0 | 9.114 | 0
6月16日 | 2 | 9.754 | 0 | 0 | 0 | 9.754 | 0
6月16日 | 3 | 10.352 | 0 | 0 | 0 | 10.352 | 0
6月16日 | 4 | 11.023 | 0 | 0 | 0 | 11.023 | 0
6月16日 | 5 | 11.433 | 0 | 0 | 0 | 11.433 | 0
6月16日 | 6 | 11.595 | 0 | 0 | 0 | 11.595 | 0
6月16日 | 7 | 11.371 | 0 | 0 | 0 | 11.371 | 0
6月16日 | 8 | 11.087 | 0 | 0 | 0 | 11.087 | 0
6月16日 | 9 | 10.79 | 0 | 0 | 0 | 10.79 | 0
6月16日 | 10 | 10.705 | 0 | 0 | 0 | 10.705 | 0
6月16日 | 11 | 10.586 | 0 | 0 | 0 | 10.586 | 0
6月16日 | 12 | 10.411 | 0 | 0 | 0 | 10.411 | 0
6月16日 | 13 | 9.883 | 0 | 0 | 0 | 9.883 | 0
6月16日 | 14 | 9.546 | 0 | 0 | 0 | 9.546 | 0
6月16日 | 15 | 9.697 | 0 | 0 | 0 | 9.697 | 0
6月16日 | 16 | 9.638 | 0 | 0 | 0 | 9.638 | 0
6月16日 | 17 | 9.604 | 0 | 0 | 0 | 9.604 | 0
6月16日 | 18 | 9.856 | 0 | 0 | 0 | 9.856 | 0
6月16日 | 19 | 9.215 | 0 | 0 | 0 | 9.215 | 0
6月16日 | 20 | 8.365 | 0 | 0 | 0 | 8.365 | 0
6月16日 | 21 | 8.456 | 0 | 0 | 0 | 8.456 | 0
6月16日 | 22 | 8.718 | 0 | 0 | 0 | 8.718 | 0
6月16日 | 23 | 9.173 | 0 | 0 | 0 | 9.173 | 0
6月16日 | 24 | 10.565 | 0 | 0 | 0 | 10.565 | 0
6月17日 | 1 | 12.1 | 0 | 0 | 0 | 12.1 | 0
6月17日 | 2 | 12.744 | 0 | 0 | 0 | 12.744 | 0
6月17日 | 3 | 13.255 | 0 | 0 | 0 | 13.255 | 0
6月17日 | 4 | 13.936 | 0 | 0 | 0 | 13.936 | 0
6月17日 | 5 | 14.03 | 0 | 0 | 0 | 14.03 | 0
6月17日 | 6 | 13.679 | 0 | 0 | 0 | 13.679 | 0
6月17日 | 7 | 13.485 | 0 | 0 | 0 | 13.485 | 0
6月17日 | 8 | 13.495 | 0 | 0 | 0 | 13.495 | 0
6月17日 | 9 | 13.141 | 0 | 0 | 0 | 13.141 | 0
6月17日 | 10 | 12.946 | 0 | 0 | 0 | 12.946 | 0
6月17日 | 11 | 12.613 | 0 | 0 | 0 | 12.613 | 0
6月17日 | 12 | 12.434 | 0 | 0 | 0 | 12.434 | 0
6月17日 | 13 | 11.854 | 0 | 0 | 0 | 11.854 | 0
6月17日 | 14 | 11.461 | 0 | 0 | 0 | 11.461 | 0
6月17日 | 15 | 11.36 | 0 | 0 | 0 | 11.36 | 0
6月17日 | 16 | 10.551 | 0 | 0 | 0 | 10.551 | 0
6月17日 | 17 | 10.232 | 0 | 0 | 0 | 10.232 | 0
6月17日 | 18 | 10.121 | 0 | 0 | 0 | 10.121 | 0
6月17日 | 19 | 9.478 | 0 | 0 | 0 | 9.478 | 0
6月17日 | 20 | 8.834 | 0 | 0 | 0 | 8.834 | 0
6月17日 | 21 | 9.079 | 0 | 0 | 0 | 9.079 | 0
6月17日 | 22 | 9.361 | 0 | 0 | 0 | 9.361 | 0
6月17日 | 23 | 9.794 | 0 | 0 | 0 | 9.794 | 0
6月17日 | 24 | 11.05 | 0 | 0 | 0 | 11.05 | 0
6月18日 | 1 | 12.733 | 0 | 0 | 0 | 12.733 | 0
6月18日 | 2 | 13.321 | 0 | 0 | 0 | 13.321 | 0
6月18日 | 3 | 13.948 | 0 | 0 | 0 | 13.948 | 0
6月18日 | 4 | 14.633 | 0 | 0 | 0 | 14.633 | 0
6月18日 | 5 | 14.66 | 0 | 0 | 0 | 14.66 | 0
6月18日 | 6 | 14.177 | 0 | 0 | 0 | 14.177 | 0
6月18日 | 7 | 13.619 | 0 | 0 | 0 | 13.619 | 0
6月18日 | 8 | 13.321 | 0 | 0 | 0 | 13.321 | 0
6月18日 | 9 | 12.848 | 0 | 0 | 0 | 12.848 | 0
6月18日 | 10 | 12.749 | 0 | 0 | 0 | 12.749 | 0
6月18日 | 11 | 12.572 | 0 | 0 | 0 | 12.572 | 0
6月18日 | 12 | 12.33 | 0 | 0 | 0 | 12.33 | 0
6月18日 | 13 | 11.58 | 0 | 0 | 0 | 11.58 | 0
6月18日 | 14 | 11.128 | 0 | 0 | 0 | 11.128 | 0
6月18日 | 15 | 10.959 | 0 | 0 | 0 | 10.959 | 0
6月18日 | 16 | 10.408 | 0 | 0 | 0 | 10.408 | 0
6月18日 | 17 | 10.109 | 0 | 0 | 0 | 10.109 | 0
6月18日 | 18 | 10.092 | 0 | 0 | 0 | 10.092 | 0
6月18日 | 19 | 9.344 | 0 | 0 | 0 | 9.344 | 0
6月18日 | 20 | 8.58 | 0 | 0 | 0 | 8.58 | 0
6月18日 | 21 | 8.499 | 0 | 0 | 0 | 8.499 | 0
6月18日 | 22 | 8.704 | 0 | 0 | 0 | 8.704 | 0
6月18日 | 23 | 9.085 | 0 | 0 | 0 | 9.085 | 0
6月18日 | 24 | 10.451 | 0 | 0 | 0 | 10.451 | 0
6月19日 | 1 | 12.223 | 0 | 0 | 0 | 12.223 | 0
6月19日 | 2 | 13.04 | 0 | 0 | 0 | 13.04 | 0
6月19日 | 3 | 13.731 | 0 | 0 | 0 | 13.731 | 0
6月19日 | 4 | 14.42 | 0 | 0 | 0 | 14.42 | 0
6月19日 | 5 | 14.374 | 0 | 0 | 0 | 14.374 | 0
6月19日 | 6 | 14.212 | 0 | 0 | 0 | 14.212 | 0
6月19日 | 7 | 13.435 | 0 | 0 | 0 | 13.435 | 0
6月19日 | 8 | 12.908 | 0 | 0 | 0 | 12.908 | 0
6月19日 | 9 | 12.298 | 0 | 0 | 0 | 12.298 | 0
6月19日 | 10 | 11.8 | 0 | 0 | 0 | 11.8 | 0
6月19日 | 11 | 11.136 | 0 | 0 | 0 | 11.136 | 0
6月19日 | 12 | 10.581 | 0 | 0 | 0 | 10.581 | 0
6月19日 | 13 | 9.719 | 0 | 0 | 0 | 9.719 | 0
6月19日 | 14 | 9.203 | 0 | 0 | 0 | 9.203 | 0
6月19日 | 15 | 9.096 | 0 | 0 | 0 | 9.096 | 0
6月19日 | 16 | 8.722 | 0 | 0 | 0 | 8.722 | 0
6月19日 | 17 | 8.446 | 0 | 0 | 0 | 8.446 | 0
6月19日 | 18 | 8.294 | 0 | 0 | 0 | 8.294 | 0
6月19日 | 19 | 7.639 | 0 | 0 | 0 | 7.639 | 0
6月19日 | 20 | 6.926 | 0 | 0 | 0 | 6.926 | 0
6月19日 | 21 | 6.904 | 0 | 0 | 0 | 6.904 | 0
6月19日 | 22 | 7.176 | 0 | 0 | 0 | 7.176 | 0
6月19日 | 23 | 7.548 | 0 | 0 | 0 | 7.548 | 0
6月19日 | 24 | 8.517 | 0 | 0 | 0 | 8.517 | 0
6月20日 | 1 | 9.83 | 0 | 0 | 0 | 9.83 | 0
6月20日 | 2 | 10.83 | 0 | 0 | 0 | 10.83 | 0
6月20日 | 3 | 11.604 | 0 | 0 | 0 | 11.604 | 0
6月20日 | 4 | 12.518 | 0 | 0 | 0 | 12.518 | 0
6月20日 | 5 | 12.458 | 0 | 0 | 0 | 12.458 | 0
6月20日 | 6 | 12.593 | 0 | 0 | 0 | 12.593 | 0
6月20日 | 7 | 12.305 | 0 | 0 | 0 | 12.305 | 0
6月20日 | 8 | 11.79 | 0 | 0 | 0 | 11.79 | 0
6月20日 | 9 | 11.128 | 0 | 0 | 0 | 11.128 | 0
6月20日 | 10 | 10.078 | 0 | 0 | 0 | 10.078 | 0
6月20日 | 11 | 9.374 | 0 | 0 | 0 | 9.374 | 0
6月20日 | 12 | 8.726 | 0 | 0 | 0 | 8.726 | 0
6月20日 | 13 | 0 | 0 | 11.287 | 0 | 0 | 11.287
6月20日 | 14 | 0 | 0 | 12.525 | 0 | 0 | 12.525
6月20日 | 15 | 0 | 0 | 14.169 | 0 | 0 | 14.169
6月20日 | 16 | 0 | 0 | 16.281 | 0 | 0 | 16.281
6月20日 | 17 | 0 | 0 | 18.214 | 0 | 0 | 18.214
6月20日 | 18 | 0 | 0 | 17.444 | 0 | 0 | 17.444
6月20日 | 19 | 0 | 0 | 16.079 | 0 | 0 | 16.079
6月20日 | 20 | 0 | 0 | 16.45 | 0 | 0 | 16.45
6月20日 | 21 | 5.309 | 0 | 0 | 0 | 5.309 | 0
6月20日 | 22 | 5.557 | 0 | 0 | 0 | 5.557 | 0
6月20日 | 23 | 5.819 | 0 | 0 | 0 | 5.819 | 0
6月20日 | 24 | 6.652 | 0 | 0 | 0 | 6.652 | 0
6月21日 | 1 | 7.746 | 0 | 0 | 0 | 7.746 | 0
6月21日 | 2 | 8.228 | 0 | 0 | 0 | 8.228 | 0
6月21日 | 3 | 8.597 | 0 | 0 | 0 | 8.597 | 0
6月21日 | 4 | 9.145 | 0 | 0 | 0 | 9.145 | 0
6月21日 | 5 | 9.426 | 0 | 0 | 0 | 9.426 | 0
6月21日 | 6 | 9.622 | 0 | 0 | 0 | 9.622 | 0
6月21日 | 7 | 9.253 | 0 | 0 | 0 | 9.253 | 0
6月21日 | 8 | 8.79 | 0 | 0 | 0 | 8.79 | 0
6月21日 | 9 | 8.389 | 0 | 0 | 0 | 8.389 | 0
6月21日 | 10 | 7.903 | 0 | 0 | 0 | 7.903 | 0
6月21日 | 11 | 7.554 | 0 | 0 | 0 | 7.554 | 0
6月21日 | 12 | 7.233 | 0 | 0 | 0 | 7.233 | 0
6月21日 | 13 | 0 | 0 | 19.094 | 0 | 0 | 19.094
6月21日 | 14 | 0 | 0 | 21.245 | 0 | 0 | 21.245
6月21日 | 15 | 0 | 0 | 23.22 | 0 | 0 | 23.22
6月21日 | 16 | 0 | 0 | 25.487 | 0 | 0 | 25.487
6月21日 | 17 | 0 | 0 | 26.748 | 0 | 0 | 26.748
6月21日 | 18 | 0 | 0 | 25.567 | 0 | 0 | 25.567
6月21日 | 19 | 0 | 0 | 25.42 | 0 | 0 | 25.42
6月21日 | 20 | 0 | 0 | 26.877 | 0 | 0 | 26.877
6月21日 | 21 | 4.311 | 0 | 0 | 0 | 4.311 | 0
6月21日 | 22 | 4.586 | 0 | 0 | 0 | 4.586 | 0
6月21日 | 23 | 4.785 | 0 | 0 | 0 | 4.785 | 0
6月21日 | 24 | 5.609 | 0 | 0 | 0 | 5.609 | 0
6月22日 | 1 | 6.653 | 0 | 0 | 0 | 6.653 | 0
6月22日 | 2 | 7.11 | 0 | 0 | 0 | 7.11 | 0
6月22日 | 3 | 7.501 | 0 | 0 | 0 | 7.501 | 0
6月22日 | 4 | 7.783 | 0 | 0 | 0 | 7.783 | 0
6月22日 | 5 | 8.003 | 0 | 0 | 0 | 8.003 | 0
6月22日 | 6 | 8.042 | 0 | 0 | 0 | 8.042 | 0
6月22日 | 7 | 7.77 | 0 | 0 | 0 | 7.77 | 0
6月22日 | 8 | 7.431 | 0 | 0 | 0 | 7.431 | 0
6月22日 | 9 | 7.01 | 0 | 0 | 0 | 7.01 | 0
6月22日 | 10 | 6.667 | 0 | 0 | 0 | 6.667 | 0
6月22日 | 11 | 0 | 0 | 23.986 | 0 | 0 | 23.986
6月22日 | 12 | 0 | 0 | 26.099 | 0 | 0 | 26.099
6月22日 | 13 | 0 | 0 | 28.044 | 0 | 0 | 28.044
6月22日 | 14 | 0 | 0 | 30.31 | 0 | 0 | 30.31
6月22日 | 15 | 0 | 0 | 32.175 | 0 | 0 | 32.175
6月22日 | 16 | 0 | 0 | 34.21 | 0 | 0 | 34.21
6月22日 | 17 | 0 | 0 | 35.158 | 0 | 0 | 35.158
6月22日 | 18 | 0 | 0 | 34.027 | 0 | 0 | 34.027
6月22日 | 19 | 0 | 0 | 33.946 | 0 | 0 | 33.946
6月22日 | 20 | 0 | 0 | 36.385 | 0 | 0 | 36.385
6月22日 | 21 | 0 | 0 | 35.077 | 0 | 0 | 35.077
6月22日 | 22 | 3.748 | 0 | 0 | 0 | 3.748 | 0
6月22日 | 23 | 3.907 | 0 | 0 | 0 | 3.907 | 0
6月22日 | 24 | 4.696 | 0 | 0 | 0 | 4.696 | 0
6月23日 | 1 | 5.734 | 0 | 0 | 0 | 5.734 | 0
6月23日 | 2 | 6.161 | 0 | 0 | 0 | 6.161 | 0
6月23日 | 3 | 6.474 | 0 | 0 | 0 | 6.474 | 0
6月23日 | 4 | 6.692 | 0 | 0 | 0 | 6.692 | 0
6月23日 | 5 | 6.851 | 0 | 0 | 0 | 6.851 | 0
6月23日 | 6 | 6.874 | 0 | 0 | 0 | 6.874 | 0
6月23日 | 7 | 6.595 | 0 | 0 | 0 | 6.595 | 0
6月23日 | 8 | 6.26 | 0 | 0 | 0 | 6.26 | 0
6月23日 | 9 | 5.802 | 0 | 0 | 0 | 5.802 | 0
6月23日 | 10 | 0 | 0 | 28.296 | 0 | 0 | 28.296
6月23日 | 11 | 0 | 0 | 30.113 | 0 | 0 | 30.113
6月23日 | 12 | 0 | 0 | 32.396 | 0 | 0 | 32.396
6月23日 | 13 | 0 | 0 | 35.887 | 0 | 0 | 35.887
6月23日 | 14 | 0 | 0 | 37.365 | 0 | 0 | 37.365
6月23日 | 15 | 0 | 0 | 39.141 | 0 | 0 | 39.141
6月23日 | 16 | 0 | 0 | 41.473 | 0 | 0 | 41.473
6月23日 | 17 | 0 | 0 | 43.445 | 0 | 0 | 43.445
6月23日 | 18 | 0 | 0 | 41.548 | 0 | 0 | 41.548
6月23日 | 19 | 0 | 0 | 41.167 | 0 | 0 | 41.167
6月23日 | 20 | 0 | 0 | 42.313 | 0 | 0 | 42.313
6月23日 | 21 | 0 | 0 | 40.611 | 0 | 0 | 40.611
6月23日 | 22 | 0 | 0 | 39.515 | 0 | 0 | 39.515
6月23日 | 23 | 0 | 0 | 38.9 | 0 | 0 | 38.9
6月23日 | 24 | 3.38 | 0 | 0 | 0 | 3.38 | 0
6月24日 | 1 | 4.31 | 0 | 0 | 0 | 4.31 | 0
6月24日 | 2 | 4.728 | 0 | 0 | 0 | 4.728 | 0
6月24日 | 3 | 4.998 | 0 | 0 | 0 | 4.998 | 0
6月24日 | 4 | 5.178 | 0 | 0 | 0 | 5.178 | 0
6月24日 | 5 | 5.371 | 0 | 0 | 0 | 5.371 | 0
6月24日 | 6 | 5.33 | 0 | 0 | 0 | 5.33 | 0
6月24日 | 7 | 5.205 | 0 | 0 | 0 | 5.205 | 0
6月24日 | 8 | 5.088 | 0 | 0 | 0 | 5.088 | 0
6月24日 | 9 | 4.876 | 0 | 0 | 0 | 4.876 | 0
6月24日 | 10 | 0 | 0 | 38.681 | 0 | 0 | 38.681
6月24日 | 11 | 0 | 0 | 38.755 | 0 | 0 | 38.755
6月24日 | 12 | 0 | 0 | 39.738 | 0 | 0 | 39.738
6月24日 | 13 | 0 | 0 | 42.386 | 0 | 0 | 42.386
6月24日 | 14 | 0 | 0 | 44.77 | 0 | 0 | 44.77
6月24日 | 15 | 0 | 0 | 45.813 | 0 | 0 | 45.813
6月24日 | 16 | 0 | 0 | 47.565 | 0 | 0 | 47.565
6月24日 | 17 | 0 | 0 | 48.63 | 0 | 0 | 48.63
6月24日 | 18 | 0 | 0 | 48.19 | 0 | 0 | 48.19
6月24日 | 19 | 0 | 0 | 48.264 | 0 | 0 | 48.264
6月24日 | 20 | 0 | 0 | 51.057 | 0 | 0 | 51.057
6月24日 | 21 | 0 | 0 | 49.9 | 0 | 0 | 49.9
6月24日 | 22 | 0 | 0 | 47.783 | 0 | 0 | 47.783
6月24日 | 23 | 0 | 0 | 46.543 | 0 | 0 | 46.543
6月24日 | 24 | 2.804 | 0 | 0 | 0 | 2.804 | 0
6月25日 | 1 | 3.728 | 0 | 0 | 0 | 3.728 | 0
6月25日 | 2 | 4.063 | 0 | 0 | 0 | 4.063 | 0
6月25日 | 3 | 4.303 | 0 | 0 | 0 | 4.303 | 0
6月25日 | 4 | 4.565 | 0 | 0 | 0 | 4.565 | 0
6月25日 | 5 | 4.787 | 0 | 0 | 0 | 4.787 | 0
6月25日 | 6 | 4.903 | 0 | 0 | 0 | 4.903 | 0
6月25日 | 7 | 4.871 | 0 | 0 | 0 | 4.871 | 0
6月25日 | 8 | 4.772 | 0 | 0 | 0 | 4.772 | 0
6月25日 | 9 | 4.659 | 0 | 0 | 0 | 4.659 | 0
6月25日 | 10 | 4.478 | 0 | 0 | 0 | 4.478 | 0
6月25日 | 11 | 4.299 | 0 | 0 | 0 | 4.299 | 0
6月25日 | 12 | 0 | 0 | 35.299 | 0 | 0 | 35.299
6月25日 | 13 | 0 | 0 | 37.713 | 0 | 0 | 37.713
6月25日 | 14 | 0 | 0 | 39.887 | 0 | 0 | 39.887
6月25日 | 15 | 0 | 0 | 42.338 | 0 | 0 | 42.338
6月25日 | 16 | 0 | 0 | 44.267 | 0 | 0 | 44.267
6月25日 | 17 | 0 | 0 | 46.564 | 0 | 0 | 46.564
6月25日 | 18 | 0 | 0 | 44.943 | 0 | 0 | 44.943
6月25日 | 19 | 0 | 0 | 44.076 | 0 | 0 | 44.076
6月25日 | 20 | 0 | 0 | 45.134 | 0 | 0 | 45.134
6月25日 | 21 | 0 | 0 | 43.517 | 0 | 0 | 43.517
6月25日 | 22 | 1.892 | 0 | 0 | 0 | 1.892 | 0
6月25日 | 23 | 2.191 | 0 | 0 | 0 | 2.191 | 0
6月25日 | 24 | 3.012 | 0 | 0 | 0 | 3.012 | 0
6月26日 | 1 | 3.994 | 0 | 0 | 0 | 3.994 | 0
6月26日 | 2 | 4.393 | 0 | 0 | 0 | 4.393 | 0
6月26日 | 3 | 4.691 | 0 | 0 | 0 | 4.691 | 0
6月26日 | 4 | 4.91 | 0 | 0 | 0 | 4.91 | 0
6月26日 | 5 | 5.146 | 0 | 0 | 0 | 5.146 | 0
6月26日 | 6 | 5.116 | 0 | 0 | 0 | 5.116 | 0
6月26日 | 7 | 4.914 | 0 | 0 | 0 | 4.914 | 0
6月26日 | 8 | 4.722 | 0 | 0 | 0 | 4.722 | 0
6月26日 | 9 | 4.436 | 0 | 0 | 0 | 4.436 | 0
6月26日 | 10 | 0 | 0 | 40.766 | 0 | 0 | 40.766
6月26日 | 11 | 0 | 0 | 42.39 | 0 | 0 | 42.39
6月26日 | 12 | 0 | 0 | 45.816 | 0 | 0 | 45.816
6月26日 | 13 | 0 | 0 | 47.925 | 0 | 0 | 47.925
6月26日 | 14 | 0 | 0 | 50.182 | 0 | 0 | 50.182
6月26日 | 15 | 0 | 0 | 52.821 | 0 | 0 | 52.821
6月26日 | 16 | 0 | 0 | 53.17 | 0 | 0 | 53.17
6月26日 | 17 | 0 | 0 | 53.688 | 0 | 0 | 53.688
6月26日 | 18 | 0 | 0 | 50.56 | 0 | 0 | 50.56
6月26日 | 19 | 0 | 0 | 48.198 | 0 | 0 | 48.198
6月26日 | 20 | 2.189 | 0 | 0 | 0 | 2.189 | 0
6月26日 | 21 | 2.643 | 0 | 0 | 0 | 2.643 | 0
6月26日 | 22 | 2.884 | 0 | 0 | 0 | 2.884 | 0
6月26日 | 23 | 3.033 | 0 | 0 | 0 | 3.033 | 0
6月26日 | 24 | 3.697 | 0 | 0 | 0 | 3.697 | 0
6月27日 | 1 | 4.696 | 0 | 0 | 0 | 4.696 | 0
6月27日 | 2 | 5.126 | 0 | 0 | 0 | 5.126 | 0
6月27日 | 3 | 5.466 | 0 | 0 | 0 | 5.466 | 0
6月27日 | 4 | 5.733 | 0 | 0 | 0 | 5.733 | 0
6月27日 | 5 | 6.041 | 0 | 0 | 0 | 6.041 | 0
6月27日 | 6 | 6.166 | 0 | 0 | 0 | 6.166 | 0
6月27日 | 7 | 6.078 | 0 | 0 | 0 | 6.078 | 0
6月27日 | 8 | 5.931 | 0 | 0 | 0 | 5.931 | 0
6月27日 | 9 | 5.681 | 0 | 0 | 0 | 5.681 | 0
6月27日 | 10 | 5.403 | 0 | 0 | 0 | 5.403 | 0
6月27日 | 11 | 5.221 | 0 | 0 | 0 | 5.221 | 0
6月27日 | 12 | 5.034 | 0 | 0 | 0 | 5.034 | 0
6月27日 | 13 | 0 | 0 | 32.361 | 0 | 0 | 32.361
6月27日 | 14 | 0 | 0 | 33.642 | 0 | 0 | 33.642
6月27日 | 15 | 0 | 0 | 35.233 | 0 | 0 | 35.233
6月27日 | 16 | 0 | 0 | 37.241 | 0 | 0 | 37.241
6月27日 | 17 | 0 | 0 | 39.288 | 0 | 0 | 39.288
6月27日 | 18 | 0 | 0 | 37.827 | 0 | 0 | 37.827
6月27日 | 19 | 0 | 0 | 37.968 | 0 | 0 | 37.968
6月27日 | 20 | 0 | 0 | 40.336 | 0 | 0 | 40.336
6月27日 | 21 | 2.769 | 0 | 0 | 0 | 2.769 | 0
6月27日 | 22 | 2.932 | 0 | 0 | 0 | 2.932 | 0
6月27日 | 23 | 3.182 | 0 | 0 | 0 | 3.182 | 0
6月27日 | 24 | 3.937 | 0 | 0 | 0 | 3.937 | 0
6月28日 | 1 | 4.913 | 0 | 0 | 0 | 4.913 | 0
6月28日 | 2 | 5.383 | 0 | 0 | 0 | 5.383 | 0
6月28日 | 3 | 5.698 | 0 | 0 | 0 | 5.698 | 0
6月28日 | 4 | 5.998 | 0 | 0 | 0 | 5.998 | 0
6月28日 | 5 | 6.193 | 0 | 0 | 0 | 6.193 | 0
6月28日 | 6 | 6.274 | 0 | 0 | 0 | 6.274 | 0
6月28日 | 7 | 6.067 | 0 | 0 | 0 | 6.067 | 0
6月28日 | 8 | 5.836 | 0 | 0 | 0 | 5.836 | 0
6月28日 | 9 | 5.468 | 0 | 0 | 0 | 5.468 | 0
6月28日 | 10 | 5.145 | 0 | 0 | 0 | 5.145 | 0
6月28日 | 11 | 0 | 0 | 25.749 | 0 | 0 | 25.749
6月28日 | 12 | 0 | 0 | 27.205 | 0 | 0 | 27.205
6月28日 | 13 | 0 | 0 | 29.6 | 0 | 0 | 29.6
6月28日 | 14 | 0 | 0 | 32.581 | 0 | 0 | 32.581
6月28日 | 15 | 0 | 0 | 34.879 | 0 | 0 | 34.879
6月28日 | 16 | 0 | 0 | 37.295 | 0 | 0 | 37.295
6月28日 | 17 | 0 | 0 | 39.513 | 0 | 0 | 39.513
6月28日 | 18 | 0 | 0 | 38.978 | 0 | 0 | 38.978
6月28日 | 19 | 0 | 0 | 37.917 | 0 | 0 | 37.917
6月28日 | 20 | 0 | 0 | 39.27 | 0 | 0 | 39.27
6月28日 | 21 | 0 | 0 | 37.227 | 0 | 0 | 37.227
6月28日 | 22 | 0 | 0 | 35.106 | 0 | 0 | 35.106
6月28日 | 23 | 2.409 | 0 | 0 | 0 | 2.409 | 0
6月28日 | 24 | 3.114 | 0 | 0 | 0 | 3.114 | 0
6月29日 | 1 | 4.047 | 0 | 0 | 0 | 4.047 | 0
6月29日 | 2 | 4.398 | 0 | 0 | 0 | 4.398 | 0
6月29日 | 3 | 4.663 | 0 | 0 | 0 | 4.663 | 0
6月29日 | 4 | 5.002 | 0 | 0 | 0 | 5.002 | 0
6月29日 | 5 | 5.254 | 0 | 0 | 0 | 5.254 | 0
6月29日 | 6 | 5.391 | 0 | 0 | 0 | 5.391 | 0
6月29日 | 7 | 5.426 | 0 | 0 | 0 | 5.426 | 0
6月29日 | 8 | 5.326 | 0 | 0 | 0 | 5.326 | 0
6月29日 | 9 | 5.286 | 0 | 0 | 0 | 5.286 | 0
6月29日 | 10 | 5.13 | 0 | 0 | 0 | 5.13 | 0
6月29日 | 11 | 5.039 | 0 | 0 | 0 | 5.039 | 0
6月29日 | 12 | 4.883 | 0 | 0 | 0 | 4.883 | 0
6月29日 | 13 | 4.542 | 0 | 0 | 0 | 4.542 | 0
6月29日 | 14 | 4.547 | 0 | 0 | 0 | 4.547 | 0
6月29日 | 15 | 4.821 | 0 | 0 | 0 | 4.821 | 0
6月29日 | 16 | 4.705 | 0 | 0 | 0 | 4.705 | 0
6月29日 | 17 | 4.657 | 0 | 0 | 0 | 4.657 | 0
6月29日 | 18 | 4.721 | 0 | 0 | 0 | 4.721 | 0
6月29日 | 19 | 4.145 | 0 | 0 | 0 | 4.145 | 0
6月29日 | 20 | 3.595 | 0 | 0 | 0 | 3.595 | 0
6月29日 | 21 | 3.6 | 0 | 0 | 0 | 3.6 | 0
6月29日 | 22 | 3.705 | 0 | 0 | 0 | 3.705 | 0
6月29日 | 23 | 3.89 | 0 | 0 | 0 | 3.89 | 0
6月29日 | 24 | 4.566 | 0 | 0 | 0 | 4.566 | 0
6月30日 | 1 | 5.611 | 0 | 0 | 0 | 5.611 | 0
6月30日 | 2 | 6.088 | 0 | 0 | 0 | 6.088 | 0
6月30日 | 3 | 6.554 | 0 | 0 | 0 | 6.554 | 0
6月30日 | 4 | 6.844 | 0 | 0 | 0 | 6.844 | 0
6月30日 | 5 | 7.049 | 0 | 0 | 0 | 7.049 | 0
6月30日 | 6 | 7.009 | 0 | 0 | 0 | 7.009 | 0
6月30日 | 7 | 7.098 | 0 | 0 | 0 | 7.098 | 0
6月30日 | 8 | 7.161 | 0 | 0 | 0 | 7.161 | 0
6月30日 | 9 | 7.325 | 0 | 0 | 0 | 7.325 | 0
6月30日 | 10 | 7.449 | 0 | 0 | 0 | 7.449 | 0
6月30日 | 11 | 7.598 | 0 | 0 | 0 | 7.598 | 0
6月30日 | 12 | 7.629 | 0 | 0 | 0 | 7.629 | 0
6月30日 | 13 | 7.182 | 0 | 0 | 0 | 7.182 | 0
6月30日 | 14 | 6.795 | 0 | 0 | 0 | 6.795 | 0
6月30日 | 15 | 6.806 | 0 | 0 | 0 | 6.806 | 0
6月30日 | 16 | 6.735 | 0 | 0 | 0 | 6.735 | 0
6月30日 | 17 | 6.908 | 0 | 0 | 0 | 6.908 | 0
6月30日 | 18 | 7.174 | 0 | 0 | 0 | 7.174 | 0
6月30日 | 19 | 6.615 | 0 | 0 | 0 | 6.615 | 0
6月30日 | 20 | 5.863 | 0 | 0 | 0 | 5.863 | 0
6月30日 | 21 | 5.807 | 0 | 0 | 0 | 5.807 | 0
6月30日 | 22 | 5.95 | 0 | 0 | 0 | 5.95 | 0
6月30日 | 23 | 5.976 | 0 | 0 | 0 | 5.976 | 0
6月30日 | 24 | 6.689 | 0 | 0 | 0 | 6.689 | 0
7月1日 | 1 | 2.299 | 0 | 0 | 0 | 2.299 | 0
7月1日 | 2 | 1.816 | 0 | 0 | 0 | 1.816 | 0
7月1日 | 3 | 1.668 | 0 | 0 | 0 | 1.668 | 0
7月1日 | 4 | 1.496 | 0 | 0 | 0 | 1.496 | 0
7月1日 | 5 | 1.365 | 0 | 0 | 0 | 1.365 | 0
7月1日 | 6 | 1.153 | 0 | 0 | 0 | 1.153 | 0
7月1日 | 7 | 0.942 | 0 | 0 | 0 | 0.942 | 0
7月1日 | 8 | 0.809 | 0 | 0 | 0 | 0.809 | 0
7月1日 | 9 | 0.668 | 0 | 0 | 0 | 0.668 | 0
7月1日 | 10 | 0.47 | 0 | 0 | 0 | 0.47 | 0
7月1日 | 11 | 0.265 | 0 | 0 | 0 | 0.265 | 0
7月1日 | 12 | 0.128 | 0 | 0 | 0 | 0.128 | 0
7月1日 | 13 | 0 | 0 | 0 | 0 | 0 | 0
7月1日 | 14 | 0 | 0 | 0 | 0 | 0 | 0
7月1日 | 15 | 0 | 0 | 0 | 0 | 0 | 0
7月1日 | 16 | 0 | 0 | 0 | 0 | 0 | 0
7月1日 | 17 | 0 | 0 | 0 | 0 | 0 | 0
7月1日 | 18 | 0 | 0 | 0 | 0 | 0 | 0
7月1日 | 19 | 0 | 0 | 0 | 0 | 0 | 0
7月1日 | 20 | 0 | 0 | 0 | 0 | 0 | 0
7月1日 | 21 | 0 | 0 | 0 | 0 | 0 | 0
7月1日 | 22 | 0 | 0 | 0 | 0 | 0 | 0
7月1日 | 23 | 0 | 0 | 0 | 0 | 0 | 0
7月1日 | 24 | 0 | 0 | 0 | 0 | 0 | 0
7月2日 | 1 | 0 | 0 | 0 | 0 | 0 | 0
7月2日 | 2 | 0 | 0 | 0 | 0 | 0 | 0
7月2日 | 3 | 0 | 0 | 0 | 0 | 0 | 0
7月2日 | 4 | 0 | 0 | 0 | 0 | 0 | 0
7月2日 | 5 | 0 | 0 | 0 | 0 | 0 | 0
7月2日 | 6 | 0 | 0 | 0 | 0 | 0 | 0
7月2日 | 7 | 0 | 0 | 0 | 0 | 0 | 0
7月2日 | 8 | 0 | 0 | 0 | 0 | 0 | 0
7月2日 | 9 | 0 | 0 | 0 | 0 | 0 | 0
7月2日 | 10 | 0 | 0 | 0 | 0 | 0 | 0
7月2日 | 11 | 0 | 0 | 0 | 0 | 0 | 0
7月2日 | 12 | 0 | 0 | 0 | 0 | 0 | 0
7月2日 | 13 | 0 | 0 | 0 | 0 | 0 | 0
7月2日 | 14 | 0 | 0 | 0 | 0 | 0 | 0
7月2日 | 15 | 0 | 0 | 22.698 | 0 | 0 | 22.698
7月2日 | 16 | 0 | 0 | 24.65 | 0 | 0 | 24.65
7月2日 | 17 | 0 | 0 | 26.598 | 0 | 0 | 26.598
7月2日 | 18 | 0 | 0 | 0 | 0 | 0 | 0
7月2日 | 19 | 0 | 0 | 0 | 0 | 0 | 0
7月2日 | 20 | 0 | 0 | 0 | 0 | 0 | 0
7月2日 | 21 | 0 | 0 | 0 | 0 | 0 | 0
7月2日 | 22 | 0 | 0 | 0 | 0 | 0 | 0
7月2日 | 23 | 0 | 0 | 0 | 0 | 0 | 0
7月2日 | 24 | 0 | 0 | 0 | 0 | 0 | 0
7月3日 | 1 | 0 | 0 | 0 | 0 | 0 | 0
7月3日 | 2 | 0 | 0 | 0 | 0 | 0 | 0
7月3日 | 3 | 0 | 0 | 0 | 0 | 0 | 0
7月3日 | 4 | 0 | 0 | 0 | 0 | 0 | 0
7月3日 | 5 | 0 | 0 | 0 | 0 | 0 | 0
7月3日 | 6 | 0 | 0 | 0 | 0 | 0 | 0
7月3日 | 7 | 0 | 0 | 0 | 0 | 0 | 0
7月3日 | 8 | 0 | 0 | 0 | 0 | 0 | 0
7月3日 | 9 | 0 | 0 | 0 | 0 | 0 | 0
7月3日 | 10 | 0 | 0 | 0 | 0 | 0 | 0
7月3日 | 11 | 0 | 0 | 0 | 0 | 0 | 0
7月3日 | 12 | 0 | 0 | 21.8 | 0 | 0 | 21.8
7月3日 | 13 | 0 | 0 | 25.447 | 0 | 0 | 25.447
7月3日 | 14 | 0 | 0 | 28.946 | 0 | 0 | 28.946
7月3日 | 15 | 0 | 0 | 33.874 | 0 | 0 | 33.874
7月3日 | 16 | 0 | 0 | 38.543 | 0 | 0 | 38.543
7月3日 | 17 | 0 | 0 | 40.698 | 0 | 0 | 40.698
7月3日 | 18 | 0 | 0 | 39.851 | 0 | 0 | 39.851
7月3日 | 19 | 0 | 0 | 42.238 | 0 | 0 | 42.238
7月3日 | 20 | 0 | 0 | 47.283 | 0 | 0 | 47.283
7月3日 | 21 | 0 | 0 | 48.116 | 0 | 0 | 48.116
7月3日 | 22 | 0 | 0 | 43.561 | 0 | 0 | 43.561
7月3日 | 23 | 0 | 0 | 0 | 0 | 0 | 0
7月3日 | 24 | 0 | 0 | 0 | 0 | 0 | 0
7月4日 | 1 | 0 | 0 | 0 | 0 | 0 | 0
7月4日 | 2 | 0 | 0 | 0 | 0 | 0 | 0
7月4日 | 3 | 0 | 0 | 0 | 0 | 0 | 0
7月4日 | 4 | 0 | 0 | 0 | 0 | 0 | 0
7月4日 | 5 | 0 | 0 | 0 | 0 | 0 | 0
7月4日 | 6 | 0 | 0 | 0 | 0 | 0 | 0
7月4日 | 7 | 0 | 0 | 0 | 0 | 0 | 0
7月4日 | 8 | 0 | 0 | 0 | 0 | 0 | 0
7月4日 | 9 | 0 | 0 | 0 | 0 | 0 | 0
7月4日 | 10 | 0 | 0 | 0 | 0 | 0 | 0
7月4日 | 11 | 0 | 0 | 35.451 | 0 | 0 | 35.451
7月4日 | 12 | 0 | 0 | 37.47 | 0 | 0 | 37.47
7月4日 | 13 | 0 | 0 | 40.323 | 0 | 0 | 40.323
7月4日 | 14 | 0 | 0 | 42.161 | 0 | 0 | 42.161
7月4日 | 15 | 0 | 0 | 44.881 | 0 | 0 | 44.881
7月4日 | 16 | 0 | 0 | 46.78 | 0 | 0 | 46.78
7月4日 | 17 | 0 | 0 | 47.624 | 0 | 0 | 47.624
7月4日 | 18 | 0 | 0 | 47.792 | 0 | 0 | 47.792
7月4日 | 19 | 0 | 0 | 48.453 | 0 | 0 | 48.453
7月4日 | 20 | 0 | 0 | 49.965 | 0 | 0 | 49.965
7月4日 | 21 | 0 | 0 | 47.394 | 0 | 0 | 47.394
7月4日 | 22 | 0 | 0 | 0 | 0 | 0 | 0
7月4日 | 23 | 0 | 0 | 0 | 0 | 0 | 0
7月4日 | 24 | 0 | 0 | 0 | 0 | 0 | 0
7月5日 | 1 | 0 | 0 | 0 | 0 | 0 | 0
7月5日 | 2 | 0 | 0 | 0 | 0 | 0 | 0
7月5日 | 3 | 0 | 0 | 0 | 0 | 0 | 0
7月5日 | 4 | 0 | 0 | 0 | 0 | 0 | 0
7月5日 | 5 | 0 | 0 | 0 | 0 | 0 | 0
7月5日 | 6 | 0 | 0 | 0 | 0 | 0 | 0
7月5日 | 7 | 0 | 0 | 0 | 0 | 0 | 0
7月5日 | 8 | 0 | 0 | 0 | 0 | 0 | 0
7月5日 | 9 | 0 | 0 | 0 | 0 | 0 | 0
7月5日 | 10 | 0 | 0 | 0 | 0 | 0 | 0
7月5日 | 11 | 0 | 0 | 0 | 0 | 0 | 0
7月5日 | 12 | 0 | 0 | 0 | 0 | 0 | 0
7月5日 | 13 | 0 | 0 | 0 | 0 | 0 | 0
7月5日 | 14 | 0 | 0 | 0 | 0 | 0 | 0
7月5日 | 15 | 0 | 0 | 0 | 0 | 0 | 0
7月5日 | 16 | 0 | 0 | 0 | 0 | 0 | 0
7月5日 | 17 | 0 | 0 | 0 | 0 | 0 | 0
7月5日 | 18 | 0 | 0 | 46.842 | 0 | 0 | 46.842
7月5日 | 19 | 0 | 0 | 0 | 0 | 0 | 0
7月5日 | 20 | 0 | 0 | 0 | 0 | 0 | 0
7月5日 | 21 | 0 | 0 | 0 | 0 | 0 | 0
7月5日 | 22 | 0 | 0 | 0 | 0 | 0 | 0
7月5日 | 23 | 0 | 0 | 0 | 0 | 0 | 0
7月5日 | 24 | 0 | 0 | 0 | 0 | 0 | 0
7月6日 | 1 | 0 | 0 | 0 | 0 | 0 | 0
7月6日 | 2 | 0 | 0 | 0 | 0 | 0 | 0
7月6日 | 3 | 0 | 0 | 0 | 0 | 0 | 0
7月6日 | 4 | 0 | 0 | 0 | 0 | 0 | 0
7月6日 | 5 | 0 | 0 | 0 | 0 | 0 | 0
7月6日 | 6 | 0 | 0 | 0 | 0 | 0 | 0
7月6日 | 7 | 0 | 0 | 0 | 0 | 0 | 0
7月6日 | 8 | 0 | 0 | 0 | 0 | 0 | 0
7月6日 | 9 | 0 | 0 | 0 | 0 | 0 | 0
7月6日 | 10 | 0 | 0 | 0 | 0 | 0 | 0
7月6日 | 11 | 0 | 0 | 0 | 0 | 0 | 0
7月6日 | 12 | 0 | 0 | 0 | 0 | 0 | 0
7月6日 | 13 | 0 | 0 | 0 | 0 | 0 | 0
7月6日 | 14 | 0 | 0 | 0 | 0 | 0 | 0
7月6日 | 15 | 0 | 0 | 0 | 0 | 0 | 0
7月6日 | 16 | 0 | 0 | 0 | 0 | 0 | 0
7月6日 | 17 | 0 | 0 | 42.582 | 0 | 0 | 42.582
7月6日 | 18 | 0 | 0 | 42.057 | 0 | 0 | 42.057
7月6日 | 19 | 0 | 0 | 43.11 | 0 | 0 | 43.11
7月6日 | 20 | 0 | 0 | 47.363 | 0 | 0 | 47.363
7月6日 | 21 | 0 | 0 | 46.344 | 0 | 0 | 46.344
7月6日 | 22 | 0 | 0 | 0 | 0 | 0 | 0
7月6日 | 23 | 0 | 0 | 0 | 0 | 0 | 0
7月6日 | 24 | 0 | 0 | 0 | 0 | 0 | 0
7月7日 | 1 | 0 | 0 | 0 | 0 | 0 | 0
7月7日 | 2 | 0 | 0 | 0 | 0 | 0 | 0
7月7日 | 3 | 0 | 0 | 0 | 0 | 0 | 0
7月7日 | 4 | 0 | 0 | 0 | 0 | 0 | 0
7月7日 | 5 | 0 | 0 | 0 | 0 | 0 | 0
7月7日 | 6 | 0 | 0 | 0 | 0 | 0 | 0
7月7日 | 7 | 0 | 0 | 0 | 0 | 0 | 0
7月7日 | 8 | 0 | 0 | 0 | 0 | 0 | 0
7月7日 | 9 | 0 | 0 | 0 | 0 | 0 | 0
7月7日 | 10 | 0 | 0 | 0 | 0 | 0 | 0
7月7日 | 11 | 0 | 0 | 0 | 0 | 0 | 0
7月7日 | 12 | 0 | 0 | 43.836 | 0 | 0 | 43.836
7月7日 | 13 | 0 | 0 | 45.29 | 0 | 0 | 45.29
7月7日 | 14 | 0 | 0 | 45.696 | 0 | 0 | 45.696
7月7日 | 15 | 0 | 0 | 44.56 | 0 | 0 | 44.56
7月7日 | 16 | 0 | 0 | 45.554 | 0 | 0 | 45.554
7月7日 | 17 | 0 | 0 | 45.7 | 0 | 0 | 45.7
7月7日 | 18 | 0 | 0 | 42.41 | 0 | 0 | 42.41
7月7日 | 19 | 0 | 0 | 40.722 | 0 | 0 | 40.722
7月7日 | 20 | 0 | 0 | 0 | 0 | 0 | 0
7月7日 | 21 | 0 | 0 | 0 | 0 | 0 | 0
7月7日 | 22 | 0 | 0 | 0 | 0 | 0 | 0
7月7日 | 23 | 0 | 0 | 0 | 0 | 0 | 0
7月7日 | 24 | 0 | 0 | 0 | 0 | 0 | 0
7月8日 | 1 | 0 | 0 | 0 | 0 | 0 | 0
7月8日 | 2 | 0 | 0 | 0 | 0 | 0 | 0
7月8日 | 3 | 0 | 0 | 0 | 0 | 0 | 0
7月8日 | 4 | 0 | 0 | 0 | 0 | 0 | 0
7月8日 | 5 | 0 | 0 | 0 | 0 | 0 | 0
7月8日 | 6 | 0 | 0 | 0 | 0 | 0 | 0
7月8日 | 7 | 0 | 0 | 0 | 0 | 0 | 0
7月8日 | 8 | 0 | 0 | 0 | 0 | 0 | 0
7月8日 | 9 | 0 | 0 | 0 | 0 | 0 | 0
7月8日 | 10 | 0 | 0 | 35.467 | 0 | 0 | 35.467
7月8日 | 11 | 0 | 0 | 36.363 | 0 | 0 | 36.363
7月8日 | 12 | 0 | 0 | 36.911 | 0 | 0 | 36.911
7月8日 | 13 | 0 | 0 | 39.174 | 0 | 0 | 39.174
7月8日 | 14 | 0 | 0 | 39.49 | 0 | 0 | 39.49
7月8日 | 15 | 0 | 0 | 40.573 | 0 | 0 | 40.573
7月8日 | 16 | 0 | 0 | 43.231 | 0 | 0 | 43.231
7月8日 | 17 | 0 | 0 | 46.538 | 0 | 0 | 46.538
7月8日 | 18 | 0 | 0 | 48.081 | 0 | 0 | 48.081
7月8日 | 19 | 0 | 0 | 48.988 | 0 | 0 | 48.988
7月8日 | 20 | 0 | 0 | 50.703 | 0 | 0 | 50.703
7月8日 | 21 | 0 | 0 | 49.425 | 0 | 0 | 49.425
7月8日 | 22 | 0 | 0 | 47.095 | 0 | 0 | 47.095
7月8日 | 23 | 0 | 0 | 0 | 0 | 0 | 0
7月8日 | 24 | 0 | 0 | 0 | 0 | 0 | 0
7月9日 | 1 | 0 | 0 | 0 | 0 | 0 | 0
7月9日 | 2 | 0 | 0 | 0 | 0 | 0 | 0
7月9日 | 3 | 0 | 0 | 0 | 0 | 0 | 0
7月9日 | 4 | 0 | 0 | 0 | 0 | 0 | 0
7月9日 | 5 | 0 | 0 | 0 | 0 | 0 | 0
7月9日 | 6 | 0 | 0 | 0 | 0 | 0 | 0
7月9日 | 7 | 0 | 0 | 0 | 0 | 0 | 0
7月9日 | 8 | 0 | 0 | 0 | 0 | 0 | 0
7月9日 | 9 | 0 | 0 | 0 | 0 | 0 | 0
7月9日 | 10 | 0 | 0 | 44.045 | 0 | 0 | 44.045
7月9日 | 11 | 0 | 0 | 44.318 | 0 | 0 | 44.318
7月9日 | 12 | 0 | 0 | 47.346 | 0 | 0 | 47.346
7月9日 | 13 | 0 | 0 | 49.45 | 0 | 0 | 49.45
7月9日 | 14 | 0 | 0 | 49.357 | 0 | 0 | 49.357
7月9日 | 15 | 0 | 0 | 50.808 | 0 | 0 | 50.808
7月9日 | 16 | 0 | 0 | 53.017 | 0 | 0 | 53.017
7月9日 | 17 | 0 | 0 | 54.766 | 0 | 0 | 54.766
7月9日 | 18 | 0 | 0 | 53.855 | 0 | 0 | 53.855
7月9日 | 19 | 0 | 0 | 54.184 | 0 | 0 | 54.184
7月9日 | 20 | 0 | 0 | 56.873 | 0 | 0 | 56.873
7月9日 | 21 | 0 | 0 | 54.757 | 0 | 0 | 54.757
7月9日 | 22 | 0 | 0 | 0 | 0 | 0 | 0
7月9日 | 23 | 0 | 0 | 0 | 0 | 0 | 0
7月9日 | 24 | 0 | 0 | 0 | 0 | 0 | 0
7月10日 | 1 | 0 | 0 | 0 | 0 | 0 | 0
7月10日 | 2 | 0 | 0 | 0 | 0 | 0 | 0
7月10日 | 3 | 0 | 0 | 0 | 0 | 0 | 0
7月10日 | 4 | 0 | 0 | 0 | 0 | 0 | 0
7月10日 | 5 | 0 | 0 | 0 | 0 | 0 | 0
7月10日 | 6 | 0 | 0 | 0 | 0 | 0 | 0
7月10日 | 7 | 0 | 0 | 0 | 0 | 0 | 0
7月10日 | 8 | 0 | 0 | 0 | 0 | 0 | 0
7月10日 | 9 | 0 | 0 | 0 | 0 | 0 | 0
7月10日 | 10 | 0 | 0 | 0 | 0 | 0 | 0
7月10日 | 11 | 0 | 0 | 0 | 0 | 0 | 0
7月10日 | 12 | 0 | 0 | 44.987 | 0 | 0 | 44.987
7月10日 | 13 | 0 | 0 | 48.416 | 0 | 0 | 48.416
7月10日 | 14 | 0 | 0 | 51.922 | 0 | 0 | 51.922
7月10日 | 15 | 0 | 0 | 56.17 | 0 | 0 | 56.17
7月10日 | 16 | 0 | 0 | 56.341 | 0 | 0 | 56.341
7月10日 | 17 | 0 | 0 | 58.83 | 0 | 0 | 58.83
7月10日 | 18 | 0 | 0 | 55.753 | 0 | 0 | 55.753
7月10日 | 19 | 0 | 0 | 58.872 | 0 | 0 | 58.872
7月10日 | 20 | 0 | 0 | 64.15 | 0 | 0 | 64.15
7月10日 | 21 | 0 | 0 | 63.601 | 0 | 0 | 63.601
7月10日 | 22 | 0 | 0 | 61.032 | 0 | 0 | 61.032
7月10日 | 23 | 0 | 0 | 59.214 | 0 | 0 | 59.214
7月10日 | 24 | 0 | 0 | 0 | 0 | 0 | 0
7月11日 | 1 | 0 | 0 | 0 | 0 | 0 | 0
7月11日 | 2 | 0 | 0 | 0 | 0 | 0 | 0
7月11日 | 3 | 0 | 0 | 0 | 0 | 0 | 0
7月11日 | 4 | 0 | 0 | 0 | 0 | 0 | 0
7月11日 | 5 | 0 | 0 | 0 | 0 | 0 | 0
7月11日 | 6 | 0 | 0 | 0 | 0 | 0 | 0
7月11日 | 7 | 0 | 0 | 0 | 0 | 0 | 0
7月11日 | 8 | 0 | 0 | 0 | 0 | 0 | 0
7月11日 | 9 | 0 | 0 | 0 | 0 | 0 | 0
7月11日 | 10 | 0 | 0 | 0 | 0 | 0 | 0
7月11日 | 11 | 0 | 0 | 0 | 0 | 0 | 0
7月11日 | 12 | 0 | 0 | 49.963 | 0 | 0 | 49.963
7月11日 | 13 | 0 | 0 | 51.068 | 0 | 0 | 51.068
7月11日 | 14 | 0 | 0 | 54.217 | 0 | 0 | 54.217
7月11日 | 15 | 0 | 0 | 54.68 | 0 | 0 | 54.68
7月11日 | 16 | 0 | 0 | 57.422 | 0 | 0 | 57.422
7月11日 | 17 | 0 | 0 | 60.141 | 0 | 0 | 60.141
7月11日 | 18 | 0 | 0 | 58.479 | 0 | 0 | 58.479
7月11日 | 19 | 0 | 0 | 58.632 | 0 | 0 | 58.632
7月11日 | 20 | 0 | 0 | 62.068 | 0 | 0 | 62.068
7月11日 | 21 | 0 | 0 | 59.691 | 0 | 0 | 59.691
7月11日 | 22 | 0 | 0 | 58.28 | 0 | 0 | 58.28
7月11日 | 23 | 0 | 0 | 0 | 0 | 0 | 0
7月11日 | 24 | 0 | 0 | 0 | 0 | 0 | 0
7月12日 | 1 | 0 | 0 | 0 | 0 | 0 | 0
7月12日 | 2 | 0 | 0 | 0 | 0 | 0 | 0
7月12日 | 3 | 0 | 0 | 0 | 0 | 0 | 0
7月12日 | 4 | 0 | 0 | 0 | 0 | 0 | 0
7月12日 | 5 | 0 | 0 | 0 | 0 | 0 | 0
7月12日 | 6 | 0 | 0 | 0 | 0 | 0 | 0
7月12日 | 7 | 0 | 0 | 0 | 0 | 0 | 0
7月12日 | 8 | 0 | 0 | 0 | 0 | 0 | 0
7月12日 | 9 | 0 | 0 | 0 | 0 | 0 | 0
7月12日 | 10 | 0 | 0 | 49.777 | 0 | 0 | 49.777
7月12日 | 11 | 0 | 0 | 51.234 | 0 | 0 | 51.234
7月12日 | 12 | 0 | 0 | 53.109 | 0 | 0 | 53.109
7月12日 | 13 | 0 | 0 | 55.332 | 0 | 0 | 55.332
7月12日 | 14 | 0 | 0 | 55.25 | 0 | 0 | 55.25
7月12日 | 15 | 0 | 0 | 56.763 | 0 | 0 | 56.763
7月12日 | 16 | 0 | 0 | 61.531 | 0 | 0 | 61.531
7月12日 | 17 | 0 | 0 | 63.158 | 0 | 0 | 63.158
7月12日 | 18 | 0 | 0 | 62.605 | 0 | 0 | 62.605
7月12日 | 19 | 0 | 0 | 62.705 | 0 | 0 | 62.705
7月12日 | 20 | 0 | 0 | 67.983 | 0 | 0 | 67.983
7月12日 | 21 | 0 | 0 | 65.38 | 0 | 0 | 65.38
7月12日 | 22 | 0 | 0 | 63.729 | 0 | 0 | 63.729
7月12日 | 23 | 0 | 0 | 62.896 | 0 | 0 | 62.896
7月12日 | 24 | 0 | 0 | 0 | 0 | 0 | 0
7月13日 | 1 | 0 | 0 | 0 | 0 | 0 | 0
7月13日 | 2 | 0 | 0 | 0 | 0 | 0 | 0
7月13日 | 3 | 0 | 0 | 0 | 0 | 0 | 0
7月13日 | 4 | 0 | 0 | 0 | 0 | 0 | 0
7月13日 | 5 | 0 | 0 | 0 | 0 | 0 | 0
7月13日 | 6 | 0 | 0 | 0 | 0 | 0 | 0
7月13日 | 7 | 0 | 0 | 0 | 0 | 0 | 0
7月13日 | 8 | 0 | 0 | 0 | 0 | 0 | 0
7月13日 | 9 | 0 | 0 | 0 | 0 | 0 | 0
7月13日 | 10 | 0 | 0 | 0 | 0 | 0 | 0
7月13日 | 11 | 0 | 0 | 0 | 0 | 0 | 0
7月13日 | 12 | 0 | 0 | 0 | 0 | 0 | 0
7月13日 | 13 | 0 | 0 | 0 | 0 | 0 | 0
7月13日 | 14 | 0 | 0 | 0 | 0 | 0 | 0
7月13日 | 15 | 0 | 0 | 0 | 0 | 0 | 0
7月13日 | 16 | 0 | 0 | 0 | 0 | 0 | 0
7月13日 | 17 | 0 | 0 | 0 | 0 | 0 | 0
7月13日 | 18 | 0 | 0 | 0 | 0 | 0 | 0
7月13日 | 19 | 0 | 0 | 0 | 0 | 0 | 0
7月13日 | 20 | 0 | 0 | 0 | 0 | 0 | 0
7月13日 | 21 | 0 | 0 | 0 | 0 | 0 | 0
7月13日 | 22 | 0 | 0 | 0 | 0 | 0 | 0
7月13日 | 23 | 0 | 0 | 0 | 0 | 0 | 0
7月13日 | 24 | 0 | 0 | 0 | 0 | 0 | 0
7月14日 | 1 | 0 | 0 | 0 | 0 | 0 | 0
7月14日 | 2 | 0 | 0 | 0 | 0 | 0 | 0
7月14日 | 3 | 0 | 0 | 0 | 0 | 0 | 0
7月14日 | 4 | 0 | 0 | 0 | 0 | 0 | 0
7月14日 | 5 | 0 | 0 | 0 | 0 | 0 | 0
7月14日 | 6 | 0 | 0 | 0 | 0 | 0 | 0
7月14日 | 7 | 0 | 0 | 0 | 0 | 0 | 0
7月14日 | 8 | 0 | 0 | 0 | 0 | 0 | 0
7月14日 | 9 | 0 | 0 | 0 | 0 | 0 | 0
7月14日 | 10 | 0 | 0 | 0 | 0 | 0 | 0
7月14日 | 11 | 0 | 0 | 0 | 0 | 0 | 0
7月14日 | 12 | 0 | 0 | 0 | 0 | 0 | 0
7月14日 | 13 | 0 | 0 | 0 | 0 | 0 | 0
7月14日 | 14 | 0 | 0 | 0 | 0 | 0 | 0
7月14日 | 15 | 0 | 0 | 0 | 0 | 0 | 0
7月14日 | 16 | 0 | 0 | 0 | 0 | 0 | 0
7月14日 | 17 | 0 | 0 | 0 | 0 | 0 | 0
7月14日 | 18 | 0 | 0 | 0 | 0 | 0 | 0
7月14日 | 19 | 0 | 0 | 0 | 0 | 0 | 0
7月14日 | 20 | 0 | 0 | 0 | 0 | 0 | 0
7月14日 | 21 | 0 | 0 | 0 | 0 | 0 | 0
7月14日 | 22 | 0 | 0 | 0 | 0 | 0 | 0
7月14日 | 23 | 0 | 0 | 0 | 0 | 0 | 0
7月14日 | 24 | 0 | 0 | 0 | 0 | 0 | 0
7月15日 | 1 | 0 | 0 | 0 | 0 | 0 | 0
7月15日 | 2 | 0 | 0 | 0 | 0 | 0 | 0
7月15日 | 3 | 0 | 0 | 0 | 0 | 0 | 0
7月15日 | 4 | 0 | 0 | 0 | 0 | 0 | 0
7月15日 | 5 | 0 | 0 | 0 | 0 | 0 | 0
7月15日 | 6 | 0 | 0 | 0 | 0 | 0 | 0
7月15日 | 7 | 0 | 0 | 0 | 0 | 0 | 0
7月15日 | 8 | 0 | 0 | 0 | 0 | 0 | 0
7月15日 | 9 | 0 | 0 | 0 | 0 | 0 | 0
7月15日 | 10 | 0 | 0 | 0 | 0 | 0 | 0
7月15日 | 11 | 0 | 0 | 0 | 0 | 0 | 0
7月15日 | 12 | 0 | 0 | 37.453 | 0 | 0 | 37.453
7月15日 | 13 | 0 | 0 | 39.422 | 0 | 0 | 39.422
7月15日 | 14 | 0 | 0 | 40.413 | 0 | 0 | 40.413
7月15日 | 15 | 0 | 0 | 42.788 | 0 | 0 | 42.788
7月15日 | 16 | 0 | 0 | 43.097 | 0 | 0 | 43.097
7月15日 | 17 | 0 | 0 | 0 | 0 | 0 | 0
7月15日 | 18 | 0 | 0 | 0 | 0 | 0 | 0
7月15日 | 19 | 0 | 0 | 0 | 0 | 0 | 0
7月15日 | 20 | 0 | 0 | 0 | 0 | 0 | 0
7月15日 | 21 | 0 | 0 | 0 | 0 | 0 | 0
7月15日 | 22 | 0 | 0 | 0 | 0 | 0 | 0
7月15日 | 23 | 0 | 0 | 0 | 0 | 0 | 0
7月15日 | 24 | 0 | 0 | 0 | 0 | 0 | 0
7月16日 | 1 | 0 | 0 | 0 | 0 | 0 | 0
7月16日 | 2 | 0 | 0 | 0 | 0 | 0 | 0
7月16日 | 3 | 0 | 0 | 0 | 0 | 0 | 0
7月16日 | 4 | 0 | 0 | 0 | 0 | 0 | 0
7月16日 | 5 | 0 | 0 | 0 | 0 | 0 | 0
7月16日 | 6 | 0 | 0 | 0 | 0 | 0 | 0
7月16日 | 7 | 0 | 0 | 0 | 0 | 0 | 0
7月16日 | 8 | 0 | 0 | 0 | 0 | 0 | 0
7月16日 | 9 | 0 | 0 | 0 | 0 | 0 | 0
7月16日 | 10 | 0 | 0 | 0 | 0 | 0 | 0
7月16日 | 11 | 0 | 0 | 0 | 0 | 0 | 0
7月16日 | 12 | 0 | 0 | 0 | 0 | 0 | 0
7月16日 | 13 | 0 | 0 | 0 | 0 | 0 | 0
7月16日 | 14 | 0 | 0 | 0 | 0 | 0 | 0
7月16日 | 15 | 0 | 0 | 0 | 0 | 0 | 0
7月16日 | 16 | 0 | 0 | 0 | 0 | 0 | 0
7月16日 | 17 | 0 | 0 | 0 | 0 | 0 | 0
7月16日 | 18 | 0 | 0 | 0 | 0 | 0 | 0
7月16日 | 19 | 0 | 0 | 0 | 0 | 0 | 0
7月16日 | 20 | 0 | 0 | 0 | 0 | 0 | 0
7月16日 | 21 | 0 | 0 | 0 | 0 | 0 | 0
7月16日 | 22 | 0 | 0 | 0 | 0 | 0 | 0
7月16日 | 23 | 0 | 0 | 0 | 0 | 0 | 0
7月16日 | 24 | 0 | 0 | 0 | 0 | 0 | 0
7月17日 | 1 | 0 | 0 | 0 | 0 | 0 | 0
7月17日 | 2 | 0 | 0 | 0 | 0 | 0 | 0
7月17日 | 3 | 0 | 0 | 0 | 0 | 0 | 0
7月17日 | 4 | 0 | 0 | 0 | 0 | 0 | 0
7月17日 | 5 | 0 | 0 | 0 | 0 | 0 | 0
7月17日 | 6 | 0 | 0 | 0 | 0 | 0 | 0
7月17日 | 7 | 0 | 0 | 0 | 0 | 0 | 0
7月17日 | 8 | 0 | 0 | 0 | 0 | 0 | 0
7月17日 | 9 | 0 | 0 | 0 | 0 | 0 | 0
7月17日 | 10 | 0 | 0 | 0 | 0 | 0 | 0
7月17日 | 11 | 0 | 0 | 0 | 0 | 0 | 0
7月17日 | 12 | 0 | 0 | 37.072 | 0 | 0 | 37.072
7月17日 | 13 | 0 | 0 | 39.661 | 0 | 0 | 39.661
7月17日 | 14 | 0 | 0 | 43.078 | 0 | 0 | 43.078
7月17日 | 15 | 0 | 0 | 45.009 | 0 | 0 | 45.009
7月17日 | 16 | 0 | 0 | 46.651 | 0 | 0 | 46.651
7月17日 | 17 | 0 | 0 | 45.341 | 0 | 0 | 45.341
7月17日 | 18 | 0 | 0 | 43.327 | 0 | 0 | 43.327
7月17日 | 19 | 0 | 0 | 44.351 | 0 | 0 | 44.351
7月17日 | 20 | 0 | 0 | 0 | 0 | 0 | 0
7月17日 | 21 | 0 | 0 | 0 | 0 | 0 | 0
7月17日 | 22 | 0 | 0 | 0 | 0 | 0 | 0
7月17日 | 23 | 0 | 0 | 0 | 0 | 0 | 0
7月17日 | 24 | 0 | 0 | 0 | 0 | 0 | 0
7月18日 | 1 | 0 | 0 | 0 | 0 | 0 | 0
7月18日 | 2 | 0 | 0 | 0 | 0 | 0 | 0
7月18日 | 3 | 0 | 0 | 0 | 0 | 0 | 0
7月18日 | 4 | 0 | 0 | 0 | 0 | 0 | 0
7月18日 | 5 | 0 | 0 | 0 | 0 | 0 | 0
7月18日 | 6 | 0 | 0 | 0 | 0 | 0 | 0
7月18日 | 7 | 0 | 0 | 0 | 0 | 0 | 0
7月18日 | 8 | 0 | 0 | 0 | 0 | 0 | 0
7月18日 | 9 | 0 | 0 | 0 | 0 | 0 | 0
7月18日 | 10 | 0 | 0 | 0 | 0 | 0 | 0
7月18日 | 11 | 0 | 0 | 0 | 0 | 0 | 0
7月18日 | 12 | 0 | 0 | 0 | 0 | 0 | 0
7月18日 | 13 | 0 | 0 | 0 | 0 | 0 | 0
7月18日 | 14 | 0 | 0 | 0 | 0 | 0 | 0
7月18日 | 15 | 0 | 0 | 0 | 0 | 0 | 0
7月18日 | 16 | 0 | 0 | 0 | 0 | 0 | 0
7月18日 | 17 | 0 | 0 | 0 | 0 | 0 | 0
7月18日 | 18 | 0 | 0 | 0 | 0 | 0 | 0
7月18日 | 19 | 0 | 0 | 0 | 0 | 0 | 0
7月18日 | 20 | 0 | 0 | 0 | 0 | 0 | 0
7月18日 | 21 | 0 | 0 | 0 | 0 | 0 | 0
7月18日 | 22 | 0 | 0 | 0 | 0 | 0 | 0
7月18日 | 23 | 0 | 0 | 0 | 0 | 0 | 0
7月18日 | 24 | 0 | 0 | 0 | 0 | 0 | 0
7月19日 | 1 | 0 | 0 | 0 | 0 | 0 | 0
7月19日 | 2 | 0 | 0 | 0 | 0 | 0 | 0
7月19日 | 3 | 0 | 0 | 0 | 0 | 0 | 0
7月19日 | 4 | 0 | 0 | 0 | 0 | 0 | 0
7月19日 | 5 | 0 | 0 | 0 | 0 | 0 | 0
7月19日 | 6 | 0 | 0 | 0 | 0 | 0 | 0
7月19日 | 7 | 0 | 0 | 0 | 0 | 0 | 0
7月19日 | 8 | 0 | 0 | 0 | 0 | 0 | 0
7月19日 | 9 | 0 | 0 | 0 | 0 | 0 | 0
7月19日 | 10 | 0 | 0 | 0 | 0 | 0 | 0
7月19日 | 11 | 0 | 0 | 0 | 0 | 0 | 0
7月19日 | 12 | 0 | 0 | 0 | 0 | 0 | 0
7月19日 | 13 | 0 | 0 | 0 | 0 | 0 | 0
7月19日 | 14 | 0 | 0 | 0 | 0 | 0 | 0
7月19日 | 15 | 0 | 0 | 0 | 0 | 0 | 0
7月19日 | 16 | 0 | 0 | 0 | 0 | 0 | 0
7月19日 | 17 | 0 | 0 | 0 | 0 | 0 | 0
7月19日 | 18 | 0 | 0 | 0 | 0 | 0 | 0
7月19日 | 19 | 0 | 0 | 0 | 0 | 0 | 0
7月19日 | 20 | 0 | 0 | 0 | 0 | 0 | 0
7月19日 | 21 | 0 | 0 | 0 | 0 | 0 | 0
7月19日 | 22 | 0 | 0 | 0 | 0 | 0 | 0
7月19日 | 23 | 0 | 0 | 0 | 0 | 0 | 0
7月19日 | 24 | 0 | 0 | 0 | 0 | 0 | 0
7月20日 | 1 | 0 | 0 | 0 | 0 | 0 | 0
7月20日 | 2 | 0 | 0 | 0 | 0 | 0 | 0
7月20日 | 3 | 0 | 0 | 0 | 0 | 0 | 0
7月20日 | 4 | 0 | 0 | 0 | 0 | 0 | 0
7月20日 | 5 | 0 | 0 | 0 | 0 | 0 | 0
7月20日 | 6 | 0 | 0 | 0 | 0 | 0 | 0
7月20日 | 7 | 0 | 0 | 0 | 0 | 0 | 0
7月20日 | 8 | 0 | 0 | 0 | 0 | 0 | 0
7月20日 | 9 | 0 | 0 | 0 | 0 | 0 | 0
7月20日 | 10 | 0 | 0 | 0 | 0 | 0 | 0
7月20日 | 11 | 0 | 0 | 0 | 0 | 0 | 0
7月20日 | 12 | 0 | 0 | 0 | 0 | 0 | 0
7月20日 | 13 | 0 | 0 | 23.604 | 0 | 0 | 23.604
7月20日 | 14 | 0 | 0 | 28.695 | 0 | 0 | 28.695
7月20日 | 15 | 0 | 0 | 30.824 | 0 | 0 | 30.824
7月20日 | 16 | 0 | 0 | 31.656 | 0 | 0 | 31.656
7月20日 | 17 | 0 | 0 | 0 | 0 | 0 | 0
7月20日 | 18 | 0 | 0 | 0 | 0 | 0 | 0
7月20日 | 19 | 0 | 0 | 0 | 0 | 0 | 0
7月20日 | 20 | 0 | 0 | 0 | 0 | 0 | 0
7月20日 | 21 | 0 | 0 | 0 | 0 | 0 | 0
7月20日 | 22 | 0 | 0 | 0 | 0 | 0 | 0
7月20日 | 23 | 0 | 0 | 0 | 0 | 0 | 0
7月20日 | 24 | 0 | 0 | 0 | 0 | 0 | 0
7月21日 | 1 | 0 | 0 | 0 | 0 | 0 | 0
7月21日 | 2 | 0 | 0 | 0 | 0 | 0 | 0
7月21日 | 3 | 0 | 0 | 0 | 0 | 0 | 0
7月21日 | 4 | 0 | 0 | 0 | 0 | 0 | 0
7月21日 | 5 | 0 | 0 | 0 | 0 | 0 | 0
7月21日 | 6 | 0 | 0 | 0 | 0 | 0 | 0
7月21日 | 7 | 0 | 0 | 0 | 0 | 0 | 0
7月21日 | 8 | 0 | 0 | 0 | 0 | 0 | 0
7月21日 | 9 | 0 | 0 | 0 | 0 | 0 | 0
7月21日 | 10 | 0 | 0 | 0 | 0 | 0 | 0
7月21日 | 11 | 0 | 0 | 0 | 0 | 0 | 0
7月21日 | 12 | 0 | 0 | 0 | 0 | 0 | 0
7月21日 | 13 | 0 | 0 | 0 | 0 | 0 | 0
7月21日 | 14 | 0 | 0 | 0 | 0 | 0 | 0
7月21日 | 15 | 0 | 0 | 0 | 0 | 0 | 0
7月21日 | 16 | 0 | 0 | 0 | 0 | 0 | 0
7月21日 | 17 | 0 | 0 | 0 | 0 | 0 | 0
7月21日 | 18 | 0 | 0 | 0 | 0 | 0 | 0
7月21日 | 19 | 0 | 0 | 0 | 0 | 0 | 0
7月21日 | 20 | 0 | 0 | 0 | 0 | 0 | 0
7月21日 | 21 | 0 | 0 | 0 | 0 | 0 | 0
7月21日 | 22 | 0 | 0 | 0 | 0 | 0 | 0
7月21日 | 23 | 0 | 0 | 0 | 0 | 0 | 0
7月21日 | 24 | 0 | 0 | 0 | 0 | 0 | 0
7月22日 | 1 | 0 | 0 | 0 | 0 | 0 | 0
7月22日 | 2 | 0 | 0 | 0 | 0 | 0 | 0
7月22日 | 3 | 0 | 0 | 0 | 0 | 0 | 0
7月22日 | 4 | 0 | 0 | 0 | 0 | 0 | 0
7月22日 | 5 | 0 | 0 | 0 | 0 | 0 | 0
7月22日 | 6 | 0 | 0 | 0 | 0 | 0 | 0
7月22日 | 7 | 0 | 0 | 0 | 0 | 0 | 0
7月22日 | 8 | 0 | 0 | 0 | 0 | 0 | 0
7月22日 | 9 | 0 | 0 | 0 | 0 | 0 | 0
7月22日 | 10 | 0 | 0 | 0 | 0 | 0 | 0
7月22日 | 11 | 0 | 0 | 0 | 0 | 0 | 0
7月22日 | 12 | 0 | 0 | 0 | 0 | 0 | 0
7月22日 | 13 | 0 | 0 | 0 | 0 | 0 | 0
7月22日 | 14 | 0 | 0 | 0 | 0 | 0 | 0
7月22日 | 15 | 0 | 0 | 0 | 0 | 0 | 0
7月22日 | 16 | 0 | 0 | 0 | 0 | 0 | 0
7月22日 | 17 | 0 | 0 | 0 | 0 | 0 | 0
7月22日 | 18 | 0 | 0 | 0 | 0 | 0 | 0
7月22日 | 19 | 0 | 0 | 0 | 0 | 0 | 0
7月22日 | 20 | 0 | 0 | 0 | 0 | 0 | 0
7月22日 | 21 | 0 | 0 | 0 | 0 | 0 | 0
7月22日 | 22 | 0 | 0 | 0 | 0 | 0 | 0
7月22日 | 23 | 0 | 0 | 0 | 0 | 0 | 0
7月22日 | 24 | 0 | 0 | 0 | 0 | 0 | 0
7月23日 | 1 | 0 | 0 | 0 | 0 | 0 | 0
7月23日 | 2 | 0 | 0 | 0 | 0 | 0 | 0
7月23日 | 3 | 0 | 0 | 0 | 0 | 0 | 0
7月23日 | 4 | 0 | 0 | 0 | 0 | 0 | 0
7月23日 | 5 | 0 | 0 | 0 | 0 | 0 | 0
7月23日 | 6 | 0 | 0 | 0 | 0 | 0 | 0
7月23日 | 7 | 0 | 0 | 0 | 0 | 0 | 0
7月23日 | 8 | 0 | 0 | 0 | 0 | 0 | 0
7月23日 | 9 | 0 | 0 | 0 | 0 | 0 | 0
7月23日 | 10 | 0 | 0 | 0 | 0 | 0 | 0
7月23日 | 11 | 0 | 0 | 0 | 0 | 0 | 0
7月23日 | 12 | 0 | 0 | 32.386 | 0 | 0 | 32.386
7月23日 | 13 | 0 | 0 | 36.397 | 0 | 0 | 36.397
7月23日 | 14 | 0 | 0 | 37.412 | 0 | 0 | 37.412
7月23日 | 15 | 0 | 0 | 38.247 | 0 | 0 | 38.247
7月23日 | 16 | 0 | 0 | 38.937 | 0 | 0 | 38.937
7月23日 | 17 | 0 | 0 | 40.991 | 0 | 0 | 40.991
7月23日 | 18 | 0 | 0 | 39.529 | 0 | 0 | 39.529
7月23日 | 19 | 0 | 0 | 0 | 0 | 0 | 0
7月23日 | 20 | 0 | 0 | 0 | 0 | 0 | 0
7月23日 | 21 | 0 | 0 | 0 | 0 | 0 | 0
7月23日 | 22 | 0 | 0 | 0 | 0 | 0 | 0
7月23日 | 23 | 0 | 0 | 0 | 0 | 0 | 0
7月23日 | 24 | 0 | 0 | 0 | 0 | 0 | 0
7月24日 | 1 | 0 | 0 | 0 | 0 | 0 | 0
7月24日 | 2 | 0 | 0 | 0 | 0 | 0 | 0
7月24日 | 3 | 0 | 0 | 0 | 0 | 0 | 0
7月24日 | 4 | 0 | 0 | 0 | 0 | 0 | 0
7月24日 | 5 | 0 | 0 | 0 | 0 | 0 | 0
7月24日 | 6 | 0 | 0 | 0 | 0 | 0 | 0
7月24日 | 7 | 0 | 0 | 0 | 0 | 0 | 0
7月24日 | 8 | 0 | 0 | 0 | 0 | 0 | 0
7月24日 | 9 | 0 | 0 | 0 | 0 | 0 | 0
7月24日 | 10 | 0 | 0 | 0 | 0 | 0 | 0
7月24日 | 11 | 0 | 0 | 32.012 | 0 | 0 | 32.012
7月24日 | 12 | 0 | 0 | 33.822 | 0 | 0 | 33.822
7月24日 | 13 | 0 | 0 | 36.113 | 0 | 0 | 36.113
7月24日 | 14 | 0 | 0 | 38.26 | 0 | 0 | 38.26
7月24日 | 15 | 0 | 0 | 39.374 | 0 | 0 | 39.374
7月24日 | 16 | 0 | 0 | 41.688 | 0 | 0 | 41.688
7月24日 | 17 | 0 | 0 | 43.222 | 0 | 0 | 43.222
7月24日 | 18 | 0 | 0 | 41.745 | 0 | 0 | 41.745
7月24日 | 19 | 0 | 0 | 44.599 | 0 | 0 | 44.599
7月24日 | 20 | 0 | 0 | 47.699 | 0 | 0 | 47.699
7月24日 | 21 | 0 | 0 | 0 | 0 | 0 | 0
7月24日 | 22 | 0 | 0 | 0 | 0 | 0 | 0
7月24日 | 23 | 0 | 0 | 0 | 0 | 0 | 0
7月24日 | 24 | 0 | 0 | 0 | 0 | 0 | 0
7月25日 | 1 | 0 | 0 | 0 | 0 | 0 | 0
7月25日 | 2 | 0 | 0 | 0 | 0 | 0 | 0
7月25日 | 3 | 0 | 0 | 0 | 0 | 0 | 0
7月25日 | 4 | 0 | 0 | 0 | 0 | 0 | 0
7月25日 | 5 | 0 | 0 | 0 | 0 | 0 | 0
7月25日 | 6 | 0 | 0 | 0 | 0 | 0 | 0
7月25日 | 7 | 0 | 0 | 0 | 0 | 0 | 0
7月25日 | 8 | 0 | 0 | 0 | 0 | 0 | 0
7月25日 | 9 | 0 | 0 | 0 | 0 | 0 | 0
7月25日 | 10 | 0 | 0 | 0 | 0 | 0 | 0
7月25日 | 11 | 0 | 0 | 0 | 0 | 0 | 0
7月25日 | 12 | 0 | 0 | 0 | 0 | 0 | 0
7月25日 | 13 | 0 | 0 | 0 | 0 | 0 | 0
7月25日 | 14 | 0 | 0 | 37.384 | 0 | 0 | 37.384
7月25日 | 15 | 0 | 0 | 40.157 | 0 | 0 | 40.157
7月25日 | 16 | 0 | 0 | 42.081 | 0 | 0 | 42.081
7月25日 | 17 | 0 | 0 | 41.68 | 0 | 0 | 41.68
7月25日 | 18 | 0 | 0 | 40.63 | 0 | 0 | 40.63
7月25日 | 19 | 0 | 0 | 43.922 | 0 | 0 | 43.922
7月25日 | 20 | 0 | 0 | 46.785 | 0 | 0 | 46.785
7月25日 | 21 | 0 | 0 | 46.16 | 0 | 0 | 46.16
7月25日 | 22 | 0 | 0 | 0 | 0 | 0 | 0
7月25日 | 23 | 0 | 0 | 0 | 0 | 0 | 0
7月25日 | 24 | 0 | 0 | 0 | 0 | 0 | 0
7月26日 | 1 | 0 | 0 | 0 | 0 | 0 | 0
7月26日 | 2 | 0 | 0 | 0 | 0 | 0 | 0
7月26日 | 3 | 0 | 0 | 0 | 0 | 0 | 0
7月26日 | 4 | 0 | 0 | 0 | 0 | 0 | 0
7月26日 | 5 | 0 | 0 | 0 | 0 | 0 | 0
7月26日 | 6 | 0 | 0 | 0 | 0 | 0 | 0
7月26日 | 7 | 0 | 0 | 0 | 0 | 0 | 0
7月26日 | 8 | 0 | 0 | 0 | 0 | 0 | 0
7月26日 | 9 | 0 | 0 | 0 | 0 | 0 | 0
7月26日 | 10 | 0 | 0 | 0 | 0 | 0 | 0
7月26日 | 11 | 0 | 0 | 37.517 | 0 | 0 | 37.517
7月26日 | 12 | 0 | 0 | 39.686 | 0 | 0 | 39.686
7月26日 | 13 | 0 | 0 | 43.678 | 0 | 0 | 43.678
7月26日 | 14 | 0 | 0 | 45.252 | 0 | 0 | 45.252
7月26日 | 15 | 0 | 0 | 47.175 | 0 | 0 | 47.175
7月26日 | 16 | 0 | 0 | 49.569 | 0 | 0 | 49.569
7月26日 | 17 | 0 | 0 | 51.518 | 0 | 0 | 51.518
7月26日 | 18 | 0 | 0 | 52.572 | 0 | 0 | 52.572
7月26日 | 19 | 0 | 0 | 53.475 | 0 | 0 | 53.475
7月26日 | 20 | 0 | 0 | 56.195 | 0 | 0 | 56.195
7月26日 | 21 | 0 | 0 | 55.132 | 0 | 0 | 55.132
7月26日 | 22 | 0 | 0 | 52.814 | 0 | 0 | 52.814
7月26日 | 23 | 0 | 0 | 0 | 0 | 0 | 0
7月26日 | 24 | 0 | 0 | 0 | 0 | 0 | 0
7月27日 | 1 | 0 | 0 | 0 | 0 | 0 | 0
7月27日 | 2 | 0 | 0 | 0 | 0 | 0 | 0
7月27日 | 3 | 0 | 0 | 0 | 0 | 0 | 0
7月27日 | 4 | 0 | 0 | 0 | 0 | 0 | 0
7月27日 | 5 | 0 | 0 | 0 | 0 | 0 | 0
7月27日 | 6 | 0 | 0 | 0 | 0 | 0 | 0
7月27日 | 7 | 0 | 0 | 0 | 0 | 0 | 0
7月27日 | 8 | 0 | 0 | 0 | 0 | 0 | 0
7月27日 | 9 | 0 | 0 | 0 | 0 | 0 | 0
7月27日 | 10 | 0 | 0 | 45.38 | 0 | 0 | 45.38
7月27日 | 11 | 0 | 0 | 49.145 | 0 | 0 | 49.145
7月27日 | 12 | 0 | 0 | 51.55 | 0 | 0 | 51.55
7月27日 | 13 | 0 | 0 | 54.606 | 0 | 0 | 54.606
7月27日 | 14 | 0 | 0 | 57.393 | 0 | 0 | 57.393
7月27日 | 15 | 0 | 0 | 59.505 | 0 | 0 | 59.505
7月27日 | 16 | 0 | 0 | 61.589 | 0 | 0 | 61.589
7月27日 | 17 | 0 | 0 | 62.424 | 0 | 0 | 62.424
7月27日 | 18 | 0 | 0 | 60.239 | 0 | 0 | 60.239
7月27日 | 19 | 0 | 0 | 62.192 | 0 | 0 | 62.192
7月27日 | 20 | 0 | 0 | 67.183 | 0 | 0 | 67.183
7月27日 | 21 | 0 | 0 | 65.918 | 0 | 0 | 65.918
7月27日 | 22 | 0 | 0 | 63.85 | 0 | 0 | 63.85
7月27日 | 23 | 0 | 0 | 62.047 | 0 | 0 | 62.047
7月27日 | 24 | 0 | 0 | 0 | 0 | 0 | 0
7月28日 | 1 | 0 | 0 | 0 | 0 | 0 | 0
7月28日 | 2 | 0 | 0 | 0 | 0 | 0 | 0
7月28日 | 3 | 0 | 0 | 0 | 0 | 0 | 0
7月28日 | 4 | 0 | 0 | 0 | 0 | 0 | 0
7月28日 | 5 | 0 | 0 | 0 | 0 | 0 | 0
7月28日 | 6 | 0 | 0 | 0 | 0 | 0 | 0
7月28日 | 7 | 0 | 0 | 0 | 0 | 0 | 0
7月28日 | 8 | 0 | 0 | 0 | 0 | 0 | 0
7月28日 | 9 | 0 | 0 | 55.162 | 0 | 0 | 55.162
7月28日 | 10 | 0 | 0 | 56.263 | 0 | 0 | 56.263
7月28日 | 11 | 0 | 0 | 55.27 | 0 | 0 | 55.27
7月28日 | 12 | 0 | 0 | 56.466 | 0 | 0 | 56.466
7月28日 | 13 | 0 | 0 | 58.665 | 0 | 0 | 58.665
7月28日 | 14 | 0 | 0 | 57.611 | 0 | 0 | 57.611
7月28日 | 15 | 0 | 0 | 57.576 | 0 | 0 | 57.576
7月28日 | 16 | 0 | 0 | 58.873 | 0 | 0 | 58.873
7月28日 | 17 | 0 | 0 | 59.168 | 0 | 0 | 59.168
7月28日 | 18 | 0 | 0 | 57.232 | 0 | 0 | 57.232
7月28日 | 19 | 0 | 0 | 60.534 | 0 | 0 | 60.534
7月28日 | 20 | 0 | 0 | 65.958 | 0 | 0 | 65.958
7月28日 | 21 | 0 | 0 | 66.632 | 0 | 0 | 66.632
7月28日 | 22 | 0 | 0 | 0 | 0 | 0 | 0
7月28日 | 23 | 0 | 0 | 0 | 0 | 0 | 0
7月28日 | 24 | 0 | 0 | 0 | 0 | 0 | 0
7月29日 | 1 | 0 | 0 | 0 | 0 | 0 | 0
7月29日 | 2 | 0 | 0 | 0 | 0 | 0 | 0
7月29日 | 3 | 0 | 0 | 0 | 0 | 0 | 0
7月29日 | 4 | 0 | 0 | 0 | 0 | 0 | 0
7月29日 | 5 | 0 | 0 | 0 | 0 | 0 | 0
7月29日 | 6 | 0 | 0 | 0 | 0 | 0 | 0
7月29日 | 7 | 0 | 0 | 0 | 0 | 0 | 0
7月29日 | 8 | 0 | 0 | 0 | 0 | 0 | 0
7月29日 | 9 | 0 | 0 | 54.261 | 0 | 0 | 54.261
7月29日 | 10 | 0 | 0 | 55.508 | 0 | 0 | 55.508
7月29日 | 11 | 0 | 0 | 56.079 | 0 | 0 | 56.079
7月29日 | 12 | 0 | 0 | 56.878 | 0 | 0 | 56.878
7月29日 | 13 | 0 | 0 | 59.683 | 0 | 0 | 59.683
7月29日 | 14 | 0 | 0 | 60.622 | 0 | 0 | 60.622
7月29日 | 15 | 0 | 0 | 58.84 | 0 | 0 | 58.84
7月29日 | 16 | 0 | 0 | 62.249 | 0 | 0 | 62.249
7月29日 | 17 | 0 | 0 | 63.319 | 0 | 0 | 63.319
7月29日 | 18 | 0 | 0 | 63.592 | 0 | 0 | 63.592
7月29日 | 19 | 0 | 0 | 65.011 | 0 | 0 | 65.011
7月29日 | 20 | 0 | 0 | 70.485 | 0 | 0 | 70.485
7月29日 | 21 | 0 | 0 | 69.199 | 0 | 0 | 69.199
7月29日 | 22 | 0 | 0 | 0 | 0 | 0 | 0
7月29日 | 23 | 0 | 0 | 0 | 0 | 0 | 0
7月29日 | 24 | 0 | 0 | 0 | 0 | 0 | 0
7月30日 | 1 | 0 | 0 | 0 | 0 | 0 | 0
7月30日 | 2 | 0 | 0 | 0 | 0 | 0 | 0
7月30日 | 3 | 0 | 0 | 0 | 0 | 0 | 0
7月30日 | 4 | 0 | 0 | 0 | 0 | 0 | 0
7月30日 | 5 | 0 | 0 | 0 | 0 | 0 | 0
7月30日 | 6 | 0 | 0 | 0 | 0 | 0 | 0
7月30日 | 7 | 0 | 0 | 0 | 0 | 0 | 0
7月30日 | 8 | 0 | 0 | 0 | 0 | 0 | 0
7月30日 | 9 | 0 | 0 | 0 | 0 | 0 | 0
7月30日 | 10 | 0 | 0 | 54.359 | 0 | 0 | 54.359
7月30日 | 11 | 0 | 0 | 55.672 | 0 | 0 | 55.672
7月30日 | 12 | 0 | 0 | 55.381 | 0 | 0 | 55.381
7月30日 | 13 | 0 | 0 | 59.45 | 0 | 0 | 59.45
7月30日 | 14 | 0 | 0 | 61.533 | 0 | 0 | 61.533
7月30日 | 15 | 0 | 0 | 63.137 | 0 | 0 | 63.137
7月30日 | 16 | 0 | 0 | 65.606 | 0 | 0 | 65.606
7月30日 | 17 | 0 | 0 | 67.105 | 0 | 0 | 67.105
7月30日 | 18 | 0 | 0 | 65.238 | 0 | 0 | 65.238
7月30日 | 19 | 0 | 0 | 66.989 | 0 | 0 | 66.989
7月30日 | 20 | 0 | 0 | 69.68 | 0 | 0 | 69.68
7月30日 | 21 | 0 | 0 | 0 | 0 | 0 | 0
7月30日 | 22 | 0 | 0 | 0 | 0 | 0 | 0
7月30日 | 23 | 0 | 0 | 0 | 0 | 0 | 0
7月30日 | 24 | 0 | 0 | 0 | 0 | 0 | 0
7月31日 | 1 | 0 | 0 | 0 | 0 | 0 | 0
7月31日 | 2 | 0 | 0 | 0 | 0 | 0 | 0
7月31日 | 3 | 0 | 0 | 0 | 0 | 0 | 0
7月31日 | 4 | 0 | 0 | 0 | 0 | 0 | 0
7月31日 | 5 | 0 | 0 | 0 | 0 | 0 | 0
7月31日 | 6 | 0 | 0 | 0 | 0 | 0 | 0
7月31日 | 7 | 0 | 0 | 0 | 0 | 0 | 0
7月31日 | 8 | 0 | 0 | 0 | 0 | 0 | 0
7月31日 | 9 | 0 | 0 | 54.205 | 0 | 0 | 54.205
7月31日 | 10 | 0 | 0 | 55.372 | 0 | 0 | 55.372
7月31日 | 11 | 0 | 0 | 56.826 | 0 | 0 | 56.826
7月31日 | 12 | 0 | 0 | 57.24 | 0 | 0 | 57.24
7月31日 | 13 | 0 | 0 | 60.378 | 0 | 0 | 60.378
7月31日 | 14 | 0 | 0 | 62.633 | 0 | 0 | 62.633
7月31日 | 15 | 0 | 0 | 63.122 | 0 | 0 | 63.122
7月31日 | 16 | 0 | 0 | 61.692 | 0 | 0 | 61.692
7月31日 | 17 | 0 | 0 | 0 | 0 | 0 | 0
7月31日 | 18 | 0 | 0 | 0 | 0 | 0 | 0
7月31日 | 19 | 0 | 0 | 0 | 0 | 0 | 0
7月31日 | 20 | 0 | 0 | 0 | 0 | 0 | 0
7月31日 | 21 | 0 | 0 | 0 | 0 | 0 | 0
7月31日 | 22 | 0 | 0 | 0 | 0 | 0 | 0
7月31日 | 23 | 0 | 0 | 0 | 0 | 0 | 0
7月31日 | 24 | 0 | 0 | 0 | 0 | 0 | 0
8月1日 | 1 | 0 | 0 | 0 | 0 | 0 | 0
8月1日 | 2 | 0 | 0 | 0 | 0 | 0 | 0
8月1日 | 3 | 0 | 0 | 0 | 0 | 0 | 0
8月1日 | 4 | 0 | 0 | 0 | 0 | 0 | 0
8月1日 | 5 | 0 | 0 | 0 | 0 | 0 | 0
8月1日 | 6 | 0 | 0 | 0 | 0 | 0 | 0
8月1日 | 7 | 0 | 0 | 0 | 0 | 0 | 0
8月1日 | 8 | 0 | 0 | 0 | 0 | 0 | 0
8月1日 | 9 | 0 | 0 | 0 | 0 | 0 | 0
8月1日 | 10 | 0 | 0 | 0 | 0 | 0 | 0
8月1日 | 11 | 0 | 0 | 0 | 0 | 0 | 0
8月1日 | 12 | 0 | 0 | 43.58 | 0 | 0 | 43.58
8月1日 | 13 | 0 | 0 | 46.936 | 0 | 0 | 46.936
8月1日 | 14 | 0 | 0 | 51.266 | 0 | 0 | 51.266
8月1日 | 15 | 0 | 0 | 53.632 | 0 | 0 | 53.632
8月1日 | 16 | 0 | 0 | 53.528 | 0 | 0 | 53.528
8月1日 | 17 | 0 | 0 | 0 | 0 | 0 | 0
8月1日 | 18 | 0 | 0 | 0 | 0 | 0 | 0
8月1日 | 19 | 0 | 0 | 0 | 0 | 0 | 0
8月1日 | 20 | 0 | 0 | 0 | 0 | 0 | 0
8月1日 | 21 | 0 | 0 | 0 | 0 | 0 | 0
8月1日 | 22 | 0 | 0 | 0 | 0 | 0 | 0
8月1日 | 23 | 0 | 0 | 0 | 0 | 0 | 0
8月1日 | 24 | 0 | 0 | 0 | 0 | 0 | 0
8月2日 | 1 | 0 | 0 | 0 | 0 | 0 | 0
8月2日 | 2 | 0 | 0 | 0 | 0 | 0 | 0
8月2日 | 3 | 0 | 0 | 0 | 0 | 0 | 0
8月2日 | 4 | 0 | 0 | 0 | 0 | 0 | 0
8月2日 | 5 | 0 | 0 | 0 | 0 | 0 | 0
8月2日 | 6 | 0 | 0 | 0 | 0 | 0 | 0
8月2日 | 7 | 0 | 0 | 0 | 0 | 0 | 0
8月2日 | 8 | 0 | 0 | 0 | 0 | 0 | 0
8月2日 | 9 | 0 | 0 | 0 | 0 | 0 | 0
8月2日 | 10 | 0 | 0 | 0 | 0 | 0 | 0
8月2日 | 11 | 0 | 0 | 0 | 0 | 0 | 0
8月2日 | 12 | 0 | 0 | 0 | 0 | 0 | 0
8月2日 | 13 | 0 | 0 | 0 | 0 | 0 | 0
8月2日 | 14 | 0 | 0 | 0 | 0 | 0 | 0
8月2日 | 15 | 0 | 0 | 0 | 0 | 0 | 0
8月2日 | 16 | 0 | 0 | 0 | 0 | 0 | 0
8月2日 | 17 | 0 | 0 | 0 | 0 | 0 | 0
8月2日 | 18 | 0 | 0 | 0 | 0 | 0 | 0
8月2日 | 19 | 0 | 0 | 0 | 0 | 0 | 0
8月2日 | 20 | 0 | 0 | 0 | 0 | 0 | 0
8月2日 | 21 | 0 | 0 | 0 | 0 | 0 | 0
8月2日 | 22 | 0 | 0 | 0 | 0 | 0 | 0
8月2日 | 23 | 0 | 0 | 0 | 0 | 0 | 0
8月2日 | 24 | 0 | 0 | 0 | 0 | 0 | 0
8月3日 | 1 | 0 | 0 | 0 | 0 | 0 | 0
8月3日 | 2 | 0 | 0 | 0 | 0 | 0 | 0
8月3日 | 3 | 0 | 0 | 0 | 0 | 0 | 0
8月3日 | 4 | 0 | 0 | 0 | 0 | 0 | 0
8月3日 | 5 | 0 | 0 | 0 | 0 | 0 | 0
8月3日 | 6 | 0 | 0 | 0 | 0 | 0 | 0
8月3日 | 7 | 0 | 0 | 0 | 0 | 0 | 0
8月3日 | 8 | 0 | 0 | 0 | 0 | 0 | 0
8月3日 | 9 | 0 | 0 | 47.762 | 0 | 0 | 47.762
8月3日 | 10 | 0 | 0 | 49.529 | 0 | 0 | 49.529
8月3日 | 11 | 0 | 0 | 50.05 | 0 | 0 | 50.05
8月3日 | 12 | 0 | 0 | 52.232 | 0 | 0 | 52.232
8月3日 | 13 | 0 | 0 | 56.082 | 0 | 0 | 56.082
8月3日 | 14 | 0 | 0 | 60.487 | 0 | 0 | 60.487
8月3日 | 15 | 0 | 0 | 61.406 | 0 | 0 | 61.406
8月3日 | 16 | 0 | 0 | 66.311 | 0 | 0 | 66.311
8月3日 | 17 | 0 | 0 | 67.715 | 0 | 0 | 67.715
8月3日 | 18 | 0 | 0 | 65.608 | 0 | 0 | 65.608
8月3日 | 19 | 0 | 0 | 67.109 | 0 | 0 | 67.109
8月3日 | 20 | 0 | 0 | 72.253 | 0 | 0 | 72.253
8月3日 | 21 | 0 | 0 | 70.556 | 0 | 0 | 70.556
8月3日 | 22 | 0 | 0 | 66.591 | 0 | 0 | 66.591
8月3日 | 23 | 0 | 0 | 63.492 | 0 | 0 | 63.492
8月3日 | 24 | 0 | 0 | 0 | 0 | 0 | 0
8月4日 | 1 | 0 | 0 | 0 | 0 | 0 | 0
8月4日 | 2 | 0 | 0 | 0 | 0 | 0 | 0
8月4日 | 3 | 0 | 0 | 0 | 0 | 0 | 0
8月4日 | 4 | 0 | 0 | 0 | 0 | 0 | 0
8月4日 | 5 | 0 | 0 | 0 | 0 | 0 | 0
8月4日 | 6 | 0 | 0 | 0 | 0 | 0 | 0
8月4日 | 7 | 0 | 0 | 0 | 0 | 0 | 0
8月4日 | 8 | 0 | 0 | 0 | 0 | 0 | 0
8月4日 | 9 | 0 | 0 | 0 | 0 | 0 | 0
8月4日 | 10 | 0 | 0 | 0 | 0 | 0 | 0
8月4日 | 11 | 0 | 0 | 0 | 0 | 0 | 0
8月4日 | 12 | 0 | 0 | 0 | 0 | 0 | 0
8月4日 | 13 | 0 | 0 | 0 | 0 | 0 | 0
8月4日 | 14 | 0 | 0 | 0 | 0 | 0 | 0
8月4日 | 15 | 0 | 0 | 0 | 0 | 0 | 0
8月4日 | 16 | 0 | 0 | 0 | 0 | 0 | 0
8月4日 | 17 | 0 | 0 | 0 | 0 | 0 | 0
8月4日 | 18 | 0 | 0 | 0 | 0 | 0 | 0
8月4日 | 19 | 0 | 0 | 0 | 0 | 0 | 0
8月4日 | 20 | 0 | 0 | 0 | 0 | 0 | 0
8月4日 | 21 | 0 | 0 | 0 | 0 | 0 | 0
8月4日 | 22 | 0 | 0 | 0 | 0 | 0 | 0
8月4日 | 23 | 0 | 0 | 0 | 0 | 0 | 0
8月4日 | 24 | 0 | 0 | 0 | 0 | 0 | 0
8月5日 | 1 | 0 | 0 | 0 | 0 | 0 | 0
8月5日 | 2 | 0 | 0 | 0 | 0 | 0 | 0
8月5日 | 3 | 0 | 0 | 0 | 0 | 0 | 0
8月5日 | 4 | 0 | 0 | 0 | 0 | 0 | 0
8月5日 | 5 | 0 | 0 | 0 | 0 | 0 | 0
8月5日 | 6 | 0 | 0 | 0 | 0 | 0 | 0
8月5日 | 7 | 0 | 0 | 0 | 0 | 0 | 0
8月5日 | 8 | 0 | 0 | 0 | 0 | 0 | 0
8月5日 | 9 | 0 | 0 | 0 | 0 | 0 | 0
8月5日 | 10 | 0 | 0 | 0 | 0 | 0 | 0
8月5日 | 11 | 0 | 0 | 0 | 0 | 0 | 0
8月5日 | 12 | 0 | 0 | 34.555 | 0 | 0 | 34.555
8月5日 | 13 | 0 | 0 | 37.231 | 0 | 0 | 37.231
8月5日 | 14 | 0 | 0 | 41.216 | 0 | 0 | 41.216
8月5日 | 15 | 0 | 0 | 41.52 | 0 | 0 | 41.52
8月5日 | 16 | 0 | 0 | 43.866 | 0 | 0 | 43.866
8月5日 | 17 | 0 | 0 | 46.961 | 0 | 0 | 46.961
8月5日 | 18 | 0 | 0 | 44.69 | 0 | 0 | 44.69
8月5日 | 19 | 0 | 0 | 46.657 | 0 | 0 | 46.657
8月5日 | 20 | 0 | 0 | 0 | 0 | 0 | 0
8月5日 | 21 | 0 | 0 | 0 | 0 | 0 | 0
8月5日 | 22 | 0 | 0 | 0 | 0 | 0 | 0
8月5日 | 23 | 0 | 0 | 0 | 0 | 0 | 0
8月5日 | 24 | 0 | 0 | 0 | 0 | 0 | 0
8月6日 | 1 | 0 | 0 | 0 | 0 | 0 | 0
8月6日 | 2 | 0 | 0 | 0 | 0 | 0 | 0
8月6日 | 3 | 0 | 0 | 0 | 0 | 0 | 0
8月6日 | 4 | 0 | 0 | 0 | 0 | 0 | 0
8月6日 | 5 | 0 | 0 | 0 | 0 | 0 | 0
8月6日 | 6 | 0 | 0 | 0 | 0 | 0 | 0
8月6日 | 7 | 0 | 0 | 0 | 0 | 0 | 0
8月6日 | 8 | 0 | 0 | 0 | 0 | 0 | 0
8月6日 | 9 | 0 | 0 | 0 | 0 | 0 | 0
8月6日 | 10 | 0 | 0 | 0 | 0 | 0 | 0
8月6日 | 11 | 0 | 0 | 0 | 0 | 0 | 0
8月6日 | 12 | 0 | 0 | 38.315 | 0 | 0 | 38.315
8月6日 | 13 | 0 | 0 | 40.332 | 0 | 0 | 40.332
8月6日 | 14 | 0 | 0 | 42.137 | 0 | 0 | 42.137
8月6日 | 15 | 0 | 0 | 42.673 | 0 | 0 | 42.673
8月6日 | 16 | 0 | 0 | 0 | 0 | 0 | 0
8月6日 | 17 | 0 | 0 | 0 | 0 | 0 | 0
8月6日 | 18 | 0 | 0 | 0 | 0 | 0 | 0
8月6日 | 19 | 0 | 0 | 0 | 0 | 0 | 0
8月6日 | 20 | 0 | 0 | 0 | 0 | 0 | 0
8月6日 | 21 | 0 | 0 | 0 | 0 | 0 | 0
8月6日 | 22 | 0 | 0 | 0 | 0 | 0 | 0
8月6日 | 23 | 0 | 0 | 0 | 0 | 0 | 0
8月6日 | 24 | 0 | 0 | 0 | 0 | 0 | 0
8月7日 | 1 | 0 | 0 | 0 | 0 | 0 | 0
8月7日 | 2 | 0 | 0 | 0 | 0 | 0 | 0
8月7日 | 3 | 0 | 0 | 0 | 0 | 0 | 0
8月7日 | 4 | 0 | 0 | 0 | 0 | 0 | 0
8月7日 | 5 | 0 | 0 | 0 | 0 | 0 | 0
8月7日 | 6 | 0 | 0 | 0 | 0 | 0 | 0
8月7日 | 7 | 0 | 0 | 0 | 0 | 0 | 0
8月7日 | 8 | 0 | 0 | 0 | 0 | 0 | 0
8月7日 | 9 | 0 | 0 | 0 | 0 | 0 | 0
8月7日 | 10 | 0 | 0 | 0 | 0 | 0 | 0
8月7日 | 11 | 0 | 0 | 0 | 0 | 0 | 0
8月7日 | 12 | 0 | 0 | 0 | 0 | 0 | 0
8月7日 | 13 | 0 | 0 | 0 | 0 | 0 | 0
8月7日 | 14 | 0 | 0 | 0 | 0 | 0 | 0
8月7日 | 15 | 0 | 0 | 0 | 0 | 0 | 0
8月7日 | 16 | 0 | 0 | 0 | 0 | 0 | 0
8月7日 | 17 | 0 | 0 | 0 | 0 | 0 | 0
8月7日 | 18 | 0 | 0 | 0 | 0 | 0 | 0
8月7日 | 19 | 0 | 0 | 0 | 0 | 0 | 0
8月7日 | 20 | 0 | 0 | 0 | 0 | 0 | 0
8月7日 | 21 | 0 | 0 | 0 | 0 | 0 | 0
8月7日 | 22 | 0 | 0 | 0 | 0 | 0 | 0
8月7日 | 23 | 0 | 0 | 0 | 0 | 0 | 0
8月7日 | 24 | 0 | 0 | 0 | 0 | 0 | 0
8月8日 | 1 | 0 | 0 | 0 | 0 | 0 | 0
8月8日 | 2 | 0 | 0 | 0 | 0 | 0 | 0
8月8日 | 3 | 0 | 0 | 0 | 0 | 0 | 0
8月8日 | 4 | 0 | 0 | 0 | 0 | 0 | 0
8月8日 | 5 | 0 | 0 | 0 | 0 | 0 | 0
8月8日 | 6 | 0 | 0 | 0 | 0 | 0 | 0
8月8日 | 7 | 0 | 0 | 0 | 0 | 0 | 0
8月8日 | 8 | 0 | 0 | 0 | 0 | 0 | 0
8月8日 | 9 | 0 | 0 | 0 | 0 | 0 | 0
8月8日 | 10 | 0 | 0 | 0 | 0 | 0 | 0
8月8日 | 11 | 0 | 0 | 0 | 0 | 0 | 0
8月8日 | 12 | 0 | 0 | 36.704 | 0 | 0 | 36.704
8月8日 | 13 | 0 | 0 | 39.166 | 0 | 0 | 39.166
8月8日 | 14 | 0 | 0 | 42.913 | 0 | 0 | 42.913
8月8日 | 15 | 0 | 0 | 44.63 | 0 | 0 | 44.63
8月8日 | 16 | 0 | 0 | 45.412 | 0 | 0 | 45.412
8月8日 | 17 | 0 | 0 | 46.317 | 0 | 0 | 46.317
8月8日 | 18 | 0 | 0 | 44.148 | 0 | 0 | 44.148
8月8日 | 19 | 0 | 0 | 46.743 | 0 | 0 | 46.743
8月8日 | 20 | 0 | 0 | 0 | 0 | 0 | 0
8月8日 | 21 | 0 | 0 | 0 | 0 | 0 | 0
8月8日 | 22 | 0 | 0 | 0 | 0 | 0 | 0
8月8日 | 23 | 0 | 0 | 0 | 0 | 0 | 0
8月8日 | 24 | 0 | 0 | 0 | 0 | 0 | 0
8月9日 | 1 | 0 | 0 | 0 | 0 | 0 | 0
8月9日 | 2 | 0 | 0 | 0 | 0 | 0 | 0
8月9日 | 3 | 0 | 0 | 0 | 0 | 0 | 0
8月9日 | 4 | 0 | 0 | 0 | 0 | 0 | 0
8月9日 | 5 | 0 | 0 | 0 | 0 | 0 | 0
8月9日 | 6 | 0 | 0 | 0 | 0 | 0 | 0
8月9日 | 7 | 0 | 0 | 0 | 0 | 0 | 0
8月9日 | 8 | 0 | 0 | 0 | 0 | 0 | 0
8月9日 | 9 | 0 | 0 | 0 | 0 | 0 | 0
8月9日 | 10 | 0 | 0 | 0 | 0 | 0 | 0
8月9日 | 11 | 0 | 0 | 0 | 0 | 0 | 0
8月9日 | 12 | 0 | 0 | 31.336 | 0 | 0 | 31.336
8月9日 | 13 | 0 | 0 | 34.049 | 0 | 0 | 34.049
8月9日 | 14 | 0 | 0 | 37.858 | 0 | 0 | 37.858
8月9日 | 15 | 0 | 0 | 38.807 | 0 | 0 | 38.807
8月9日 | 16 | 0 | 0 | 40.943 | 0 | 0 | 40.943
8月9日 | 17 | 0 | 0 | 42.624 | 0 | 0 | 42.624
8月9日 | 18 | 0 | 0 | 38.466 | 0 | 0 | 38.466
8月9日 | 19 | 0 | 0 | 44.85 | 0 | 0 | 44.85
8月9日 | 20 | 0 | 0 | 0 | 0 | 0 | 0
8月9日 | 21 | 0 | 0 | 0 | 0 | 0 | 0
8月9日 | 22 | 0 | 0 | 0 | 0 | 0 | 0
8月9日 | 23 | 0 | 0 | 0 | 0 | 0 | 0
8月9日 | 24 | 0 | 0 | 0 | 0 | 0 | 0
8月10日 | 1 | 0 | 0 | 0 | 0 | 0 | 0
8月10日 | 2 | 0 | 0 | 0 | 0 | 0 | 0
8月10日 | 3 | 0 | 0 | 0 | 0 | 0 | 0
8月10日 | 4 | 0 | 0 | 0 | 0 | 0 | 0
8月10日 | 5 | 0 | 0 | 0 | 0 | 0 | 0
8月10日 | 6 | 0 | 0 | 40.909 | 0 | 0 | 40.909
8月10日 | 7 | 0 | 0 | 43.117 | 0 | 0 | 43.117
8月10日 | 8 | 0 | 0 | 0 | 0 | 0 | 0
8月10日 | 9 | 0 | 0 | 0 | 0 | 0 | 0
8月10日 | 10 | 0 | 0 | 0 | 0 | 0 | 0
8月10日 | 11 | 0 | 0 | 0 | 0 | 0 | 0
8月10日 | 12 | 0 | 0 | 46.724 | 0 | 0 | 46.724
8月10日 | 13 | 0 | 0 | 50.927 | 0 | 0 | 50.927
8月10日 | 14 | 0 | 0 | 51.552 | 0 | 0 | 51.552
8月10日 | 15 | 0 | 0 | 54.703 | 0 | 0 | 54.703
8月10日 | 16 | 0 | 0 | 56.881 | 0 | 0 | 56.881
8月10日 | 17 | 0 | 0 | 58.551 | 0 | 0 | 58.551
8月10日 | 18 | 0 | 0 | 55.571 | 0 | 0 | 55.571
8月10日 | 19 | 0 | 0 | 59.319 | 0 | 0 | 59.319
8月10日 | 20 | 0 | 0 | 64.671 | 0 | 0 | 64.671
8月10日 | 21 | 0 | 0 | 63.831 | 0 | 0 | 63.831
8月10日 | 22 | 0 | 0 | 62.829 | 0 | 0 | 62.829
8月10日 | 23 | 0 | 0 | 0 | 0 | 0 | 0
8月10日 | 24 | 0 | 0 | 0 | 0 | 0 | 0
8月11日 | 1 | 0 | 0 | 0 | 0 | 0 | 0
8月11日 | 2 | 0 | 0 | 0 | 0 | 0 | 0
8月11日 | 3 | 0 | 0 | 0 | 0 | 0 | 0
8月11日 | 4 | 0 | 0 | 0 | 0 | 0 | 0
8月11日 | 5 | 0 | 0 | 0 | 0 | 0 | 0
8月11日 | 6 | 0 | 0 | 0 | 0 | 0 | 0
8月11日 | 7 | 0 | 0 | 0 | 0 | 0 | 0
8月11日 | 8 | 0 | 0 | 0 | 0 | 0 | 0
8月11日 | 9 | 0 | 0 | 0 | 0 | 0 | 0
8月11日 | 10 | 0 | 0 | 0 | 0 | 0 | 0
8月11日 | 11 | 0 | 0 | 0 | 0 | 0 | 0
8月11日 | 12 | 0 | 0 | 58.111 | 0 | 0 | 58.111
8月11日 | 13 | 0 | 0 | 0 | 0 | 0 | 0
8月11日 | 14 | 0 | 0 | 0 | 0 | 0 | 0
8月11日 | 15 | 0 | 0 | 0 | 0 | 0 | 0
8月11日 | 16 | 0 | 0 | 0 | 0 | 0 | 0
8月11日 | 17 | 0 | 0 | 0 | 0 | 0 | 0
8月11日 | 18 | 0 | 0 | 0 | 0 | 0 | 0
8月11日 | 19 | 0 | 0 | 0 | 0 | 0 | 0
8月11日 | 20 | 0 | 0 | 0 | 0 | 0 | 0
8月11日 | 21 | 0 | 0 | 0 | 0 | 0 | 0
8月11日 | 22 | 0 | 0 | 0 | 0 | 0 | 0
8月11日 | 23 | 0 | 0 | 0 | 0 | 0 | 0
8月11日 | 24 | 0 | 0 | 0 | 0 | 0 | 0
8月12日 | 1 | 0 | 0 | 0 | 0 | 0 | 0
8月12日 | 2 | 0 | 0 | 0 | 0 | 0 | 0
8月12日 | 3 | 0 | 0 | 0 | 0 | 0 | 0
8月12日 | 4 | 0 | 0 | 0 | 0 | 0 | 0
8月12日 | 5 | 0 | 0 | 0 | 0 | 0 | 0
8月12日 | 6 | 0 | 0 | 0 | 0 | 0 | 0
8月12日 | 7 | 0 | 0 | 0 | 0 | 0 | 0
8月12日 | 8 | 0 | 0 | 0 | 0 | 0 | 0
8月12日 | 9 | 0 | 0 | 0 | 0 | 0 | 0
8月12日 | 10 | 0 | 0 | 0 | 0 | 0 | 0
8月12日 | 11 | 0 | 0 | 0 | 0 | 0 | 0
8月12日 | 12 | 0 | 0 | 0 | 0 | 0 | 0
8月12日 | 13 | 0 | 0 | 0 | 0 | 0 | 0
8月12日 | 14 | 0 | 0 | 0 | 0 | 0 | 0
8月12日 | 15 | 0 | 0 | 0 | 0 | 0 | 0
8月12日 | 16 | 0 | 0 | 0 | 0 | 0 | 0
8月12日 | 17 | 0 | 0 | 0 | 0 | 0 | 0
8月12日 | 18 | 0 | 0 | 0 | 0 | 0 | 0
8月12日 | 19 | 0 | 0 | 0 | 0 | 0 | 0
8月12日 | 20 | 0 | 0 | 0 | 0 | 0 | 0
8月12日 | 21 | 0 | 0 | 0 | 0 | 0 | 0
8月12日 | 22 | 0 | 0 | 0 | 0 | 0 | 0
8月12日 | 23 | 0 | 0 | 0 | 0 | 0 | 0
8月12日 | 24 | 0 | 0 | 0 | 0 | 0 | 0
8月13日 | 1 | 0 | 0 | 0 | 0 | 0 | 0
8月13日 | 2 | 0 | 0 | 0 | 0 | 0 | 0
8月13日 | 3 | 0 | 0 | 0 | 0 | 0 | 0
8月13日 | 4 | 0 | 0 | 0 | 0 | 0 | 0
8月13日 | 5 | 0 | 0 | 0 | 0 | 0 | 0
8月13日 | 6 | 0 | 0 | 0 | 0 | 0 | 0
8月13日 | 7 | 0 | 0 | 0 | 0 | 0 | 0
8月13日 | 8 | 0 | 0 | 0 | 0 | 0 | 0
8月13日 | 9 | 0 | 0 | 0 | 0 | 0 | 0
8月13日 | 10 | 0 | 0 | 0 | 0 | 0 | 0
8月13日 | 11 | 0 | 0 | 0 | 0 | 0 | 0
8月13日 | 12 | 0 | 0 | 0 | 0 | 0 | 0
8月13日 | 13 | 0 | 0 | 0 | 0 | 0 | 0
8月13日 | 14 | 0 | 0 | 0 | 0 | 0 | 0
8月13日 | 15 | 0 | 0 | 0 | 0 | 0 | 0
8月13日 | 16 | 0 | 0 | 0 | 0 | 0 | 0
8月13日 | 17 | 0 | 0 | 30.119 | 0 | 0 | 30.119
8月13日 | 18 | 0 | 0 | 29.204 | 0 | 0 | 29.204
8月13日 | 19 | 0 | 0 | 0 | 0 | 0 | 0
8月13日 | 20 | 0 | 0 | 0 | 0 | 0 | 0
8月13日 | 21 | 0 | 0 | 0 | 0 | 0 | 0
8月13日 | 22 | 0 | 0 | 0 | 0 | 0 | 0
8月13日 | 23 | 0 | 0 | 0 | 0 | 0 | 0
8月13日 | 24 | 0 | 0 | 0 | 0 | 0 | 0
8月14日 | 1 | 0 | 0 | 0 | 0 | 0 | 0
8月14日 | 2 | 0 | 0 | 0 | 0 | 0 | 0
8月14日 | 3 | 0 | 0 | 0 | 0 | 0 | 0
8月14日 | 4 | 0 | 0 | 0 | 0 | 0 | 0
8月14日 | 5 | 0 | 0 | 0 | 0 | 0 | 0
8月14日 | 6 | 0 | 0 | 0 | 0 | 0 | 0
8月14日 | 7 | 0 | 0 | 0 | 0 | 0 | 0
8月14日 | 8 | 0 | 0 | 0 | 0 | 0 | 0
8月14日 | 9 | 0 | 0 | 0 | 0 | 0 | 0
8月14日 | 10 | 0 | 0 | 0 | 0 | 0 | 0
8月14日 | 11 | 0 | 0 | 0 | 0 | 0 | 0
8月14日 | 12 | 0 | 0 | 0 | 0 | 0 | 0
8月14日 | 13 | 0 | 0 | 23.006 | 0 | 0 | 23.006
8月14日 | 14 | 0 | 0 | 23.963 | 0 | 0 | 23.963
8月14日 | 15 | 0 | 0 | 24.025 | 0 | 0 | 24.025
8月14日 | 16 | 0 | 0 | 27.086 | 0 | 0 | 27.086
8月14日 | 17 | 0 | 0 | 27.562 | 0 | 0 | 27.562
8月14日 | 18 | 0 | 0 | 27.428 | 0 | 0 | 27.428
8月14日 | 19 | 0 | 0 | 0 | 0 | 0 | 0
8月14日 | 20 | 0 | 0 | 0 | 0 | 0 | 0
8月14日 | 21 | 0 | 0 | 0 | 0 | 0 | 0
8月14日 | 22 | 0 | 0 | 0 | 0 | 0 | 0
8月14日 | 23 | 0 | 0 | 0 | 0 | 0 | 0
8月14日 | 24 | 0 | 0 | 0 | 0 | 0 | 0
8月15日 | 1 | 0 | 0 | 0 | 0 | 0 | 0
8月15日 | 2 | 0 | 0 | 0 | 0 | 0 | 0
8月15日 | 3 | 0 | 0 | 0 | 0 | 0 | 0
8月15日 | 4 | 0 | 0 | 0 | 0 | 0 | 0
8月15日 | 5 | 0 | 0 | 0 | 0 | 0 | 0
8月15日 | 6 | 0 | 0 | 0 | 0 | 0 | 0
8月15日 | 7 | 0 | 0 | 0 | 0 | 0 | 0
8月15日 | 8 | 0 | 0 | 0 | 0 | 0 | 0
8月15日 | 9 | 0 | 0 | 0 | 0 | 0 | 0
8月15日 | 10 | 0 | 0 | 0 | 0 | 0 | 0
8月15日 | 11 | 0 | 0 | 0 | 0 | 0 | 0
8月15日 | 12 | 0 | 0 | 23.179 | 0 | 0 | 23.179
8月15日 | 13 | 0 | 0 | 25.706 | 0 | 0 | 25.706
8月15日 | 14 | 0 | 0 | 27.803 | 0 | 0 | 27.803
8月15日 | 15 | 0 | 0 | 30.169 | 0 | 0 | 30.169
8月15日 | 16 | 0 | 0 | 31.237 | 0 | 0 | 31.237
8月15日 | 17 | 0 | 0 | 32.147 | 0 | 0 | 32.147
8月15日 | 18 | 0 | 0 | 30.274 | 0 | 0 | 30.274
8月15日 | 19 | 0 | 0 | 0 | 0 | 0 | 0
8月15日 | 20 | 0 | 0 | 0 | 0 | 0 | 0
8月15日 | 21 | 0 | 0 | 0 | 0 | 0 | 0
8月15日 | 22 | 0 | 0 | 0 | 0 | 0 | 0
8月15日 | 23 | 0 | 0 | 0 | 0 | 0 | 0
8月15日 | 24 | 0 | 0 | 0 | 0 | 0 | 0
8月16日 | 1 | 0 | 0 | 0 | 0 | 0 | 0
8月16日 | 2 | 0 | 0 | 0 | 0 | 0 | 0
8月16日 | 3 | 0 | 0 | 0 | 0 | 0 | 0
8月16日 | 4 | 0 | 0 | 0 | 0 | 0 | 0
8月16日 | 5 | 0 | 0 | 0 | 0 | 0 | 0
8月16日 | 6 | 0 | 0 | 0 | 0 | 0 | 0
8月16日 | 7 | 0 | 0 | 0 | 0 | 0 | 0
8月16日 | 8 | 0 | 0 | 0 | 0 | 0 | 0
8月16日 | 9 | 0 | 0 | 0 | 0 | 0 | 0
8月16日 | 10 | 0 | 0 | 0 | 0 | 0 | 0
8月16日 | 11 | 0 | 0 | 27.404 | 0 | 0 | 27.404
8月16日 | 12 | 0 | 0 | 30.191 | 0 | 0 | 30.191
8月16日 | 13 | 0 | 0 | 33.429 | 0 | 0 | 33.429
8月16日 | 14 | 0 | 0 | 35.343 | 0 | 0 | 35.343
8月16日 | 15 | 0 | 0 | 37.173 | 0 | 0 | 37.173
8月16日 | 16 | 0 | 0 | 36.935 | 0 | 0 | 36.935
8月16日 | 17 | 0 | 0 | 37.96 | 0 | 0 | 37.96
8月16日 | 18 | 0 | 0 | 35.608 | 0 | 0 | 35.608
8月16日 | 19 | 0 | 0 | 39.506 | 0 | 0 | 39.506
8月16日 | 20 | 0 | 0 | 45.838 | 0 | 0 | 45.838
8月16日 | 21 | 0 | 0 | 0 | 0 | 0 | 0
8月16日 | 22 | 0 | 0 | 0 | 0 | 0 | 0
8月16日 | 23 | 0 | 0 | 0 | 0 | 0 | 0
8月16日 | 24 | 0 | 0 | 0 | 0 | 0 | 0
8月17日 | 1 | 0 | 0 | 0 | 0 | 0 | 0
8月17日 | 2 | 0 | 0 | 0 | 0 | 0 | 0
8月17日 | 3 | 0 | 0 | 0 | 0 | 0 | 0
8月17日 | 4 | 0 | 0 | 0 | 0 | 0 | 0
8月17日 | 5 | 0 | 0 | 0 | 0 | 0 | 0
8月17日 | 6 | 0 | 0 | 0 | 0 | 0 | 0
8月17日 | 7 | 0 | 0 | 0 | 0 | 0 | 0
8月17日 | 8 | 0 | 0 | 0 | 0 | 0 | 0
8月17日 | 9 | 0 | 0 | 0 | 0 | 0 | 0
8月17日 | 10 | 0 | 0 | 0 | 0 | 0 | 0
8月17日 | 11 | 0 | 0 | 31.562 | 0 | 0 | 31.562
8月17日 | 12 | 0 | 0 | 35.924 | 0 | 0 | 35.924
8月17日 | 13 | 0 | 0 | 41.057 | 0 | 0 | 41.057
8月17日 | 14 | 0 | 0 | 43.329 | 0 | 0 | 43.329
8月17日 | 15 | 0 | 0 | 42.461 | 0 | 0 | 42.461
8月17日 | 16 | 0 | 0 | 45.908 | 0 | 0 | 45.908
8月17日 | 17 | 0 | 0 | 48 | 0 | 0 | 48
8月17日 | 18 | 0 | 0 | 47.735 | 0 | 0 | 47.735
8月17日 | 19 | 0 | 0 | 49.142 | 0 | 0 | 49.142
8月17日 | 20 | 0 | 0 | 54.324 | 0 | 0 | 54.324
8月17日 | 21 | 0 | 0 | 0 | 0 | 0 | 0
8月17日 | 22 | 0 | 0 | 0 | 0 | 0 | 0
8月17日 | 23 | 0 | 0 | 0 | 0 | 0 | 0
8月17日 | 24 | 0 | 0 | 0 | 0 | 0 | 0
8月18日 | 1 | 0 | 0 | 0 | 0 | 0 | 0
8月18日 | 2 | 0 | 0 | 0 | 0 | 0 | 0
8月18日 | 3 | 0 | 0 | 0 | 0 | 0 | 0
8月18日 | 4 | 0 | 0 | 0 | 0 | 0 | 0
8月18日 | 5 | 0 | 0 | 0 | 0 | 0 | 0
8月18日 | 6 | 0 | 0 | 0 | 0 | 0 | 0
8月18日 | 7 | 0 | 0 | 0 | 0 | 0 | 0
8月18日 | 8 | 0 | 0 | 0 | 0 | 0 | 0
8月18日 | 9 | 0 | 0 | 0 | 0 | 0 | 0
8月18日 | 10 | 0 | 0 | 38.843 | 0 | 0 | 38.843
8月18日 | 11 | 0 | 0 | 41.02 | 0 | 0 | 41.02
8月18日 | 12 | 0 | 0 | 44.746 | 0 | 0 | 44.746
8月18日 | 13 | 0 | 0 | 48.491 | 0 | 0 | 48.491
8月18日 | 14 | 0 | 0 | 51.604 | 0 | 0 | 51.604
8月18日 | 15 | 0 | 0 | 54.616 | 0 | 0 | 54.616
8月18日 | 16 | 0 | 0 | 56.756 | 0 | 0 | 56.756
8月18日 | 17 | 0 | 0 | 57.315 | 0 | 0 | 57.315
8月18日 | 18 | 0 | 0 | 54.898 | 0 | 0 | 54.898
8月18日 | 19 | 0 | 0 | 56.298 | 0 | 0 | 56.298
8月18日 | 20 | 0 | 0 | 61.817 | 0 | 0 | 61.817
8月18日 | 21 | 0 | 0 | 59.661 | 0 | 0 | 59.661
8月18日 | 22 | 0 | 0 | 56.893 | 0 | 0 | 56.893
8月18日 | 23 | 0 | 0 | 0 | 0 | 0 | 0
8月18日 | 24 | 0 | 0 | 0 | 0 | 0 | 0
8月19日 | 1 | 0 | 0 | 0 | 0 | 0 | 0
8月19日 | 2 | 0 | 0 | 0 | 0 | 0 | 0
8月19日 | 3 | 0 | 0 | 0 | 0 | 0 | 0
8月19日 | 4 | 0 | 0 | 0 | 0 | 0 | 0
8月19日 | 5 | 0 | 0 | 0 | 0 | 0 | 0
8月19日 | 6 | 0 | 0 | 0 | 0 | 0 | 0
8月19日 | 7 | 0 | 0 | 0 | 0 | 0 | 0
8月19日 | 8 | 0 | 0 | 0 | 0 | 0 | 0
8月19日 | 9 | 0 | 0 | 0 | 0 | 0 | 0
8月19日 | 10 | 0 | 0 | 41.277 | 0 | 0 | 41.277
8月19日 | 11 | 0 | 0 | 42.819 | 0 | 0 | 42.819
8月19日 | 12 | 0 | 0 | 47.832 | 0 | 0 | 47.832
8月19日 | 13 | 0 | 0 | 53.158 | 0 | 0 | 53.158
8月19日 | 14 | 0 | 0 | 55.757 | 0 | 0 | 55.757
8月19日 | 15 | 0 | 0 | 57.667 | 0 | 0 | 57.667
8月19日 | 16 | 0 | 0 | 59.084 | 0 | 0 | 59.084
8月19日 | 17 | 0 | 0 | 59.111 | 0 | 0 | 59.111
8月19日 | 18 | 0 | 0 | 57.036 | 0 | 0 | 57.036
8月19日 | 19 | 0 | 0 | 60.989 | 0 | 0 | 60.989
8月19日 | 20 | 0 | 0 | 65.883 | 0 | 0 | 65.883
8月19日 | 21 | 0 | 0 | 64.477 | 0 | 0 | 64.477
8月19日 | 22 | 0 | 0 | 0 | 0 | 0 | 0
8月19日 | 23 | 0 | 0 | 0 | 0 | 0 | 0
8月19日 | 24 | 0 | 0 | 0 | 0 | 0 | 0
8月20日 | 1 | 0 | 0 | 0 | 0 | 0 | 0
8月20日 | 2 | 0 | 0 | 0 | 0 | 0 | 0
8月20日 | 3 | 0 | 0 | 0 | 0 | 0 | 0
8月20日 | 4 | 0 | 0 | 0 | 0 | 0 | 0
8月20日 | 5 | 0 | 0 | 0 | 0 | 0 | 0
8月20日 | 6 | 0 | 0 | 0 | 0 | 0 | 0
8月20日 | 7 | 0 | 0 | 0 | 0 | 0 | 0
8月20日 | 8 | 0 | 0 | 0 | 0 | 0 | 0
8月20日 | 9 | 0 | 0 | 0 | 0 | 0 | 0
8月20日 | 10 | 0 | 0 | 0 | 0 | 0 | 0
8月20日 | 11 | 0 | 0 | 0 | 0 | 0 | 0
8月20日 | 12 | 0 | 0 | 0 | 0 | 0 | 0
8月20日 | 13 | 0 | 0 | 0 | 0 | 0 | 0
8月20日 | 14 | 0 | 0 | 0 | 0 | 0 | 0
8月20日 | 15 | 0 | 0 | 0 | 0 | 0 | 0
8月20日 | 16 | 0 | 0 | 0 | 0 | 0 | 0
8月20日 | 17 | 0 | 0 | 0 | 0 | 0 | 0
8月20日 | 18 | 0 | 0 | 0 | 0 | 0 | 0
8月20日 | 19 | 0 | 0 | 0 | 0 | 0 | 0
8月20日 | 20 | 0 | 0 | 0 | 0 | 0 | 0
8月20日 | 21 | 0 | 0 | 0 | 0 | 0 | 0
8月20日 | 22 | 0 | 0 | 0 | 0 | 0 | 0
8月20日 | 23 | 0 | 0 | 0 | 0 | 0 | 0
8月20日 | 24 | 0 | 0 | 0 | 0 | 0 | 0
8月21日 | 1 | 0 | 0 | 0 | 0 | 0 | 0
8月21日 | 2 | 0 | 0 | 0 | 0 | 0 | 0
8月21日 | 3 | 0 | 0 | 0 | 0 | 0 | 0
8月21日 | 4 | 0 | 0 | 0 | 0 | 0 | 0
8月21日 | 5 | 0 | 0 | 0 | 0 | 0 | 0
8月21日 | 6 | 0 | 0 | 0 | 0 | 0 | 0
8月21日 | 7 | 0 | 0 | 0 | 0 | 0 | 0
8月21日 | 8 | 0 | 0 | 0 | 0 | 0 | 0
8月21日 | 9 | 0 | 0 | 0 | 0 | 0 | 0
8月21日 | 10 | 0 | 0 | 0 | 0 | 0 | 0
8月21日 | 11 | 0 | 0 | 0 | 0 | 0 | 0
8月21日 | 12 | 0 | 0 | 0 | 0 | 0 | 0
8月21日 | 13 | 0 | 0 | 0 | 0 | 0 | 0
8月21日 | 14 | 0 | 0 | 0 | 0 | 0 | 0
8月21日 | 15 | 0 | 0 | 0 | 0 | 0 | 0
8月21日 | 16 | 0 | 0 | 0 | 0 | 0 | 0
8月21日 | 17 | 0 | 0 | 0 | 0 | 0 | 0
8月21日 | 18 | 0 | 0 | 0 | 0 | 0 | 0
8月21日 | 19 | 0 | 0 | 0 | 0 | 0 | 0
8月21日 | 20 | 0 | 0 | 0 | 0 | 0 | 0
8月21日 | 21 | 0 | 0 | 0 | 0 | 0 | 0
8月21日 | 22 | 0 | 0 | 0 | 0 | 0 | 0
8月21日 | 23 | 0 | 0 | 0 | 0 | 0 | 0
8月21日 | 24 | 0 | 0 | 0 | 0 | 0 | 0
8月22日 | 1 | 0 | 0 | 0 | 0 | 0 | 0
8月22日 | 2 | 0 | 0 | 0 | 0 | 0 | 0
8月22日 | 3 | 0 | 0 | 0 | 0 | 0 | 0
8月22日 | 4 | 0 | 0 | 0 | 0 | 0 | 0
8月22日 | 5 | 0 | 0 | 0 | 0 | 0 | 0
8月22日 | 6 | 0 | 0 | 0 | 0 | 0 | 0
8月22日 | 7 | 0 | 0 | 0 | 0 | 0 | 0
8月22日 | 8 | 0 | 0 | 0 | 0 | 0 | 0
8月22日 | 9 | 0 | 0 | 0 | 0 | 0 | 0
8月22日 | 10 | 0 | 0 | 0 | 0 | 0 | 0
8月22日 | 11 | 0 | 0 | 0 | 0 | 0 | 0
8月22日 | 12 | 0 | 0 | 0 | 0 | 0 | 0
8月22日 | 13 | 0 | 0 | 0 | 0 | 0 | 0
8月22日 | 14 | 0 | 0 | 0 | 0 | 0 | 0
8月22日 | 15 | 0 | 0 | 0 | 0 | 0 | 0
8月22日 | 16 | 0 | 0 | 0 | 0 | 0 | 0
8月22日 | 17 | 0 | 0 | 0 | 0 | 0 | 0
8月22日 | 18 | 0 | 0 | 0 | 0 | 0 | 0
8月22日 | 19 | 0 | 0 | 0 | 0 | 0 | 0
8月22日 | 20 | 0 | 0 | 0 | 0 | 0 | 0
8月22日 | 21 | 0 | 0 | 0 | 0 | 0 | 0
8月22日 | 22 | 0 | 0 | 0 | 0 | 0 | 0
8月22日 | 23 | 0 | 0 | 0 | 0 | 0 | 0
8月22日 | 24 | 0 | 0 | 0 | 0 | 0 | 0
8月23日 | 1 | 0 | 0 | 0 | 0 | 0 | 0
8月23日 | 2 | 0 | 0 | 0 | 0 | 0 | 0
8月23日 | 3 | 0 | 0 | 0 | 0 | 0 | 0
8月23日 | 4 | 0 | 0 | 0 | 0 | 0 | 0
8月23日 | 5 | 0 | 0 | 0 | 0 | 0 | 0
8月23日 | 6 | 0 | 0 | 0 | 0 | 0 | 0
8月23日 | 7 | 0 | 0 | 0 | 0 | 0 | 0
8月23日 | 8 | 0 | 0 | 0 | 0 | 0 | 0
8月23日 | 9 | 0 | 0 | 0 | 0 | 0 | 0
8月23日 | 10 | 0 | 0 | 0 | 0 | 0 | 0
8月23日 | 11 | 0 | 0 | 0 | 0 | 0 | 0
8月23日 | 12 | 0 | 0 | 0 | 0 | 0 | 0
8月23日 | 13 | 0 | 0 | 0 | 0 | 0 | 0
8月23日 | 14 | 0 | 0 | 0 | 0 | 0 | 0
8月23日 | 15 | 0 | 0 | 0 | 0 | 0 | 0
8月23日 | 16 | 0 | 0 | 0 | 0 | 0 | 0
8月23日 | 17 | 0 | 0 | 0 | 0 | 0 | 0
8月23日 | 18 | 0 | 0 | 0 | 0 | 0 | 0
8月23日 | 19 | 0 | 0 | 0 | 0 | 0 | 0
8月23日 | 20 | 0 | 0 | 0 | 0 | 0 | 0
8月23日 | 21 | 0 | 0 | 0 | 0 | 0 | 0
8月23日 | 22 | 0 | 0 | 0 | 0 | 0 | 0
8月23日 | 23 | 0 | 0 | 0 | 0 | 0 | 0
8月23日 | 24 | 0 | 0 | 0 | 0 | 0 | 0
8月24日 | 1 | 0 | 0 | 0 | 0 | 0 | 0
8月24日 | 2 | 0 | 0 | 0 | 0 | 0 | 0
8月24日 | 3 | 0 | 0 | 0 | 0 | 0 | 0
8月24日 | 4 | 0 | 0 | 0 | 0 | 0 | 0
8月24日 | 5 | 0 | 0 | 0 | 0 | 0 | 0
8月24日 | 6 | 0 | 0 | 0 | 0 | 0 | 0
8月24日 | 7 | 0 | 0 | 0 | 0 | 0 | 0
8月24日 | 8 | 0 | 0 | 0 | 0 | 0 | 0
8月24日 | 9 | 0 | 0 | 0 | 0 | 0 | 0
8月24日 | 10 | 0 | 0 | 0 | 0 | 0 | 0
8月24日 | 11 | 0 | 0 | 0 | 0 | 0 | 0
8月24日 | 12 | 0 | 0 | 0 | 0 | 0 | 0
8月24日 | 13 | 0 | 0 | 0 | 0 | 0 | 0
8月24日 | 14 | 0 | 0 | 0 | 0 | 0 | 0
8月24日 | 15 | 0 | 0 | 0 | 0 | 0 | 0
8月24日 | 16 | 0 | 0 | 0 | 0 | 0 | 0
8月24日 | 17 | 0 | 0 | 0 | 0 | 0 | 0
8月24日 | 18 | 0 | 0 | 0 | 0 | 0 | 0
8月24日 | 19 | 0 | 0 | 0 | 0 | 0 | 0
8月24日 | 20 | 0 | 0 | 0 | 0 | 0 | 0
8月24日 | 21 | 0 | 0 | 0 | 0 | 0 | 0
8月24日 | 22 | 0 | 0 | 0 | 0 | 0 | 0
8月24日 | 23 | 0 | 0 | 0 | 0 | 0 | 0
8月24日 | 24 | 0 | 0 | 0 | 0 | 0 | 0
8月25日 | 1 | 0 | 0 | 0 | 0 | 0 | 0
8月25日 | 2 | 0 | 0 | 0 | 0 | 0 | 0
8月25日 | 3 | 0 | 0 | 0 | 0 | 0 | 0
8月25日 | 4 | 0 | 0 | 0 | 0 | 0 | 0
8月25日 | 5 | 0 | 0 | 0 | 0 | 0 | 0
8月25日 | 6 | 0 | 0 | 0 | 0 | 0 | 0
8月25日 | 7 | 0 | 0 | 0 | 0 | 0 | 0
8月25日 | 8 | 0 | 0 | 0 | 0 | 0 | 0
8月25日 | 9 | 0 | 0 | 0 | 0 | 0 | 0
8月25日 | 10 | 0 | 0 | 0 | 0 | 0 | 0
8月25日 | 11 | 0 | 0 | 0 | 0 | 0 | 0
8月25日 | 12 | 0 | 0 | 0 | 0 | 0 | 0
8月25日 | 13 | 0 | 0 | 0 | 0 | 0 | 0
8月25日 | 14 | 0 | 0 | 0 | 0 | 0 | 0
8月25日 | 15 | 0 | 0 | 0 | 0 | 0 | 0
8月25日 | 16 | 0 | 0 | 7.247 | 0 | 0 | 7.247
8月25日 | 17 | 0 | 0 | 7.985 | 0 | 0 | 7.985
8月25日 | 18 | 0 | 0 | 0 | 0 | 0 | 0
8月25日 | 19 | 0 | 0 | 0 | 0 | 0 | 0
8月25日 | 20 | 0 | 0 | 0 | 0 | 0 | 0
8月25日 | 21 | 0 | 0 | 0 | 0 | 0 | 0
8月25日 | 22 | 0 | 0 | 0 | 0 | 0 | 0
8月25日 | 23 | 0 | 0 | 0 | 0 | 0 | 0
8月25日 | 24 | 0 | 0 | 0 | 0 | 0 | 0
8月26日 | 1 | 0 | 0 | 0 | 0 | 0 | 0
8月26日 | 2 | 0 | 0 | 0 | 0 | 0 | 0
8月26日 | 3 | 0 | 0 | 0 | 0 | 0 | 0
8月26日 | 4 | 0 | 0 | 0 | 0 | 0 | 0
8月26日 | 5 | 0 | 0 | 0 | 0 | 0 | 0
8月26日 | 6 | 0 | 0 | 0 | 0 | 0 | 0
8月26日 | 7 | 0 | 0 | 0 | 0 | 0 | 0
8月26日 | 8 | 0 | 0 | 0 | 0 | 0 | 0
8月26日 | 9 | 0 | 0 | 0 | 0 | 0 | 0
8月26日 | 10 | 0 | 0 | 0 | 0 | 0 | 0
8月26日 | 11 | 0 | 0 | 0 | 0 | 0 | 0
8月26日 | 12 | 0 | 0 | 0 | 0 | 0 | 0
8月26日 | 13 | 0 | 0 | 0 | 0 | 0 | 0
8月26日 | 14 | 0 | 0 | 0 | 0 | 0 | 0
8月26日 | 15 | 0 | 0 | 0 | 0 | 0 | 0
8月26日 | 16 | 0 | 0 | 0 | 0 | 0 | 0
8月26日 | 17 | 0 | 0 | 0 | 0 | 0 | 0
8月26日 | 18 | 0 | 0 | 0 | 0 | 0 | 0
8月26日 | 19 | 0 | 0 | 0 | 0 | 0 | 0
8月26日 | 20 | 0 | 0 | 0 | 0 | 0 | 0
8月26日 | 21 | 0 | 0 | 0 | 0 | 0 | 0
8月26日 | 22 | 0 | 0 | 0 | 0 | 0 | 0
8月26日 | 23 | 0 | 0 | 0 | 0 | 0 | 0
8月26日 | 24 | 0 | 0 | 0 | 0 | 0 | 0
8月27日 | 1 | 0 | 0 | 0 | 0 | 0 | 0
8月27日 | 2 | 0 | 0 | 0 | 0 | 0 | 0
8月27日 | 3 | 0 | 0 | 0 | 0 | 0 | 0
8月27日 | 4 | 0 | 0 | 0 | 0 | 0 | 0
8月27日 | 5 | 0 | 0 | 0 | 0 | 0 | 0
8月27日 | 6 | 0 | 0 | 0 | 0 | 0 | 0
8月27日 | 7 | 0 | 0 | 0 | 0 | 0 | 0
8月27日 | 8 | 0 | 0 | 0 | 0 | 0 | 0
8月27日 | 9 | 0 | 0 | 0 | 0 | 0 | 0
8月27日 | 10 | 0 | 0 | 0 | 0 | 0 | 0
8月27日 | 11 | 0 | 0 | 0 | 0 | 0 | 0
8月27日 | 12 | 0 | 0 | 0 | 0 | 0 | 0
8月27日 | 13 | 0 | 0 | 0 | 0 | 0 | 0
8月27日 | 14 | 0 | 0 | 0 | 0 | 0 | 0
8月27日 | 15 | 0 | 0 | 0 | 0 | 0 | 0
8月27日 | 16 | 0 | 0 | 0 | 0 | 0 | 0
8月27日 | 17 | 0 | 0 | 0 | 0 | 0 | 0
8月27日 | 18 | 0 | 0 | 0 | 0 | 0 | 0
8月27日 | 19 | 0 | 0 | 0 | 0 | 0 | 0
8月27日 | 20 | 0 | 0 | 0 | 0 | 0 | 0
8月27日 | 21 | 0 | 0 | 0 | 0 | 0 | 0
8月27日 | 22 | 0 | 0 | 0 | 0 | 0 | 0
8月27日 | 23 | 0 | 0 | 0 | 0 | 0 | 0
8月27日 | 24 | 0 | 0 | 0 | 0 | 0 | 0
8月28日 | 1 | 0 | 0 | 0 | 0 | 0 | 0
8月28日 | 2 | 0 | 0 | 0 | 0 | 0 | 0
8月28日 | 3 | 0 | 0 | 0 | 0 | 0 | 0
8月28日 | 4 | 0 | 0 | 0 | 0 | 0 | 0
8月28日 | 5 | 0 | 0 | 0 | 0 | 0 | 0
8月28日 | 6 | 0 | 0 | 0 | 0 | 0 | 0
8月28日 | 7 | 0 | 0 | 0 | 0 | 0 | 0
8月28日 | 8 | 0 | 0 | 0 | 0 | 0 | 0
8月28日 | 9 | 0 | 0 | 0 | 0 | 0 | 0
8月28日 | 10 | 0 | 0 | 0 | 0 | 0 | 0
8月28日 | 11 | 0 | 0 | 0 | 0 | 0 | 0
8月28日 | 12 | 0 | 0 | 12.223 | 0 | 0 | 12.223
8月28日 | 13 | 0 | 0 | 14.803 | 0 | 0 | 14.803
8月28日 | 14 | 0 | 0 | 17.595 | 0 | 0 | 17.595
8月28日 | 15 | 0 | 0 | 19.051 | 0 | 0 | 19.051
8月28日 | 16 | 0 | 0 | 20.637 | 0 | 0 | 20.637
8月28日 | 17 | 0 | 0 | 20.253 | 0 | 0 | 20.253
8月28日 | 18 | 0 | 0 | 18.862 | 0 | 0 | 18.862
8月28日 | 19 | 0 | 0 | 19.375 | 0 | 0 | 19.375
8月28日 | 20 | 0 | 0 | 0 | 0 | 0 | 0
8月28日 | 21 | 0 | 0 | 0 | 0 | 0 | 0
8月28日 | 22 | 0 | 0 | 0 | 0 | 0 | 0
8月28日 | 23 | 0 | 0 | 0 | 0 | 0 | 0
8月28日 | 24 | 0 | 0 | 0 | 0 | 0 | 0
8月29日 | 1 | 0 | 0 | 0 | 0 | 0 | 0
8月29日 | 2 | 0 | 0 | 0 | 0 | 0 | 0
8月29日 | 3 | 0 | 0 | 0 | 0 | 0 | 0
8月29日 | 4 | 0 | 0 | 0 | 0 | 0 | 0
8月29日 | 5 | 0 | 0 | 0 | 0 | 0 | 0
8月29日 | 6 | 0 | 0 | 0 | 0 | 0 | 0
8月29日 | 7 | 0 | 0 | 0 | 0 | 0 | 0
8月29日 | 8 | 0 | 0 | 0 | 0 | 0 | 0
8月29日 | 9 | 0 | 0 | 0 | 0 | 0 | 0
8月29日 | 10 | 0 | 0 | 0 | 0 | 0 | 0
8月29日 | 11 | 0 | 0 | 0 | 0 | 0 | 0
8月29日 | 12 | 0 | 0 | 0 | 0 | 0 | 0
8月29日 | 13 | 0 | 0 | 0 | 0 | 0 | 0
8月29日 | 14 | 0 | 0 | 0 | 0 | 0 | 0
8月29日 | 15 | 0 | 0 | 0 | 0 | 0 | 0
8月29日 | 16 | 0 | 0 | 0 | 0 | 0 | 0
8月29日 | 17 | 0 | 0 | 0 | 0 | 0 | 0
8月29日 | 18 | 0 | 0 | 0 | 0 | 0 | 0
8月29日 | 19 | 0 | 0 | 0 | 0 | 0 | 0
8月29日 | 20 | 0 | 0 | 0 | 0 | 0 | 0
8月29日 | 21 | 0 | 0 | 0 | 0 | 0 | 0
8月29日 | 22 | 0 | 0 | 0 | 0 | 0 | 0
8月29日 | 23 | 0 | 0 | 0 | 0 | 0 | 0
8月29日 | 24 | 0 | 0 | 0 | 0 | 0 | 0
8月30日 | 1 | 0 | 0 | 0 | 0 | 0 | 0
8月30日 | 2 | 0 | 0 | 0 | 0 | 0 | 0
8月30日 | 3 | 0 | 0 | 0 | 0 | 0 | 0
8月30日 | 4 | 0 | 0 | 0 | 0 | 0 | 0
8月30日 | 5 | 0 | 0 | 0 | 0 | 0 | 0
8月30日 | 6 | 0 | 0 | 0 | 0 | 0 | 0
8月30日 | 7 | 0 | 0 | 0 | 0 | 0 | 0
8月30日 | 8 | 0 | 0 | 0 | 0 | 0 | 0
8月30日 | 9 | 0 | 0 | 0 | 0 | 0 | 0
8月30日 | 10 | 0 | 0 | 0 | 0 | 0 | 0
8月30日 | 11 | 0 | 0 | 0 | 0 | 0 | 0
8月30日 | 12 | 0 | 0 | 0 | 0 | 0 | 0
8月30日 | 13 | 0 | 0 | 14.151 | 0 | 0 | 14.151
8月30日 | 14 | 0 | 0 | 16.947 | 0 | 0 | 16.947
8月30日 | 15 | 0 | 0 | 17.593 | 0 | 0 | 17.593
8月30日 | 16 | 0 | 0 | 17.12 | 0 | 0 | 17.12
8月30日 | 17 | 0 | 0 | 0 | 0 | 0 | 0
8月30日 | 18 | 0 | 0 | 0 | 0 | 0 | 0
8月30日 | 19 | 0 | 0 | 0 | 0 | 0 | 0
8月30日 | 20 | 0 | 0 | 0 | 0 | 0 | 0
8月30日 | 21 | 0 | 0 | 0 | 0 | 0 | 0
8月30日 | 22 | 0 | 0 | 0 | 0 | 0 | 0
8月30日 | 23 | 0 | 0 | 0 | 0 | 0 | 0
8月30日 | 24 | 0 | 0 | 0 | 0 | 0 | 0
8月31日 | 1 | 0 | 0 | 0 | 0 | 0 | 0
8月31日 | 2 | 0 | 0 | 0 | 0 | 0 | 0
8月31日 | 3 | 0 | 0 | 0 | 0 | 0 | 0
8月31日 | 4 | 0 | 0 | 0 | 0 | 0 | 0
8月31日 | 5 | 0 | 0 | 0 | 0 | 0 | 0
8月31日 | 6 | 0 | 0 | 0 | 0 | 0 | 0
8月31日 | 7 | 0 | 0 | 0 | 0 | 0 | 0
8月31日 | 8 | 0 | 0 | 0 | 0 | 0 | 0
8月31日 | 9 | 0 | 0 | 0 | 0 | 0 | 0
8月31日 | 10 | 0 | 0 | 0 | 0 | 0 | 0
8月31日 | 11 | 0 | 0 | 0 | 0 | 0 | 0
8月31日 | 12 | 0 | 0 | 0 | 0 | 0 | 0
8月31日 | 13 | 0 | 0 | 13.073 | 0 | 0 | 13.073
8月31日 | 14 | 0 | 0 | 15.551 | 0 | 0 | 15.551
8月31日 | 15 | 0 | 0 | 16.403 | 0 | 0 | 16.403
8月31日 | 16 | 0 | 0 | 18.208 | 0 | 0 | 18.208
8月31日 | 17 | 0 | 0 | 19.234 | 0 | 0 | 19.234
8月31日 | 18 | 0 | 0 | 17.812 | 0 | 0 | 17.812
8月31日 | 19 | 0 | 0 | 19.4 | 0 | 0 | 19.4
8月31日 | 20 | 0 | 0 | 0 | 0 | 0 | 0
8月31日 | 21 | 0 | 0 | 0 | 0 | 0 | 0
8月31日 | 22 | 0 | 0 | 0 | 0 | 0 | 0
8月31日 | 23 | 0 | 0 | 0 | 0 | 0 | 0
8月31日 | 24 | 0 | 0 | 0 | 0 | 0 | 0
9月1日 | 1 | 0 | 0 | 0 | 0 | 0 | 0
9月1日 | 2 | 0 | 0 | 0 | 0 | 0 | 0
9月1日 | 3 | 0 | 0 | 0 | 0 | 0 | 0
9月1日 | 4 | 0 | 0 | 0 | 0 | 0 | 0
9月1日 | 5 | 0 | 0 | 0 | 0 | 0 | 0
9月1日 | 6 | 0 | 0 | 0 | 0 | 0 | 0
9月1日 | 7 | 0 | 0 | 0 | 0 | 0 | 0
9月1日 | 8 | 0 | 0 | 0 | 0 | 0 | 0
9月1日 | 9 | 0 | 0 | 0 | 0 | 0 | 0
9月1日 | 10 | 0 | 0 | 0 | 0 | 0 | 0
9月1日 | 11 | 0 | 0 | 17.196 | 0 | 0 | 17.196
9月1日 | 12 | 0 | 0 | 21.413 | 0 | 0 | 21.413
9月1日 | 13 | 0 | 0 | 26.5 | 0 | 0 | 26.5
9月1日 | 14 | 0 | 0 | 31.687 | 0 | 0 | 31.687
9月1日 | 15 | 0 | 0 | 34.119 | 0 | 0 | 34.119
9月1日 | 16 | 0 | 0 | 37.169 | 0 | 0 | 37.169
9月1日 | 17 | 0 | 0 | 37.937 | 0 | 0 | 37.937
9月1日 | 18 | 0 | 0 | 38.518 | 0 | 0 | 38.518
9月1日 | 19 | 0 | 0 | 39.3 | 0 | 0 | 39.3
9月1日 | 20 | 0 | 0 | 42.705 | 0 | 0 | 42.705
9月1日 | 21 | 0 | 0 | 40.267 | 0 | 0 | 40.267
9月1日 | 22 | 0 | 0 | 0 | 0 | 0 | 0
9月1日 | 23 | 0 | 0 | 0 | 0 | 0 | 0
9月1日 | 24 | 0 | 0 | 0 | 0 | 0 | 0
9月2日 | 1 | 0 | 0 | 0 | 0 | 0 | 0
9月2日 | 2 | 0 | 0 | 0 | 0 | 0 | 0
9月2日 | 3 | 0 | 0 | 0 | 0 | 0 | 0
9月2日 | 4 | 0 | 0 | 0 | 0 | 0 | 0
9月2日 | 5 | 0 | 0 | 0 | 0 | 0 | 0
9月2日 | 6 | 0 | 0 | 0 | 0 | 0 | 0
9月2日 | 7 | 0 | 0 | 0 | 0 | 0 | 0
9月2日 | 8 | 0 | 0 | 0 | 0 | 0 | 0
9月2日 | 9 | 0 | 0 | 0 | 0 | 0 | 0
9月2日 | 10 | 0 | 0 | 0 | 0 | 0 | 0
9月2日 | 11 | 0 | 0 | 0 | 0 | 0 | 0
9月2日 | 12 | 0 | 0 | 22.446 | 0 | 0 | 22.446
9月2日 | 13 | 0 | 0 | 25.366 | 0 | 0 | 25.366
9月2日 | 14 | 0 | 0 | 27.618 | 0 | 0 | 27.618
9月2日 | 15 | 0 | 0 | 27.7 | 0 | 0 | 27.7
9月2日 | 16 | 0 | 0 | 28.069 | 0 | 0 | 28.069
9月2日 | 17 | 0 | 0 | 0 | 0 | 0 | 0
9月2日 | 18 | 0 | 0 | 0 | 0 | 0 | 0
9月2日 | 19 | 0 | 0 | 0 | 0 | 0 | 0
9月2日 | 20 | 0 | 0 | 0 | 0 | 0 | 0
9月2日 | 21 | 0 | 0 | 0 | 0 | 0 | 0
9月2日 | 22 | 0 | 0 | 0 | 0 | 0 | 0
9月2日 | 23 | 0 | 0 | 0 | 0 | 0 | 0
9月2日 | 24 | 0 | 0 | 0 | 0 | 0 | 0
9月3日 | 1 | 0 | 0 | 0 | 0 | 0 | 0
9月3日 | 2 | 0 | 0 | 0 | 0 | 0 | 0
9月3日 | 3 | 0 | 0 | 0 | 0 | 0 | 0
9月3日 | 4 | 0 | 0 | 0 | 0 | 0 | 0
9月3日 | 5 | 0 | 0 | 0 | 0 | 0 | 0
9月3日 | 6 | 0 | 0 | 0 | 0 | 0 | 0
9月3日 | 7 | 0 | 0 | 0 | 0 | 0 | 0
9月3日 | 8 | 0 | 0 | 0 | 0 | 0 | 0
9月3日 | 9 | 0 | 0 | 0 | 0 | 0 | 0
9月3日 | 10 | 0 | 0 | 0 | 0 | 0 | 0
9月3日 | 11 | 0 | 0 | 0 | 0 | 0 | 0
9月3日 | 12 | 0 | 0 | 0 | 0 | 0 | 0
9月3日 | 13 | 0 | 0 | 0 | 0 | 0 | 0
9月3日 | 14 | 0 | 0 | 0 | 0 | 0 | 0
9月3日 | 15 | 0 | 0 | 0 | 0 | 0 | 0
9月3日 | 16 | 0 | 0 | 0 | 0 | 0 | 0
9月3日 | 17 | 0 | 0 | 0 | 0 | 0 | 0
9月3日 | 18 | 0 | 0 | 0 | 0 | 0 | 0
9月3日 | 19 | 0 | 0 | 0 | 0 | 0 | 0
9月3日 | 20 | 0 | 0 | 0 | 0 | 0 | 0
9月3日 | 21 | 0 | 0 | 0 | 0 | 0 | 0
9月3日 | 22 | 0 | 0 | 0 | 0 | 0 | 0
9月3日 | 23 | 0 | 0 | 0 | 0 | 0 | 0
9月3日 | 24 | 0 | 0 | 0 | 0 | 0 | 0
9月4日 | 1 | 0 | 0 | 0 | 0 | 0 | 0
9月4日 | 2 | 0 | 0 | 0 | 0 | 0 | 0
9月4日 | 3 | 0 | 0 | 0 | 0 | 0 | 0
9月4日 | 4 | 0 | 0 | 0 | 0 | 0 | 0
9月4日 | 5 | 0 | 0 | 0 | 0 | 0 | 0
9月4日 | 6 | 0 | 0 | 0 | 0 | 0 | 0
9月4日 | 7 | 0 | 0 | 0 | 0 | 0 | 0
9月4日 | 8 | 0 | 0 | 0 | 0 | 0 | 0
9月4日 | 9 | 0 | 0 | 0 | 0 | 0 | 0
9月4日 | 10 | 0 | 0 | 0 | 0 | 0 | 0
9月4日 | 11 | 0 | 0 | 0 | 0 | 0 | 0
9月4日 | 12 | 0 | 0 | 0 | 0 | 0 | 0
9月4日 | 13 | 0 | 0 | 0 | 0 | 0 | 0
9月4日 | 14 | 0 | 0 | 0 | 0 | 0 | 0
9月4日 | 15 | 0 | 0 | 0 | 0 | 0 | 0
9月4日 | 16 | 0 | 0 | 0 | 0 | 0 | 0
9月4日 | 17 | 0 | 0 | 0 | 0 | 0 | 0
9月4日 | 18 | 0 | 0 | 0 | 0 | 0 | 0
9月4日 | 19 | 0 | 0 | 0 | 0 | 0 | 0
9月4日 | 20 | 0 | 0 | 0 | 0 | 0 | 0
9月4日 | 21 | 0 | 0 | 0 | 0 | 0 | 0
9月4日 | 22 | 0 | 0 | 0 | 0 | 0 | 0
9月4日 | 23 | 0 | 0 | 0 | 0 | 0 | 0
9月4日 | 24 | 0 | 0 | 0 | 0 | 0 | 0
9月5日 | 1 | 0 | 0 | 0 | 0 | 0 | 0
9月5日 | 2 | 0 | 0 | 0 | 0 | 0 | 0
9月5日 | 3 | 0 | 0 | 0 | 0 | 0 | 0
9月5日 | 4 | 0 | 0 | 0 | 0 | 0 | 0
9月5日 | 5 | 0 | 0 | 0 | 0 | 0 | 0
9月5日 | 6 | 0 | 0 | 0 | 0 | 0 | 0
9月5日 | 7 | 0 | 0 | 0 | 0 | 0 | 0
9月5日 | 8 | 0 | 0 | 0 | 0 | 0 | 0
9月5日 | 9 | 0 | 0 | 0 | 0 | 0 | 0
9月5日 | 10 | 0 | 0 | 0 | 0 | 0 | 0
9月5日 | 11 | 0 | 0 | 0 | 0 | 0 | 0
9月5日 | 12 | 0 | 0 | 0 | 0 | 0 | 0
9月5日 | 13 | 0 | 0 | 0 | 0 | 0 | 0
9月5日 | 14 | 0 | 0 | 0 | 0 | 0 | 0
9月5日 | 15 | 0 | 0 | 10.788 | 0 | 0 | 10.788
9月5日 | 16 | 0 | 0 | 12.034 | 0 | 0 | 12.034
9月5日 | 17 | 0 | 0 | 12.378 | 0 | 0 | 12.378
9月5日 | 18 | 0 | 0 | 0 | 0 | 0 | 0
9月5日 | 19 | 0 | 0 | 0 | 0 | 0 | 0
9月5日 | 20 | 0 | 0 | 0 | 0 | 0 | 0
9月5日 | 21 | 0 | 0 | 0 | 0 | 0 | 0
9月5日 | 22 | 0 | 0 | 0 | 0 | 0 | 0
9月5日 | 23 | 0 | 0 | 0 | 0 | 0 | 0
9月5日 | 24 | 0 | 0 | 0 | 0 | 0 | 0
9月6日 | 1 | 0 | 0 | 0 | 0 | 0 | 0
9月6日 | 2 | 0 | 0 | 0 | 0 | 0 | 0
9月6日 | 3 | 0 | 0 | 0 | 0 | 0 | 0
9月6日 | 4 | 0 | 0 | 0 | 0 | 0 | 0
9月6日 | 5 | 0 | 0 | 0 | 0 | 0 | 0
9月6日 | 6 | 0 | 0 | 0 | 0 | 0 | 0
9月6日 | 7 | 0 | 0 | 0 | 0 | 0 | 0
9月6日 | 8 | 0 | 0 | 0 | 0 | 0 | 0
9月6日 | 9 | 0 | 0 | 0 | 0 | 0 | 0
9月6日 | 10 | 0 | 0 | 0 | 0 | 0 | 0
9月6日 | 11 | 0 | 0 | 0 | 0 | 0 | 0
9月6日 | 12 | 0 | 0 | 0 | 0 | 0 | 0
9月6日 | 13 | 0 | 0 | 0 | 0 | 0 | 0
9月6日 | 14 | 0 | 0 | 8.52 | 0 | 0 | 8.52
9月6日 | 15 | 0 | 0 | 9.93 | 0 | 0 | 9.93
9月6日 | 16 | 0 | 0 | 10.322 | 0 | 0 | 10.322
9月6日 | 17 | 0 | 0 | 0 | 0 | 0 | 0
9月6日 | 18 | 0 | 0 | 0 | 0 | 0 | 0
9月6日 | 19 | 0 | 0 | 0 | 0 | 0 | 0
9月6日 | 20 | 0 | 0 | 0 | 0 | 0 | 0
9月6日 | 21 | 0 | 0 | 0 | 0 | 0 | 0
9月6日 | 22 | 0 | 0 | 0 | 0 | 0 | 0
9月6日 | 23 | 0 | 0 | 0 | 0 | 0 | 0
9月6日 | 24 | 0 | 0 | 0 | 0 | 0 | 0
9月7日 | 1 | 0 | 0 | 0 | 0 | 0 | 0
9月7日 | 2 | 0 | 0 | 0 | 0 | 0 | 0
9月7日 | 3 | 0 | 0 | 0 | 0 | 0 | 0
9月7日 | 4 | 0 | 0 | 0 | 0 | 0 | 0
9月7日 | 5 | 0 | 0 | 0 | 0 | 0 | 0
9月7日 | 6 | 0 | 0 | 0 | 0 | 0 | 0
9月7日 | 7 | 0 | 0 | 0 | 0 | 0 | 0
9月7日 | 8 | 0 | 0 | 0 | 0 | 0 | 0
9月7日 | 9 | 0 | 0 | 0 | 0 | 0 | 0
9月7日 | 10 | 0 | 0 | 0 | 0 | 0 | 0
9月7日 | 11 | 0 | 0 | 0 | 0 | 0 | 0
9月7日 | 12 | 0 | 0 | 0 | 0 | 0 | 0
9月7日 | 13 | 0 | 0 | 0 | 0 | 0 | 0
9月7日 | 14 | 0 | 0 | 0 | 0 | 0 | 0
9月7日 | 15 | 0 | 0 | 0 | 0 | 0 | 0
9月7日 | 16 | 0 | 0 | 0 | 0 | 0 | 0
9月7日 | 17 | 0 | 0 | 0 | 0 | 0 | 0
9月7日 | 18 | 0 | 0 | 0 | 0 | 0 | 0
9月7日 | 19 | 0 | 0 | 0 | 0 | 0 | 0
9月7日 | 20 | 0 | 0 | 0 | 0 | 0 | 0
9月7日 | 21 | 0 | 0 | 0 | 0 | 0 | 0
9月7日 | 22 | 0 | 0 | 0 | 0 | 0 | 0
9月7日 | 23 | 0 | 0 | 0 | 0 | 0 | 0
9月7日 | 24 | 0 | 0 | 0 | 0 | 0 | 0
9月8日 | 1 | 0 | 0 | 0 | 0 | 0 | 0
9月8日 | 2 | 0 | 0 | 0 | 0 | 0 | 0
9月8日 | 3 | 0 | 0 | 0 | 0 | 0 | 0
9月8日 | 4 | 0 | 0 | 0 | 0 | 0 | 0
9月8日 | 5 | 0 | 0 | 0 | 0 | 0 | 0
9月8日 | 6 | 0 | 0 | 0 | 0 | 0 | 0
9月8日 | 7 | 0 | 0 | 0 | 0 | 0 | 0
9月8日 | 8 | 0 | 0 | 0 | 0 | 0 | 0
9月8日 | 9 | 0 | 0 | 0 | 0 | 0 | 0
9月8日 | 10 | 0 | 0 | 0 | 0 | 0 | 0
9月8日 | 11 | 0 | 0 | 0 | 0 | 0 | 0
9月8日 | 12 | 0 | 0 | 0 | 0 | 0 | 0
9月8日 | 13 | 0 | 0 | 0 | 0 | 0 | 0
9月8日 | 14 | 0 | 0 | 17.608 | 0 | 0 | 17.608
9月8日 | 15 | 0 | 0 | 18.094 | 0 | 0 | 18.094
9月8日 | 16 | 0 | 0 | 17.764 | 0 | 0 | 17.764
9月8日 | 17 | 0 | 0 | 15.828 | 0 | 0 | 15.828
9月8日 | 18 | 0 | 0 | 12.8 | 0 | 0 | 12.8
9月8日 | 19 | 0 | 0 | 0 | 0 | 0 | 0
9月8日 | 20 | 0 | 0 | 0 | 0 | 0 | 0
9月8日 | 21 | 0 | 0 | 0 | 0 | 0 | 0
9月8日 | 22 | 0 | 0 | 0 | 0 | 0 | 0
9月8日 | 23 | 0 | 0 | 0 | 0 | 0 | 0
9月8日 | 24 | 0 | 0 | 0 | 0 | 0 | 0
9月9日 | 1 | 0 | 0 | 0 | 0 | 0 | 0
9月9日 | 2 | 0 | 0 | 0 | 0 | 0 | 0
9月9日 | 3 | 0 | 0 | 0 | 0 | 0 | 0
9月9日 | 4 | 0 | 0 | 0 | 0 | 0 | 0
9月9日 | 5 | 0 | 0 | 0 | 0 | 0 | 0
9月9日 | 6 | 0 | 0 | 0 | 0 | 0 | 0
9月9日 | 7 | 0 | 0 | 0 | 0 | 0 | 0
9月9日 | 8 | 0 | 0 | 0 | 0 | 0 | 0
9月9日 | 9 | 0 | 0 | 0 | 0 | 0 | 0
9月9日 | 10 | 0 | 0 | 0 | 0 | 0 | 0
9月9日 | 11 | 0 | 0 | 0 | 0 | 0 | 0
9月9日 | 12 | 0 | 0 | 0 | 0 | 0 | 0
9月9日 | 13 | 0 | 0 | 0 | 0 | 0 | 0
9月9日 | 14 | 0 | 0 | 0 | 0 | 0 | 0
9月9日 | 15 | 0 | 0 | 0 | 0 | 0 | 0
9月9日 | 16 | 0 | 0 | 0 | 0 | 0 | 0
9月9日 | 17 | 0 | 0 | 0 | 0 | 0 | 0
9月9日 | 18 | 0 | 0 | 0 | 0 | 0 | 0
9月9日 | 19 | 0 | 0 | 0 | 0 | 0 | 0
9月9日 | 20 | 0 | 0 | 0 | 0 | 0 | 0
9月9日 | 21 | 0 | 0 | 0 | 0 | 0 | 0
9月9日 | 22 | 0 | 0 | 0 | 0 | 0 | 0
9月9日 | 23 | 0 | 0 | 0 | 0 | 0 | 0
9月9日 | 24 | 0 | 0 | 0 | 0 | 0 | 0
9月10日 | 1 | 0 | 0 | 0 | 0 | 0 | 0
9月10日 | 2 | 0 | 0 | 0 | 0 | 0 | 0
9月10日 | 3 | 0 | 0 | 0 | 0 | 0 | 0
9月10日 | 4 | 0 | 0 | 0 | 0 | 0 | 0
9月10日 | 5 | 0 | 0 | 0 | 0 | 0 | 0
9月10日 | 6 | 0 | 0 | 0 | 0 | 0 | 0
9月10日 | 7 | 0 | 0 | 0 | 0 | 0 | 0
9月10日 | 8 | 0 | 0 | 0 | 0 | 0 | 0
9月10日 | 9 | 0 | 0 | 0 | 0 | 0 | 0
9月10日 | 10 | 0 | 0 | 0 | 0 | 0 | 0
9月10日 | 11 | 0 | 0 | 0 | 0 | 0 | 0
9月10日 | 12 | 0 | 0 | 0 | 0 | 0 | 0
9月10日 | 13 | 0 | 0 | 0 | 0 | 0 | 0
9月10日 | 14 | 0 | 0 | 14.864 | 0 | 0 | 14.864
9月10日 | 15 | 0 | 0 | 14.826 | 0 | 0 | 14.826
9月10日 | 16 | 0 | 0 | 0 | 0 | 0 | 0
9月10日 | 17 | 0 | 0 | 0 | 0 | 0 | 0
9月10日 | 18 | 0 | 0 | 0 | 0 | 0 | 0
9月10日 | 19 | 0 | 0 | 0 | 0 | 0 | 0
9月10日 | 20 | 0 | 0 | 0 | 0 | 0 | 0
9月10日 | 21 | 0 | 0 | 0 | 0 | 0 | 0
9月10日 | 22 | 0 | 0 | 0 | 0 | 0 | 0
9月10日 | 23 | 0 | 0 | 0 | 0 | 0 | 0
9月10日 | 24 | 0 | 0 | 0 | 0 | 0 | 0
9月11日 | 1 | 0 | 0 | 0 | 0 | 0 | 0
9月11日 | 2 | 0 | 0 | 0 | 0 | 0 | 0
9月11日 | 3 | 0 | 0 | 0 | 0 | 0 | 0
9月11日 | 4 | 0 | 0 | 0 | 0 | 0 | 0
9月11日 | 5 | 0 | 0 | 0 | 0 | 0 | 0
9月11日 | 6 | 0 | 0 | 0 | 0 | 0 | 0
9月11日 | 7 | 0 | 0 | 0 | 0 | 0 | 0
9月11日 | 8 | 0 | 0 | 0 | 0 | 0 | 0
9月11日 | 9 | 0 | 0 | 0 | 0 | 0 | 0
9月11日 | 10 | 0 | 0 | 0 | 0 | 0 | 0
9月11日 | 11 | 0 | 0 | 0 | 0 | 0 | 0
9月11日 | 12 | 0 | 0 | 0 | 0 | 0 | 0
9月11日 | 13 | 0 | 0 | 0 | 0 | 0 | 0
9月11日 | 14 | 0 | 0 | 0 | 0 | 0 | 0
9月11日 | 15 | 0 | 0 | 0 | 0 | 0 | 0
9月11日 | 16 | 0 | 0 | 0 | 0 | 0 | 0
9月11日 | 17 | 0 | 0 | 0 | 0 | 0 | 0
9月11日 | 18 | 0 | 0 | 0 | 0 | 0 | 0
9月11日 | 19 | 0 | 0 | 0 | 0 | 0 | 0
9月11日 | 20 | 0 | 0 | 0 | 0 | 0 | 0
9月11日 | 21 | 0 | 0 | 0 | 0 | 0 | 0
9月11日 | 22 | 0 | 0 | 0 | 0 | 0 | 0
9月11日 | 23 | 0 | 0 | 0 | 0 | 0 | 0
9月11日 | 24 | 0 | 0 | 0 | 0 | 0 | 0
9月12日 | 1 | 0 | 0 | 0 | 0 | 0 | 0
9月12日 | 2 | 0 | 0 | 0 | 0 | 0 | 0
9月12日 | 3 | 0 | 0 | 0 | 0 | 0 | 0
9月12日 | 4 | 0 | 0 | 0 | 0 | 0 | 0
9月12日 | 5 | 0 | 0 | 0 | 0 | 0 | 0
9月12日 | 6 | 0 | 0 | 0 | 0 | 0 | 0
9月12日 | 7 | 0 | 0 | 0 | 0 | 0 | 0
9月12日 | 8 | 0 | 0 | 0 | 0 | 0 | 0
9月12日 | 9 | 0 | 0 | 0 | 0 | 0 | 0
9月12日 | 10 | 0 | 0 | 0 | 0 | 0 | 0
9月12日 | 11 | 0 | 0 | 0 | 0 | 0 | 0
9月12日 | 12 | 0 | 0 | 0 | 0 | 0 | 0
9月12日 | 13 | 0 | 0 | 0 | 0 | 0 | 0
9月12日 | 14 | 0 | 0 | 0 | 0 | 0 | 0
9月12日 | 15 | 0 | 0 | 0 | 0 | 0 | 0
9月12日 | 16 | 0 | 0 | 0 | 0 | 0 | 0
9月12日 | 17 | 0 | 0 | 0 | 0 | 0 | 0
9月12日 | 18 | 0 | 0 | 0 | 0 | 0 | 0
9月12日 | 19 | 0 | 0 | 0 | 0 | 0 | 0
9月12日 | 20 | 0 | 0 | 0 | 0 | 0 | 0
9月12日 | 21 | 0 | 0 | 0 | 0 | 0 | 0
9月12日 | 22 | 0 | 0 | 0 | 0 | 0 | 0
9月12日 | 23 | 0 | 0 | 0 | 0 | 0 | 0
9月12日 | 24 | 0 | 0 | 0 | 0 | 0 | 0
9月13日 | 1 | 0 | 0 | 0 | 0 | 0 | 0
9月13日 | 2 | 0 | 0 | 0 | 0 | 0 | 0
9月13日 | 3 | 0 | 0 | 0 | 0 | 0 | 0
9月13日 | 4 | 0 | 0 | 0 | 0 | 0 | 0
9月13日 | 5 | 0 | 0 | 0 | 0 | 0 | 0
9月13日 | 6 | 0 | 0 | 0 | 0 | 0 | 0
9月13日 | 7 | 0 | 0 | 0 | 0 | 0 | 0
9月13日 | 8 | 0 | 0 | 0 | 0 | 0 | 0
9月13日 | 9 | 0 | 0 | 0 | 0 | 0 | 0
9月13日 | 10 | 0 | 0 | 0 | 0 | 0 | 0
9月13日 | 11 | 0 | 0 | 0 | 0 | 0 | 0
9月13日 | 12 | 0 | 0 | 0 | 0 | 0 | 0
9月13日 | 13 | 0 | 0 | 0 | 0 | 0 | 0
9月13日 | 14 | 0 | 0 | 0 | 0 | 0 | 0
9月13日 | 15 | 0 | 0 | 0 | 0 | 0 | 0
9月13日 | 16 | 0 | 0 | 0 | 0 | 0 | 0
9月13日 | 17 | 0 | 0 | 0 | 0 | 0 | 0
9月13日 | 18 | 0 | 0 | 0 | 0 | 0 | 0
9月13日 | 19 | 0 | 0 | 0 | 0 | 0 | 0
9月13日 | 20 | 0 | 0 | 0 | 0 | 0 | 0
9月13日 | 21 | 0 | 0 | 0 | 0 | 0 | 0
9月13日 | 22 | 0 | 0 | 0 | 0 | 0 | 0
9月13日 | 23 | 0 | 0 | 0 | 0 | 0 | 0
9月13日 | 24 | 0 | 0 | 0 | 0 | 0 | 0
9月14日 | 1 | 0 | 0 | 0 | 0 | 0 | 0
9月14日 | 2 | 0 | 0 | 0 | 0 | 0 | 0
9月14日 | 3 | 0 | 0 | 0 | 0 | 0 | 0
9月14日 | 4 | 0 | 0 | 0 | 0 | 0 | 0
9月14日 | 5 | 0 | 0 | 0 | 0 | 0 | 0
9月14日 | 6 | 0 | 0 | 0 | 0 | 0 | 0
9月14日 | 7 | 0 | 0 | 0 | 0 | 0 | 0
9月14日 | 8 | 0 | 0 | 0 | 0 | 0 | 0
9月14日 | 9 | 0 | 0 | 0 | 0 | 0 | 0
9月14日 | 10 | 0 | 0 | 0 | 0 | 0 | 0
9月14日 | 11 | 0 | 0 | 0 | 0 | 0 | 0
9月14日 | 12 | 0 | 0 | 0 | 0 | 0 | 0
9月14日 | 13 | 0 | 0 | 0 | 0 | 0 | 0
9月14日 | 14 | 0 | 0 | 0 | 0 | 0 | 0
9月14日 | 15 | 0 | 0 | 0 | 0 | 0 | 0
9月14日 | 16 | 0 | 0 | 0 | 0 | 0 | 0
9月14日 | 17 | 0 | 0 | 0 | 0 | 0 | 0
9月14日 | 18 | 0 | 0 | 0 | 0 | 0 | 0
9月14日 | 19 | 0 | 0 | 0 | 0 | 0 | 0
9月14日 | 20 | 0 | 0 | 0 | 0 | 0 | 0
9月14日 | 21 | 0 | 0 | 0 | 0 | 0 | 0
9月14日 | 22 | 0 | 0 | 0 | 0 | 0 | 0
9月14日 | 23 | 0 | 0 | 0 | 0 | 0 | 0
9月14日 | 24 | 0 | 0 | 0 | 0 | 0 | 0
9月15日 | 1 | 0 | 0 | 0 | 0 | 0 | 0
9月15日 | 2 | 0 | 0 | 0 | 0 | 0 | 0
9月15日 | 3 | 0 | 0 | 0 | 0 | 0 | 0
9月15日 | 4 | 0 | 0 | 0 | 0 | 0 | 0
9月15日 | 5 | 0 | 0 | 0 | 0 | 0 | 0
9月15日 | 6 | 0 | 0 | 0 | 0 | 0 | 0
9月15日 | 7 | 0 | 0 | 0 | 0 | 0 | 0
9月15日 | 8 | 0 | 0 | 0 | 0 | 0 | 0
9月15日 | 9 | 0 | 0 | 0 | 0 | 0 | 0
9月15日 | 10 | 0 | 0 | 0 | 0 | 0 | 0
9月15日 | 11 | 0 | 0 | 0 | 0 | 0 | 0
9月15日 | 12 | 0 | 0 | 0 | 0 | 0 | 0
9月15日 | 13 | 0 | 0 | 1.21 | 0 | 0 | 1.21
9月15日 | 14 | 0 | 0 | 1.931 | 0 | 0 | 1.931
9月15日 | 15 | 0 | 0 | 2.78 | 0 | 0 | 2.78
9月15日 | 16 | 0 | 0 | 3.778 | 0 | 0 | 3.778
9月15日 | 17 | 0 | 0 | 3.725 | 0 | 0 | 3.725
9月15日 | 18 | 0 | 0 | 2.598 | 0 | 0 | 2.598
9月15日 | 19 | 0 | 0 | 0 | 0 | 0 | 0
9月15日 | 20 | 0 | 0 | 0 | 0 | 0 | 0
9月15日 | 21 | 0 | 0 | 0 | 0 | 0 | 0
9月15日 | 22 | 0 | 0 | 0 | 0 | 0 | 0
9月15日 | 23 | 0 | 0 | 0 | 0 | 0 | 0
9月15日 | 24 | 0 | 0 | 0 | 0 | 0 | 0
9月16日 | 1 | 0 | 0 | 0 | 0 | 0 | 0
9月16日 | 2 | 0 | 0 | 0 | 0 | 0 | 0
9月16日 | 3 | 0 | 0 | 0 | 0 | 0 | 0
9月16日 | 4 | 0 | 0 | 0 | 0 | 0 | 0
9月16日 | 5 | 0 | 0 | 0 | 0 | 0 | 0
9月16日 | 6 | 0 | 0 | 0 | 0 | 0 | 0
9月16日 | 7 | 0 | 0 | 0 | 0 | 0 | 0
9月16日 | 8 | 0 | 0 | 0 | 0 | 0 | 0
9月16日 | 9 | 0 | 0 | 0 | 0 | 0 | 0
9月16日 | 10 | 0 | 0 | 0 | 0 | 0 | 0
9月16日 | 11 | 0 | 0 | 0 | 0 | 0 | 0
9月16日 | 12 | 0 | 0 | 0 | 0 | 0 | 0
9月16日 | 13 | 0 | 0 | 1.869 | 0 | 0 | 1.869
9月16日 | 14 | 0 | 0 | 3.119 | 0 | 0 | 3.119
9月16日 | 15 | 0 | 0 | 4.681 | 0 | 0 | 4.681
9月16日 | 16 | 0 | 0 | 5.517 | 0 | 0 | 5.517
9月16日 | 17 | 0 | 0 | 5.074 | 0 | 0 | 5.074
9月16日 | 18 | 0 | 0 | 3.848 | 0 | 0 | 3.848
9月16日 | 19 | 0 | 0 | 0 | 0 | 0 | 0
9月16日 | 20 | 0 | 0 | 0 | 0 | 0 | 0
9月16日 | 21 | 0 | 0 | 0 | 0 | 0 | 0
9月16日 | 22 | 0 | 0 | 0 | 0 | 0 | 0
9月16日 | 23 | 0 | 0 | 0 | 0 | 0 | 0
9月16日 | 24 | 0 | 0 | 0 | 0 | 0 | 0
9月17日 | 1 | 0 | 0 | 0 | 0 | 0 | 0
9月17日 | 2 | 0 | 0 | 0 | 0 | 0 | 0
9月17日 | 3 | 0 | 0 | 0 | 0 | 0 | 0
9月17日 | 4 | 0 | 0 | 0 | 0 | 0 | 0
9月17日 | 5 | 0 | 0 | 0 | 0 | 0 | 0
9月17日 | 6 | 0 | 0 | 0 | 0 | 0 | 0
9月17日 | 7 | 0 | 0 | 0 | 0 | 0 | 0
9月17日 | 8 | 0 | 0 | 0 | 0 | 0 | 0
9月17日 | 9 | 0 | 0 | 0 | 0 | 0 | 0
9月17日 | 10 | 0 | 0 | 0 | 0 | 0 | 0
9月17日 | 11 | 0 | 0 | 0 | 0 | 0 | 0
9月17日 | 12 | 0 | 0 | 1.502 | 0 | 0 | 1.502
9月17日 | 13 | 0 | 0 | 2.713 | 0 | 0 | 2.713
9月17日 | 14 | 0 | 0 | 4.51 | 0 | 0 | 4.51
9月17日 | 15 | 0 | 0 | 6.114 | 0 | 0 | 6.114
9月17日 | 16 | 0 | 0 | 6.81 | 0 | 0 | 6.81
9月17日 | 17 | 0 | 0 | 6.096 | 0 | 0 | 6.096
9月17日 | 18 | 0 | 0 | 4.981 | 0 | 0 | 4.981
9月17日 | 19 | 0 | 0 | 0 | 0 | 0 | 0
9月17日 | 20 | 0 | 0 | 0 | 0 | 0 | 0
9月17日 | 21 | 0 | 0 | 0 | 0 | 0 | 0
9月17日 | 22 | 0 | 0 | 0 | 0 | 0 | 0
9月17日 | 23 | 0 | 0 | 0 | 0 | 0 | 0
9月17日 | 24 | 0 | 0 | 0 | 0 | 0 | 0
9月18日 | 1 | 0 | 0 | 0 | 0 | 0 | 0
9月18日 | 2 | 0 | 0 | 0 | 0 | 0 | 0
9月18日 | 3 | 0 | 0 | 0 | 0 | 0 | 0
9月18日 | 4 | 0 | 0 | 0 | 0 | 0 | 0
9月18日 | 5 | 0 | 0 | 0 | 0 | 0 | 0
9月18日 | 6 | 0 | 0 | 0 | 0 | 0 | 0
9月18日 | 7 | 0 | 0 | 0 | 0 | 0 | 0
9月18日 | 8 | 0 | 0 | 0 | 0 | 0 | 0
9月18日 | 9 | 0 | 0 | 0 | 0 | 0 | 0
9月18日 | 10 | 0 | 0 | 0 | 0 | 0 | 0
9月18日 | 11 | 0 | 0 | 0 | 0 | 0 | 0
9月18日 | 12 | 0 | 0 | 4.836 | 0 | 0 | 4.836
9月18日 | 13 | 0 | 0 | 6.675 | 0 | 0 | 6.675
9月18日 | 14 | 0 | 0 | 7.769 | 0 | 0 | 7.769
9月18日 | 15 | 0 | 0 | 8.442 | 0 | 0 | 8.442
9月18日 | 16 | 0 | 0 | 8.664 | 0 | 0 | 8.664
9月18日 | 17 | 0 | 0 | 0 | 0 | 0 | 0
9月18日 | 18 | 0 | 0 | 0 | 0 | 0 | 0
9月18日 | 19 | 0 | 0 | 0 | 0 | 0 | 0
9月18日 | 20 | 0 | 0 | 0 | 0 | 0 | 0
9月18日 | 21 | 0 | 0 | 0 | 0 | 0 | 0
9月18日 | 22 | 0 | 0 | 0 | 0 | 0 | 0
9月18日 | 23 | 0 | 0 | 0 | 0 | 0 | 0
9月18日 | 24 | 0 | 0 | 0 | 0 | 0 | 0
9月19日 | 1 | 0 | 0 | 0 | 0 | 0 | 0
9月19日 | 2 | 0 | 0 | 0 | 0 | 0 | 0
9月19日 | 3 | 0 | 0 | 0 | 0 | 0 | 0
9月19日 | 4 | 0 | 0 | 0 | 0 | 0 | 0
9月19日 | 5 | 0 | 0 | 0 | 0 | 0 | 0
9月19日 | 6 | 0 | 0 | 0 | 0 | 0 | 0
9月19日 | 7 | 0 | 0 | 0 | 0 | 0 | 0
9月19日 | 8 | 0 | 0 | 0 | 0 | 0 | 0
9月19日 | 9 | 0 | 0 | 0 | 0 | 0 | 0
9月19日 | 10 | 0 | 0 | 0 | 0 | 0 | 0
9月19日 | 11 | 0 | 0 | 0 | 0 | 0 | 0
9月19日 | 12 | 0 | 0 | 0 | 0 | 0 | 0
9月19日 | 13 | 0 | 0 | 0 | 0 | 0 | 0
9月19日 | 14 | 0 | 0 | 0 | 0 | 0 | 0
9月19日 | 15 | 0 | 0 | 0 | 0 | 0 | 0
9月19日 | 16 | 0 | 0 | 0 | 0 | 0 | 0
9月19日 | 17 | 0 | 0 | 0 | 0 | 0 | 0
9月19日 | 18 | 0 | 0 | 0 | 0 | 0 | 0
9月19日 | 19 | 0 | 0 | 0 | 0 | 0 | 0
9月19日 | 20 | 0 | 0 | 0 | 0 | 0 | 0
9月19日 | 21 | 0 | 0 | 0 | 0 | 0 | 0
9月19日 | 22 | 0 | 0 | 0 | 0 | 0 | 0
9月19日 | 23 | 0 | 0 | 0 | 0 | 0 | 0
9月19日 | 24 | 0 | 0 | 0 | 0 | 0 | 0
9月20日 | 1 | 0 | 0 | 0 | 0 | 0 | 0
9月20日 | 2 | 0 | 0 | 0 | 0 | 0 | 0
9月20日 | 3 | 0 | 0 | 0 | 0 | 0 | 0
9月20日 | 4 | 0 | 0 | 0 | 0 | 0 | 0
9月20日 | 5 | 0 | 0 | 0 | 0 | 0 | 0
9月20日 | 6 | 0 | 0 | 0 | 0 | 0 | 0
9月20日 | 7 | 0 | 0 | 0 | 0 | 0 | 0
9月20日 | 8 | 0 | 0 | 0 | 0 | 0 | 0
9月20日 | 9 | 0 | 0 | 0 | 0 | 0 | 0
9月20日 | 10 | 0 | 0 | 0 | 0 | 0 | 0
9月20日 | 11 | 0 | 0 | 0 | 0 | 0 | 0
9月20日 | 12 | 0 | 0 | 0 | 0 | 0 | 0
9月20日 | 13 | 0 | 0 | 0 | 0 | 0 | 0
9月20日 | 14 | 0 | 0 | 0 | 0 | 0 | 0
9月20日 | 15 | 0 | 0 | 0 | 0 | 0 | 0
9月20日 | 16 | 0 | 0 | 0 | 0 | 0 | 0
9月20日 | 17 | 0 | 0 | 0 | 0 | 0 | 0
9月20日 | 18 | 0 | 0 | 0 | 0 | 0 | 0
9月20日 | 19 | 0 | 0 | 0 | 0 | 0 | 0
9月20日 | 20 | 0 | 0 | 0 | 0 | 0 | 0
9月20日 | 21 | 0 | 0 | 0 | 0 | 0 | 0
9月20日 | 22 | 0 | 0 | 0 | 0 | 0 | 0
9月20日 | 23 | 0 | 0 | 0 | 0 | 0 | 0
9月20日 | 24 | 0 | 0 | 0 | 0 | 0 | 0
9月21日 | 1 | 0 | 0 | 0 | 0 | 0 | 0
9月21日 | 2 | 0 | 0 | 0 | 0 | 0 | 0
9月21日 | 3 | 0 | 0 | 0 | 0 | 0 | 0
9月21日 | 4 | 0 | 0 | 0 | 0 | 0 | 0
9月21日 | 5 | 0 | 0 | 0 | 0 | 0 | 0
9月21日 | 6 | 0 | 0 | 0 | 0 | 0 | 0
9月21日 | 7 | 0 | 0 | 0 | 0 | 0 | 0
9月21日 | 8 | 0 | 0 | 0 | 0 | 0 | 0
9月21日 | 9 | 0 | 0 | 0 | 0 | 0 | 0
9月21日 | 10 | 0 | 0 | 0 | 0 | 0 | 0
9月21日 | 11 | 0 | 0 | 0 | 0 | 0 | 0
9月21日 | 12 | 0 | 0 | 0 | 0 | 0 | 0
9月21日 | 13 | 0 | 0 | 0 | 0 | 0 | 0
9月21日 | 14 | 0 | 0 | 0 | 0 | 0 | 0
9月21日 | 15 | 0 | 0 | 0 | 0 | 0 | 0
9月21日 | 16 | 0 | 0 | 0 | 0 | 0 | 0
9月21日 | 17 | 0 | 0 | 0 | 0 | 0 | 0
9月21日 | 18 | 0 | 0 | 0 | 0 | 0 | 0
9月21日 | 19 | 0 | 0 | 0 | 0 | 0 | 0
9月21日 | 20 | 0 | 0 | 0 | 0 | 0 | 0
9月21日 | 21 | 0 | 0 | 0 | 0 | 0 | 0
9月21日 | 22 | 0 | 0 | 0 | 0 | 0 | 0
9月21日 | 23 | 0 | 0 | 0 | 0 | 0 | 0
9月21日 | 24 | 0 | 0 | 0 | 0 | 0 | 0
9月22日 | 1 | 0 | 0 | 0 | 0 | 0 | 0
9月22日 | 2 | 0 | 0 | 0 | 0 | 0 | 0
9月22日 | 3 | 0 | 0 | 0 | 0 | 0 | 0
9月22日 | 4 | 0 | 0 | 0 | 0 | 0 | 0
9月22日 | 5 | 0 | 0 | 0 | 0 | 0 | 0
9月22日 | 6 | 0 | 0 | 0 | 0 | 0 | 0
9月22日 | 7 | 0 | 0 | 0 | 0 | 0 | 0
9月22日 | 8 | 0 | 0 | 0 | 0 | 0 | 0
9月22日 | 9 | 0 | 0 | 0 | 0 | 0 | 0
9月22日 | 10 | 0 | 0 | 0 | 0 | 0 | 0
9月22日 | 11 | 0 | 0 | 0 | 0 | 0 | 0
9月22日 | 12 | 0 | 0 | 0 | 0 | 0 | 0
9月22日 | 13 | 0 | 0 | 0 | 0 | 0 | 0
9月22日 | 14 | 0 | 0 | 0 | 0 | 0 | 0
9月22日 | 15 | 0 | 0 | 0 | 0 | 0 | 0
9月22日 | 16 | 0 | 0 | 0 | 0 | 0 | 0
9月22日 | 17 | 0 | 0 | 0 | 0 | 0 | 0
9月22日 | 18 | 0 | 0 | 0 | 0 | 0 | 0
9月22日 | 19 | 0 | 0 | 0 | 0 | 0 | 0
9月22日 | 20 | 0 | 0 | 0 | 0 | 0 | 0
9月22日 | 21 | 0 | 0 | 0 | 0 | 0 | 0
9月22日 | 22 | 0 | 0 | 0 | 0 | 0 | 0
9月22日 | 23 | 0 | 0 | 0 | 0 | 0 | 0
9月22日 | 24 | 0 | 0 | 0 | 0 | 0 | 0
9月23日 | 1 | 0 | 0 | 0 | 0 | 0 | 0
9月23日 | 2 | 0 | 0 | 0 | 0 | 0 | 0
9月23日 | 3 | 0 | 0 | 0 | 0 | 0 | 0
9月23日 | 4 | 0 | 0 | 0 | 0 | 0 | 0
9月23日 | 5 | 0 | 0 | 0 | 0 | 0 | 0
9月23日 | 6 | 0 | 0 | 0 | 0 | 0 | 0
9月23日 | 7 | 0 | 0 | 0 | 0 | 0 | 0
9月23日 | 8 | 0 | 0 | 0 | 0 | 0 | 0
9月23日 | 9 | 0 | 0 | 0 | 0 | 0 | 0
9月23日 | 10 | 0 | 0 | 0 | 0 | 0 | 0
9月23日 | 11 | 0 | 0 | 0 | 0 | 0 | 0
9月23日 | 12 | 0 | 0 | 0 | 0 | 0 | 0
9月23日 | 13 | 0 | 0 | 0 | 0 | 0 | 0
9月23日 | 14 | 0 | 0 | 0 | 0 | 0 | 0
9月23日 | 15 | 0 | 0 | 0 | 0 | 0 | 0
9月23日 | 16 | 0 | 0 | 0 | 0 | 0 | 0
9月23日 | 17 | 0 | 0 | 0 | 0 | 0 | 0
9月23日 | 18 | 0 | 0 | 0 | 0 | 0 | 0
9月23日 | 19 | 0 | 0 | 0 | 0 | 0 | 0
9月23日 | 20 | 0 | 0 | 0 | 0 | 0 | 0
9月23日 | 21 | 0 | 0 | 0 | 0 | 0 | 0
9月23日 | 22 | 0 | 0 | 0 | 0 | 0 | 0
9月23日 | 23 | 0 | 0 | 0 | 0 | 0 | 0
9月23日 | 24 | 0 | 0 | 0 | 0 | 0 | 0
9月24日 | 1 | 0 | 0 | 0 | 0 | 0 | 0
9月24日 | 2 | 0 | 0 | 0 | 0 | 0 | 0
9月24日 | 3 | 0 | 0 | 0 | 0 | 0 | 0
9月24日 | 4 | 0 | 0 | 0 | 0 | 0 | 0
9月24日 | 5 | 0 | 0 | 0 | 0 | 0 | 0
9月24日 | 6 | 0 | 0 | 0 | 0 | 0 | 0
9月24日 | 7 | 0 | 0 | 0 | 0 | 0 | 0
9月24日 | 8 | 0 | 0 | 0 | 0 | 0 | 0
9月24日 | 9 | 0 | 0 | 0 | 0 | 0 | 0
9月24日 | 10 | 0 | 0 | 0 | 0 | 0 | 0
9月24日 | 11 | 0 | 0 | 0 | 0 | 0 | 0
9月24日 | 12 | 0 | 0 | 0 | 0 | 0 | 0
9月24日 | 13 | 0 | 0 | 0 | 0 | 0 | 0
9月24日 | 14 | 0 | 0 | 0 | 0 | 0 | 0
9月24日 | 15 | 0 | 0 | 0.028 | 0 | 0 | 0.028
9月24日 | 16 | 0 | 0 | 0.066 | 0 | 0 | 0.066
9月24日 | 17 | 0 | 0 | 0.064 | 0 | 0 | 0.064
9月24日 | 18 | 0 | 0 | 0.043 | 0 | 0 | 0.043
9月24日 | 19 | 0 | 0 | 0 | 0 | 0 | 0
9月24日 | 20 | 0 | 0 | 0 | 0 | 0 | 0
9月24日 | 21 | 0 | 0 | 0 | 0 | 0 | 0
9月24日 | 22 | 0 | 0 | 0 | 0 | 0 | 0
9月24日 | 23 | 0 | 0 | 0 | 0 | 0 | 0
9月24日 | 24 | 0 | 0 | 0 | 0 | 0 | 0
9月25日 | 1 | 0 | 0 | 0 | 0 | 0 | 0
9月25日 | 2 | 0 | 0 | 0 | 0 | 0 | 0
9月25日 | 3 | 0 | 0 | 0 | 0 | 0 | 0
9月25日 | 4 | 0 | 0 | 0 | 0 | 0 | 0
9月25日 | 5 | 0 | 0 | 0 | 0 | 0 | 0
9月25日 | 6 | 0 | 0 | 0 | 0 | 0 | 0
9月25日 | 7 | 0 | 0 | 0 | 0 | 0 | 0
9月25日 | 8 | 0 | 0 | 0 | 0 | 0 | 0
9月25日 | 9 | 0 | 0 | 0 | 0 | 0 | 0
9月25日 | 10 | 0 | 0 | 0 | 0 | 0 | 0
9月25日 | 11 | 0 | 0 | 0 | 0 | 0 | 0
9月25日 | 12 | 0 | 0 | 0.078 | 0 | 0 | 0.078
9月25日 | 13 | 0 | 0 | 0.165 | 0 | 0 | 0.165
9月25日 | 14 | 0 | 0 | 0.395 | 0 | 0 | 0.395
9月25日 | 15 | 0 | 0 | 0.79 | 0 | 0 | 0.79
9月25日 | 16 | 0 | 0 | 0.848 | 0 | 0 | 0.848
9月25日 | 17 | 0 | 0 | 0.711 | 0 | 0 | 0.711
9月25日 | 18 | 0 | 0 | 0 | 0 | 0 | 0
9月25日 | 19 | 0 | 0 | 0 | 0 | 0 | 0
9月25日 | 20 | 0 | 0 | 0 | 0 | 0 | 0
9月25日 | 21 | 0 | 0 | 0 | 0 | 0 | 0
9月25日 | 22 | 0 | 0 | 0 | 0 | 0 | 0
9月25日 | 23 | 0 | 0 | 0 | 0 | 0 | 0
9月25日 | 24 | 0 | 0 | 0 | 0 | 0 | 0
9月26日 | 1 | 0 | 0 | 0 | 0 | 0 | 0
9月26日 | 2 | 0 | 0 | 0 | 0 | 0 | 0
9月26日 | 3 | 0 | 0 | 0 | 0 | 0 | 0
9月26日 | 4 | 0 | 0 | 0 | 0 | 0 | 0
9月26日 | 5 | 0 | 0 | 0 | 0 | 0 | 0
9月26日 | 6 | 0 | 0 | 0 | 0 | 0 | 0
9月26日 | 7 | 0 | 0 | 0 | 0 | 0 | 0
9月26日 | 8 | 0 | 0 | 0 | 0 | 0 | 0
9月26日 | 9 | 0 | 0 | 0 | 0 | 0 | 0
9月26日 | 10 | 0 | 0 | 0 | 0 | 0 | 0
9月26日 | 11 | 0 | 0 | 0 | 0 | 0 | 0
9月26日 | 12 | 0 | 0 | 0 | 0 | 0 | 0
9月26日 | 13 | 0 | 0 | 2.131 | 0 | 0 | 2.131
9月26日 | 14 | 0 | 0 | 3.64 | 0 | 0 | 3.64
9月26日 | 15 | 0 | 0 | 4.763 | 0 | 0 | 4.763
9月26日 | 16 | 0 | 0 | 5.133 | 0 | 0 | 5.133
9月26日 | 17 | 0 | 0 | 4.454 | 0 | 0 | 4.454
9月26日 | 18 | 0 | 0 | 0 | 0 | 0 | 0
9月26日 | 19 | 0 | 0 | 0 | 0 | 0 | 0
9月26日 | 20 | 0 | 0 | 0 | 0 | 0 | 0
9月26日 | 21 | 0 | 0 | 0 | 0 | 0 | 0
9月26日 | 22 | 0 | 0 | 0 | 0 | 0 | 0
9月26日 | 23 | 0 | 0 | 0 | 0 | 0 | 0
9月26日 | 24 | 0 | 0 | 0 | 0 | 0 | 0
9月27日 | 1 | 0 | 0 | 0 | 0 | 0 | 0
9月27日 | 2 | 0 | 0 | 0 | 0 | 0 | 0
9月27日 | 3 | 0 | 0 | 0 | 0 | 0 | 0
9月27日 | 4 | 0 | 0 | 0 | 0 | 0 | 0
9月27日 | 5 | 0 | 0 | 0 | 0 | 0 | 0
9月27日 | 6 | 0 | 0 | 0 | 0 | 0 | 0
9月27日 | 7 | 0 | 0 | 0 | 0 | 0 | 0
9月27日 | 8 | 0 | 0 | 0 | 0 | 0 | 0
9月27日 | 9 | 0 | 0 | 0 | 0 | 0 | 0
9月27日 | 10 | 0 | 0 | 0 | 0 | 0 | 0
9月27日 | 11 | 0 | 0 | 0 | 0 | 0 | 0
9月27日 | 12 | 0 | 0 | 0 | 0 | 0 | 0
9月27日 | 13 | 0 | 0 | 3.626 | 0 | 0 | 3.626
9月27日 | 14 | 0 | 0 | 5.324 | 0 | 0 | 5.324
9月27日 | 15 | 0 | 0 | 6.288 | 0 | 0 | 6.288
9月27日 | 16 | 0 | 0 | 6.605 | 0 | 0 | 6.605
9月27日 | 17 | 0 | 0 | 5.934 | 0 | 0 | 5.934
9月27日 | 18 | 0 | 0 | 0 | 0 | 0 | 0
9月27日 | 19 | 0 | 0 | 0 | 0 | 0 | 0
9月27日 | 20 | 0 | 0 | 0 | 0 | 0 | 0
9月27日 | 21 | 0 | 0 | 0 | 0 | 0 | 0
9月27日 | 22 | 0 | 0 | 0 | 0 | 0 | 0
9月27日 | 23 | 0 | 0 | 0 | 0 | 0 | 0
9月27日 | 24 | 0 | 0 | 0 | 0 | 0 | 0
9月28日 | 1 | 0 | 0 | 0 | 0 | 0 | 0
9月28日 | 2 | 0 | 0 | 0 | 0 | 0 | 0
9月28日 | 3 | 0 | 0 | 0 | 0 | 0 | 0
9月28日 | 4 | 0 | 0 | 0 | 0 | 0 | 0
9月28日 | 5 | 0 | 0 | 0 | 0 | 0 | 0
9月28日 | 6 | 0 | 0 | 0 | 0 | 0 | 0
9月28日 | 7 | 0 | 0 | 0 | 0 | 0 | 0
9月28日 | 8 | 0 | 0 | 0 | 0 | 0 | 0
9月28日 | 9 | 0 | 0 | 0 | 0 | 0 | 0
9月28日 | 10 | 0 | 0 | 0 | 0 | 0 | 0
9月28日 | 11 | 0 | 0 | 0 | 0 | 0 | 0
9月28日 | 12 | 0 | 0 | 0 | 0 | 0 | 0
9月28日 | 13 | 0 | 0 | 0 | 0 | 0 | 0
9月28日 | 14 | 0 | 0 | 0 | 0 | 0 | 0
9月28日 | 15 | 0 | 0 | 0 | 0 | 0 | 0
9月28日 | 16 | 0 | 0 | 0 | 0 | 0 | 0
9月28日 | 17 | 0 | 0 | 0 | 0 | 0 | 0
9月28日 | 18 | 0 | 0 | 0 | 0 | 0 | 0
9月28日 | 19 | 0 | 0 | 0 | 0 | 0 | 0
9月28日 | 20 | 0 | 0 | 0 | 0 | 0 | 0
9月28日 | 21 | 0 | 0 | 0 | 0 | 0 | 0
9月28日 | 22 | 0 | 0 | 0 | 0 | 0 | 0
9月28日 | 23 | 0 | 0 | 0 | 0 | 0 | 0
9月28日 | 24 | 0 | 0 | 0 | 0 | 0 | 0
9月29日 | 1 | 0 | 0 | 0 | 0 | 0 | 0
9月29日 | 2 | 0 | 0 | 0 | 0 | 0 | 0
9月29日 | 3 | 0 | 0 | 0 | 0 | 0 | 0
9月29日 | 4 | 0 | 0 | 0 | 0 | 0 | 0
9月29日 | 5 | 0 | 0 | 0 | 0 | 0 | 0
9月29日 | 6 | 0 | 0 | 0 | 0 | 0 | 0
9月29日 | 7 | 0 | 0 | 0 | 0 | 0 | 0
9月29日 | 8 | 0 | 0 | 0 | 0 | 0 | 0
9月29日 | 9 | 0 | 0 | 0 | 0 | 0 | 0
9月29日 | 10 | 0 | 0 | 0 | 0 | 0 | 0
9月29日 | 11 | 0 | 0 | 0 | 0 | 0 | 0
9月29日 | 12 | 0 | 0 | 0 | 0 | 0 | 0
9月29日 | 13 | 0 | 0 | 0 | 0 | 0 | 0
9月29日 | 14 | 0 | 0 | 0 | 0 | 0 | 0
9月29日 | 15 | 0 | 0 | 0 | 0 | 0 | 0
9月29日 | 16 | 0 | 0 | 0 | 0 | 0 | 0
9月29日 | 17 | 0 | 0 | 0 | 0 | 0 | 0
9月29日 | 18 | 0 | 0 | 0 | 0 | 0 | 0
9月29日 | 19 | 0 | 0 | 0 | 0 | 0 | 0
9月29日 | 20 | 0 | 0 | 0 | 0 | 0 | 0
9月29日 | 21 | 0 | 0 | 0 | 0 | 0 | 0
9月29日 | 22 | 0 | 0 | 0 | 0 | 0 | 0
9月29日 | 23 | 0 | 0 | 0 | 0 | 0 | 0
9月29日 | 24 | 0 | 0 | 0 | 0 | 0 | 0
9月30日 | 1 | 0 | 0 | 0 | 0 | 0 | 0
9月30日 | 2 | 0 | 0 | 0 | 0 | 0 | 0
9月30日 | 3 | 0 | 0 | 0 | 0 | 0 | 0
9月30日 | 4 | 0 | 0 | 0 | 0 | 0 | 0
9月30日 | 5 | 0 | 0 | 0 | 0 | 0 | 0
9月30日 | 6 | 0 | 0 | 0 | 0 | 0 | 0
9月30日 | 7 | 0 | 0 | 0 | 0 | 0 | 0
9月30日 | 8 | 0 | 0 | 0 | 0 | 0 | 0
9月30日 | 9 | 0 | 0 | 0 | 0 | 0 | 0
9月30日 | 10 | 0 | 0 | 0 | 0 | 0 | 0
9月30日 | 11 | 0 | 0 | 0 | 0 | 0 | 0
9月30日 | 12 | 0 | 0 | 0 | 0 | 0 | 0
9月30日 | 13 | 0 | 0 | 0 | 0 | 0 | 0
9月30日 | 14 | 0 | 0 | 0.243 | 0 | 0 | 0.243
9月30日 | 15 | 0 | 0 | 0.63 | 0 | 0 | 0.63
9月30日 | 16 | 0 | 0 | 0.876 | 0 | 0 | 0.876
9月30日 | 17 | 0 | 0 | 0 | 0 | 0 | 0
9月30日 | 18 | 0 | 0 | 0 | 0 | 0 | 0
9月30日 | 19 | 0 | 0 | 0 | 0 | 0 | 0
9月30日 | 20 | 0 | 0 | 0 | 0 | 0 | 0
9月30日 | 21 | 0 | 0 | 0 | 0 | 0 | 0
9月30日 | 22 | 0 | 0 | 0 | 0 | 0 | 0
9月30日 | 23 | 0 | 0 | 0 | 0 | 0 | 0
9月30日 | 24 | 0 | 0 | 0 | 0 | 0 | 0
10月1日 | 1 | 0 | 0 | 0 | 0 | 0 | 0
10月1日 | 2 | 0 | 0 | 0 | 0 | 0 | 0
10月1日 | 3 | 0 | 0 | 0 | 0 | 0 | 0
10月1日 | 4 | 0 | 0 | 0 | 0 | 0 | 0
10月1日 | 5 | 0 | 0 | 0 | 0 | 0 | 0
10月1日 | 6 | 0 | 0 | 0 | 0 | 0 | 0
10月1日 | 7 | 0 | 0 | 0 | 0 | 0 | 0
10月1日 | 8 | 0 | 0 | 0 | 0 | 0 | 0
10月1日 | 9 | 0 | 0 | 0 | 0 | 0 | 0
10月1日 | 10 | 0 | 0 | 0 | 0 | 0 | 0
10月1日 | 11 | 0 | 0 | 0 | 0 | 0 | 0
10月1日 | 12 | 0 | 0 | 0 | 0 | 0 | 0
10月1日 | 13 | 0 | 0 | 0 | 0 | 0 | 0
10月1日 | 14 | 0 | 0 | 0 | 0 | 0 | 0
10月1日 | 15 | 0 | 0 | 0 | 0 | 0 | 0
10月1日 | 16 | 0 | 0 | 0 | 0 | 0 | 0
10月1日 | 17 | 0 | 0 | 0 | 0 | 0 | 0
10月1日 | 18 | 0 | 0 | 0 | 0 | 0 | 0
10月1日 | 19 | 0 | 0 | 0 | 0 | 0 | 0
10月1日 | 20 | 0 | 0 | 0 | 0 | 0 | 0
10月1日 | 21 | 0 | 0 | 0 | 0 | 0 | 0
10月1日 | 22 | 0 | 0 | 0 | 0 | 0 | 0
10月1日 | 23 | 0 | 0 | 0 | 0 | 0 | 0
10月1日 | 24 | 0 | 0 | 0 | 0 | 0 | 0
10月2日 | 1 | 0 | 0 | 0 | 0 | 0 | 0
10月2日 | 2 | 0 | 0 | 0 | 0 | 0 | 0
10月2日 | 3 | 0 | 0 | 0 | 0 | 0 | 0
10月2日 | 4 | 0 | 0 | 0 | 0 | 0 | 0
10月2日 | 5 | 0 | 0 | 0 | 0 | 0 | 0
10月2日 | 6 | 0 | 0 | 0 | 0 | 0 | 0
10月2日 | 7 | 0 | 0 | 0 | 0 | 0 | 0
10月2日 | 8 | 0 | 0 | 0 | 0 | 0 | 0
10月2日 | 9 | 0 | 0 | 0 | 0 | 0 | 0
10月2日 | 10 | 0 | 0 | 0 | 0 | 0 | 0
10月2日 | 11 | 0 | 0 | 0 | 0 | 0 | 0
10月2日 | 12 | 0 | 0 | 0 | 0 | 0 | 0
10月2日 | 13 | 0 | 0 | 0 | 0 | 0 | 0
10月2日 | 14 | 0 | 0 | 0 | 0 | 0 | 0
10月2日 | 15 | 0 | 0 | 0 | 0 | 0 | 0
10月2日 | 16 | 0 | 0 | 0 | 0 | 0 | 0
10月2日 | 17 | 0 | 0 | 0 | 0 | 0 | 0
10月2日 | 18 | 0 | 0 | 0 | 0 | 0 | 0
10月2日 | 19 | 0 | 0 | 0 | 0 | 0 | 0
10月2日 | 20 | 0 | 0 | 0 | 0 | 0 | 0
10月2日 | 21 | 0 | 0 | 0 | 0 | 0 | 0
10月2日 | 22 | 0 | 0 | 0 | 0 | 0 | 0
10月2日 | 23 | 0 | 0 | 0 | 0 | 0 | 0
10月2日 | 24 | 0 | 0 | 0 | 0 | 0 | 0
10月3日 | 1 | 0 | 0 | 0 | 0 | 0 | 0
10月3日 | 2 | 0 | 0 | 0 | 0 | 0 | 0
10月3日 | 3 | 0 | 0 | 0 | 0 | 0 | 0
10月3日 | 4 | 0 | 0 | 0 | 0 | 0 | 0
10月3日 | 5 | 0 | 0 | 0 | 0 | 0 | 0
10月3日 | 6 | 0 | 0 | 0 | 0 | 0 | 0
10月3日 | 7 | 0 | 0 | 0 | 0 | 0 | 0
10月3日 | 8 | 0 | 0 | 0 | 0 | 0 | 0
10月3日 | 9 | 0 | 0 | 0 | 0 | 0 | 0
10月3日 | 10 | 0 | 0 | 0 | 0 | 0 | 0
10月3日 | 11 | 0 | 0 | 0 | 0 | 0 | 0
10月3日 | 12 | 0 | 0 | 0 | 0 | 0 | 0
10月3日 | 13 | 0 | 0 | 0 | 0 | 0 | 0
10月3日 | 14 | 0 | 0 | 0 | 0 | 0 | 0
10月3日 | 15 | 0 | 0 | 0 | 0 | 0 | 0
10月3日 | 16 | 0 | 0 | 0 | 0 | 0 | 0
10月3日 | 17 | 0 | 0 | 0 | 0 | 0 | 0
10月3日 | 18 | 0 | 0 | 0 | 0 | 0 | 0
10月3日 | 19 | 0 | 0 | 0 | 0 | 0 | 0
10月3日 | 20 | 0 | 0 | 0 | 0 | 0 | 0
10月3日 | 21 | 0 | 0 | 0 | 0 | 0 | 0
10月3日 | 22 | 0 | 0 | 0 | 0 | 0 | 0
10月3日 | 23 | 0 | 0 | 0 | 0 | 0 | 0
10月3日 | 24 | 0 | 0 | 0 | 0 | 0 | 0
10月4日 | 1 | 0 | 0 | 0 | 0 | 0 | 0
10月4日 | 2 | 0 | 0 | 0 | 0 | 0 | 0
10月4日 | 3 | 0 | 0 | 0 | 0 | 0 | 0
10月4日 | 4 | 0 | 0 | 0 | 0 | 0 | 0
10月4日 | 5 | 0 | 0 | 0 | 0 | 0 | 0
10月4日 | 6 | 0 | 0 | 0 | 0 | 0 | 0
10月4日 | 7 | 0 | 0 | 0 | 0 | 0 | 0
10月4日 | 8 | 0 | 0 | 0 | 0 | 0 | 0
10月4日 | 9 | 0 | 0 | 0 | 0 | 0 | 0
10月4日 | 10 | 0 | 0 | 0 | 0 | 0 | 0
10月4日 | 11 | 0 | 0 | 0 | 0 | 0 | 0
10月4日 | 12 | 0 | 0 | 0 | 0 | 0 | 0
10月4日 | 13 | 0 | 0 | 0 | 0 | 0 | 0
10月4日 | 14 | 0 | 0 | 0 | 0 | 0 | 0
10月4日 | 15 | 0 | 0 | 0 | 0 | 0 | 0
10月4日 | 16 | 0 | 0 | 0 | 0 | 0 | 0
10月4日 | 17 | 0 | 0 | 0 | 0 | 0 | 0
10月4日 | 18 | 0 | 0 | 0 | 0 | 0 | 0
10月4日 | 19 | 0 | 0 | 0 | 0 | 0 | 0
10月4日 | 20 | 0 | 0 | 0 | 0 | 0 | 0
10月4日 | 21 | 0 | 0 | 0 | 0 | 0 | 0
10月4日 | 22 | 0 | 0 | 0 | 0 | 0 | 0
10月4日 | 23 | 0 | 0 | 0 | 0 | 0 | 0
10月4日 | 24 | 0.045 | 0 | 0 | 0 | 0.045 | 0
10月5日 | 1 | 0.122 | 0 | 0 | 0 | 0.122 | 0
10月5日 | 2 | 0.241 | 0 | 0 | 0 | 0.241 | 0
10月5日 | 3 | 0.46 | 0 | 0 | 0 | 0.46 | 0
10月5日 | 4 | 0.826 | 0 | 0 | 0 | 0.826 | 0
10月5日 | 5 | 1.399 | 0 | 0 | 0 | 1.399 | 0
10月5日 | 6 | 2.087 | 0 | 0 | 0 | 2.087 | 0
10月5日 | 7 | 1.899 | 0 | 0 | 0 | 1.899 | 0
10月5日 | 8 | 1.543 | 0 | 0 | 0 | 1.543 | 0
10月5日 | 9 | 1.13 | 0 | 0 | 0 | 1.13 | 0
10月5日 | 10 | 0.43 | 0 | 0 | 0 | 0.43 | 0
10月5日 | 11 | 0.112 | 0 | 0 | 0 | 0.112 | 0
10月5日 | 12 | 0.031 | 0 | 0 | 0 | 0.031 | 0
10月5日 | 13 | 0.015 | 0 | 0 | 0 | 0.015 | 0
10月5日 | 14 | 0.007 | 0 | 0 | 0 | 0.007 | 0
10月5日 | 15 | 0.001 | 0 | 0 | 0 | 0.001 | 0
10月5日 | 16 | 0 | 0 | 0 | 0 | 0 | 0
10月5日 | 17 | 0 | 0 | 0 | 0 | 0 | 0
10月5日 | 18 | 0.002 | 0 | 0 | 0 | 0.002 | 0
10月5日 | 19 | 0.043 | 0 | 0 | 0 | 0.043 | 0
10月5日 | 20 | 0.08 | 0 | 0 | 0 | 0.08 | 0
10月5日 | 21 | 0.127 | 0 | 0 | 0 | 0.127 | 0
10月5日 | 22 | 0.201 | 0 | 0 | 0 | 0.201 | 0
10月5日 | 23 | 0.279 | 0 | 0 | 0 | 0.279 | 0
10月5日 | 24 | 0.621 | 0 | 0 | 0 | 0.621 | 0
10月6日 | 1 | 1.145 | 0 | 0 | 0 | 1.145 | 0
10月6日 | 2 | 2.028 | 0 | 0 | 0 | 2.028 | 0
10月6日 | 3 | 3.216 | 0 | 0 | 0 | 3.216 | 0
10月6日 | 4 | 4.289 | 0 | 0 | 0 | 4.289 | 0
10月6日 | 5 | 5.751 | 0 | 0 | 0 | 5.751 | 0
10月6日 | 6 | 6.847 | 0 | 0 | 0 | 6.847 | 0
10月6日 | 7 | 5.608 | 0 | 0 | 0 | 5.608 | 0
10月6日 | 8 | 4.738 | 0 | 0 | 0 | 4.738 | 0
10月6日 | 9 | 3.84 | 0 | 0 | 0 | 3.84 | 0
10月6日 | 10 | 1.87 | 0 | 0 | 0 | 1.87 | 0
10月6日 | 11 | 1.415 | 0 | 0 | 0 | 1.415 | 0
10月6日 | 12 | 1.44 | 0 | 0 | 0 | 1.44 | 0
10月6日 | 13 | 1.22 | 0 | 0 | 0 | 1.22 | 0
10月6日 | 14 | 1.062 | 0 | 0 | 0 | 1.062 | 0
10月6日 | 15 | 1.055 | 0 | 0 | 0 | 1.055 | 0
10月6日 | 16 | 1.204 | 0 | 0 | 0 | 1.204 | 0
10月6日 | 17 | 1.38 | 0 | 0 | 0 | 1.38 | 0
10月6日 | 18 | 1.656 | 0 | 0 | 0 | 1.656 | 0
10月6日 | 19 | 1.976 | 0 | 0 | 0 | 1.976 | 0
10月6日 | 20 | 2.532 | 0 | 0 | 0 | 2.532 | 0
10月6日 | 21 | 3.368 | 0 | 0 | 0 | 3.368 | 0
10月6日 | 22 | 4.265 | 0 | 0 | 0 | 4.265 | 0
10月6日 | 23 | 5.456 | 0 | 0 | 0 | 5.456 | 0
10月6日 | 24 | 7.81 | 0 | 0 | 0 | 7.81 | 0
10月7日 | 1 | 9.817 | 0 | 0 | 0 | 9.817 | 0
10月7日 | 2 | 11.848 | 0 | 0 | 0 | 11.848 | 0
10月7日 | 3 | 14.009 | 0 | 0 | 0 | 14.009 | 0
10月7日 | 4 | 15.8 | 0 | 0 | 0 | 15.8 | 0
10月7日 | 5 | 17.518 | 0 | 0 | 0 | 17.518 | 0
10月7日 | 6 | 20.117 | 0 | 0 | 0 | 20.117 | 0
10月7日 | 7 | 20.464 | 0 | 0 | 0 | 20.464 | 0
10月7日 | 8 | 20.722 | 0 | 0 | 0 | 20.722 | 0
10月7日 | 9 | 19.981 | 0 | 0 | 0 | 19.981 | 0
10月7日 | 10 | 18.275 | 0 | 0 | 0 | 18.275 | 0
10月7日 | 11 | 15.664 | 0 | 0 | 0 | 15.664 | 0
10月7日 | 12 | 12.648 | 0 | 0 | 0 | 12.648 | 0
10月7日 | 13 | 10.747 | 0 | 0 | 0 | 10.747 | 0
10月7日 | 14 | 9.557 | 0 | 0 | 0 | 9.557 | 0
10月7日 | 15 | 9.659 | 0 | 0 | 0 | 9.659 | 0
10月7日 | 16 | 10.241 | 0 | 0 | 0 | 10.241 | 0
10月7日 | 17 | 10.464 | 0 | 0 | 0 | 10.464 | 0
10月7日 | 18 | 11.573 | 0 | 0 | 0 | 11.573 | 0
10月7日 | 19 | 10.778 | 0 | 0 | 0 | 10.778 | 0
10月7日 | 20 | 10.378 | 0 | 0 | 0 | 10.378 | 0
10月7日 | 21 | 11.982 | 0 | 0 | 0 | 11.982 | 0
10月7日 | 22 | 14.229 | 0 | 0 | 0 | 14.229 | 0
10月7日 | 23 | 15.609 | 0 | 0 | 0 | 15.609 | 0
10月7日 | 24 | 19.48 | 0 | 0 | 0 | 19.48 | 0
10月8日 | 1 | 23.451 | 0 | 0 | 0 | 23.451 | 0
10月8日 | 2 | 26.116 | 0 | 0 | 0 | 26.116 | 0
10月8日 | 3 | 28.501 | 0 | 0 | 0 | 28.501 | 0
10月8日 | 4 | 31.002 | 0 | 0 | 0 | 31.002 | 0
10月8日 | 5 | 34.329 | 0 | 0 | 0 | 34.329 | 0
10月8日 | 6 | 37.169 | 0 | 0 | 0 | 37.169 | 0
10月8日 | 7 | 38.042 | 0 | 0 | 0 | 38.042 | 0
10月8日 | 8 | 37.548 | 0 | 0 | 0 | 37.548 | 0
10月8日 | 9 | 35.95 | 0 | 0 | 0 | 35.95 | 0
10月8日 | 10 | 30.443 | 0 | 0 | 0 | 30.443 | 0
10月8日 | 11 | 26.092 | 0 | 0 | 0 | 26.092 | 0
10月8日 | 12 | 21.48 | 0 | 0 | 0 | 21.48 | 0
10月8日 | 13 | 19.309 | 0 | 0 | 0 | 19.309 | 0
10月8日 | 14 | 16.608 | 0 | 0 | 0 | 16.608 | 0
10月8日 | 15 | 13.728 | 0 | 0 | 0 | 13.728 | 0
10月8日 | 16 | 8.414 | 0 | 0 | 0 | 8.414 | 0
10月8日 | 17 | 5.647 | 0 | 0 | 0 | 5.647 | 0
10月8日 | 18 | 4.205 | 0 | 0 | 0 | 4.205 | 0
10月8日 | 19 | 4.17 | 0 | 0 | 0 | 4.17 | 0
10月8日 | 20 | 5.142 | 0 | 0 | 0 | 5.142 | 0
10月8日 | 21 | 10.252 | 0 | 0 | 0 | 10.252 | 0
10月8日 | 22 | 13.313 | 0 | 0 | 0 | 13.313 | 0
10月8日 | 23 | 15.567 | 0 | 0 | 0 | 15.567 | 0
10月8日 | 24 | 19.785 | 0 | 0 | 0 | 19.785 | 0
10月9日 | 1 | 23.541 | 0 | 0 | 0 | 23.541 | 0
10月9日 | 2 | 25.88 | 0 | 0 | 0 | 25.88 | 0
10月9日 | 3 | 28.072 | 0 | 0 | 0 | 28.072 | 0
10月9日 | 4 | 30.426 | 0 | 0 | 0 | 30.426 | 0
10月9日 | 5 | 32.96 | 0 | 0 | 0 | 32.96 | 0
10月9日 | 6 | 35.545 | 0 | 0 | 0 | 35.545 | 0
10月9日 | 7 | 32.433 | 0 | 0 | 0 | 32.433 | 0
10月9日 | 8 | 28.85 | 0 | 0 | 0 | 28.85 | 0
10月9日 | 9 | 24.31 | 0 | 0 | 0 | 24.31 | 0
10月9日 | 10 | 18.843 | 0 | 0 | 0 | 18.843 | 0
10月9日 | 11 | 13.403 | 0 | 0 | 0 | 13.403 | 0
10月9日 | 12 | 9.158 | 0 | 0 | 0 | 9.158 | 0
10月9日 | 13 | 6.344 | 0 | 0 | 0 | 6.344 | 0
10月9日 | 14 | 5.094 | 0 | 0 | 0 | 5.094 | 0
10月9日 | 15 | 4.631 | 0 | 0 | 0 | 4.631 | 0
10月9日 | 16 | 4.266 | 0 | 0 | 0 | 4.266 | 0
10月9日 | 17 | 4.004 | 0 | 0 | 0 | 4.004 | 0
10月9日 | 18 | 4.153 | 0 | 0 | 0 | 4.153 | 0
10月9日 | 19 | 3.237 | 0 | 0 | 0 | 3.237 | 0
10月9日 | 20 | 1.987 | 0 | 0 | 0 | 1.987 | 0
10月9日 | 21 | 3.055 | 0 | 0 | 0 | 3.055 | 0
10月9日 | 22 | 3.946 | 0 | 0 | 0 | 3.946 | 0
10月9日 | 23 | 4.103 | 0 | 0 | 0 | 4.103 | 0
10月9日 | 24 | 5.514 | 0 | 0 | 0 | 5.514 | 0
10月10日 | 1 | 6.696 | 0 | 0 | 0 | 6.696 | 0
10月10日 | 2 | 7.287 | 0 | 0 | 0 | 7.287 | 0
10月10日 | 3 | 7.849 | 0 | 0 | 0 | 7.849 | 0
10月10日 | 4 | 8.532 | 0 | 0 | 0 | 8.532 | 0
10月10日 | 5 | 9.262 | 0 | 0 | 0 | 9.262 | 0
10月10日 | 6 | 9.878 | 0 | 0 | 0 | 9.878 | 0
10月10日 | 7 | 7.641 | 0 | 0 | 0 | 7.641 | 0
10月10日 | 8 | 6.555 | 0 | 0 | 0 | 6.555 | 0
10月10日 | 9 | 4.881 | 0 | 0 | 0 | 4.881 | 0
10月10日 | 10 | 3.662 | 0 | 0 | 0 | 3.662 | 0
10月10日 | 11 | 2.711 | 0 | 0 | 0 | 2.711 | 0
10月10日 | 12 | 1.705 | 0 | 0 | 0 | 1.705 | 0
10月10日 | 13 | 0.889 | 0 | 0 | 0 | 0.889 | 0
10月10日 | 14 | 0.608 | 0 | 0 | 0 | 0.608 | 0
10月10日 | 15 | 0.446 | 0 | 0 | 0 | 0.446 | 0
10月10日 | 16 | 0.406 | 0 | 0 | 0 | 0.406 | 0
10月10日 | 17 | 0.385 | 0 | 0 | 0 | 0.385 | 0
10月10日 | 18 | 0.378 | 0 | 0 | 0 | 0.378 | 0
10月10日 | 19 | 0.191 | 0 | 0 | 0 | 0.191 | 0
10月10日 | 20 | 0.015 | 0 | 0 | 0 | 0.015 | 0
10月10日 | 21 | 0.06 | 0 | 0 | 0 | 0.06 | 0
10月10日 | 22 | 0.109 | 0 | 0 | 0 | 0.109 | 0
10月10日 | 23 | 0.116 | 0 | 0 | 0 | 0.116 | 0
10月10日 | 24 | 0.13 | 0 | 0 | 0 | 0.13 | 0
10月11日 | 1 | 0.265 | 0 | 0 | 0 | 0.265 | 0
10月11日 | 2 | 0.39 | 0 | 0 | 0 | 0.39 | 0
10月11日 | 3 | 0.612 | 0 | 0 | 0 | 0.612 | 0
10月11日 | 4 | 0.811 | 0 | 0 | 0 | 0.811 | 0
10月11日 | 5 | 1.269 | 0 | 0 | 0 | 1.269 | 0
10月11日 | 6 | 1.548 | 0 | 0 | 0 | 1.548 | 0
10月11日 | 7 | 1.578 | 0 | 0 | 0 | 1.578 | 0
10月11日 | 8 | 1.544 | 0 | 0 | 0 | 1.544 | 0
10月11日 | 9 | 1.483 | 0 | 0 | 0 | 1.483 | 0
10月11日 | 10 | 1.242 | 0 | 0 | 0 | 1.242 | 0
10月11日 | 11 | 1.061 | 0 | 0 | 0 | 1.061 | 0
10月11日 | 12 | 0.785 | 0 | 0 | 0 | 0.785 | 0
10月11日 | 13 | 0.526 | 0 | 0 | 0 | 0.526 | 0
10月11日 | 14 | 0.364 | 0 | 0 | 0 | 0.364 | 0
10月11日 | 15 | 0.239 | 0 | 0 | 0 | 0.239 | 0
10月11日 | 16 | 0.197 | 0 | 0 | 0 | 0.197 | 0
10月11日 | 17 | 0.187 | 0 | 0 | 0 | 0.187 | 0
10月11日 | 18 | 0.204 | 0 | 0 | 0 | 0.204 | 0
10月11日 | 19 | 0.095 | 0 | 0 | 0 | 0.095 | 0
10月11日 | 20 | 0 | 0 | 0 | 0 | 0 | 0
10月11日 | 21 | 0.02 | 0 | 0 | 0 | 0.02 | 0
10月11日 | 22 | 0.103 | 0 | 0 | 0 | 0.103 | 0
10月11日 | 23 | 0.163 | 0 | 0 | 0 | 0.163 | 0
10月11日 | 24 | 0.336 | 0 | 0 | 0 | 0.336 | 0
10月12日 | 1 | 0.696 | 0 | 0 | 0 | 0.696 | 0
10月12日 | 2 | 1.116 | 0 | 0 | 0 | 1.116 | 0
10月12日 | 3 | 1.745 | 0 | 0 | 0 | 1.745 | 0
10月12日 | 4 | 2.319 | 0 | 0 | 0 | 2.319 | 0
10月12日 | 5 | 2.816 | 0 | 0 | 0 | 2.816 | 0
10月12日 | 6 | 3.319 | 0 | 0 | 0 | 3.319 | 0
10月12日 | 7 | 2.822 | 0 | 0 | 0 | 2.822 | 0
10月12日 | 8 | 2.575 | 0 | 0 | 0 | 2.575 | 0
10月12日 | 9 | 2.152 | 0 | 0 | 0 | 2.152 | 0
10月12日 | 10 | 1.248 | 0 | 0 | 0 | 1.248 | 0
10月12日 | 11 | 0.748 | 0 | 0 | 0 | 0.748 | 0
10月12日 | 12 | 0.497 | 0 | 0 | 0 | 0.497 | 0
10月12日 | 13 | 0.367 | 0 | 0 | 0 | 0.367 | 0
10月12日 | 14 | 0.261 | 0 | 0 | 0 | 0.261 | 0
10月12日 | 15 | 0.185 | 0 | 0 | 0 | 0.185 | 0
10月12日 | 16 | 0.158 | 0 | 0 | 0 | 0.158 | 0
10月12日 | 17 | 0.139 | 0 | 0 | 0 | 0.139 | 0
10月12日 | 18 | 0.119 | 0 | 0 | 0 | 0.119 | 0
10月12日 | 19 | 0.05 | 0 | 0 | 0 | 0.05 | 0
10月12日 | 20 | 0 | 0 | 0 | 0 | 0 | 0
10月12日 | 21 | 0 | 0 | 0 | 0 | 0 | 0
10月12日 | 22 | 0.027 | 0 | 0 | 0 | 0.027 | 0
10月12日 | 23 | 0.062 | 0 | 0 | 0 | 0.062 | 0
10月12日 | 24 | 0.167 | 0 | 0 | 0 | 0.167 | 0
10月13日 | 1 | 0.417 | 0 | 0 | 0 | 0.417 | 0
10月13日 | 2 | 0.978 | 0 | 0 | 0 | 0.978 | 0
10月13日 | 3 | 1.656 | 0 | 0 | 0 | 1.656 | 0
10月13日 | 4 | 2.731 | 0 | 0 | 0 | 2.731 | 0
10月13日 | 5 | 3.957 | 0 | 0 | 0 | 3.957 | 0
10月13日 | 6 | 5.369 | 0 | 0 | 0 | 5.369 | 0
10月13日 | 7 | 6.247 | 0 | 0 | 0 | 6.247 | 0
10月13日 | 8 | 6.186 | 0 | 0 | 0 | 6.186 | 0
10月13日 | 9 | 6.504 | 0 | 0 | 0 | 6.504 | 0
10月13日 | 10 | 4.712 | 0 | 0 | 0 | 4.712 | 0
10月13日 | 11 | 2.975 | 0 | 0 | 0 | 2.975 | 0
10月13日 | 12 | 1.398 | 0 | 0 | 0 | 1.398 | 0
10月13日 | 13 | 0.794 | 0 | 0 | 0 | 0.794 | 0
10月13日 | 14 | 0.409 | 0 | 0 | 0 | 0.409 | 0
10月13日 | 15 | 0.267 | 0 | 0 | 0 | 0.267 | 0
10月13日 | 16 | 0.203 | 0 | 0 | 0 | 0.203 | 0
10月13日 | 17 | 0.195 | 0 | 0 | 0 | 0.195 | 0
10月13日 | 18 | 0.207 | 0 | 0 | 0 | 0.207 | 0
10月13日 | 19 | 0.157 | 0 | 0 | 0 | 0.157 | 0
10月13日 | 20 | 0.092 | 0 | 0 | 0 | 0.092 | 0
10月13日 | 21 | 0.215 | 0 | 0 | 0 | 0.215 | 0
10月13日 | 22 | 0.399 | 0 | 0 | 0 | 0.399 | 0
10月13日 | 23 | 0.597 | 0 | 0 | 0 | 0.597 | 0
10月13日 | 24 | 1.188 | 0 | 0 | 0 | 1.188 | 0
10月14日 | 1 | 1.79 | 0 | 0 | 0 | 1.79 | 0
10月14日 | 2 | 2.759 | 0 | 0 | 0 | 2.759 | 0
10月14日 | 3 | 3.901 | 0 | 0 | 0 | 3.901 | 0
10月14日 | 4 | 5.081 | 0 | 0 | 0 | 5.081 | 0
10月14日 | 5 | 6.335 | 0 | 0 | 0 | 6.335 | 0
10月14日 | 6 | 7.74 | 0 | 0 | 0 | 7.74 | 0
10月14日 | 7 | 7.431 | 0 | 0 | 0 | 7.431 | 0
10月14日 | 8 | 6.82 | 0 | 0 | 0 | 6.82 | 0
10月14日 | 9 | 5.27 | 0 | 0 | 0 | 5.27 | 0
10月14日 | 10 | 3.067 | 0 | 0 | 0 | 3.067 | 0
10月14日 | 11 | 1.457 | 0 | 0 | 0 | 1.457 | 0
10月14日 | 12 | 0.694 | 0 | 0 | 0 | 0.694 | 0
10月14日 | 13 | 0.288 | 0 | 0 | 0 | 0.288 | 0
10月14日 | 14 | 0.191 | 0 | 0 | 0 | 0.191 | 0
10月14日 | 15 | 0.15 | 0 | 0 | 0 | 0.15 | 0
10月14日 | 16 | 0.13 | 0 | 0 | 0 | 0.13 | 0
10月14日 | 17 | 0.119 | 0 | 0 | 0 | 0.119 | 0
10月14日 | 18 | 0.125 | 0 | 0 | 0 | 0.125 | 0
10月14日 | 19 | 0.083 | 0 | 0 | 0 | 0.083 | 0
10月14日 | 20 | 0 | 0 | 0 | 0 | 0 | 0
10月14日 | 21 | 0.013 | 0 | 0 | 0 | 0.013 | 0
10月14日 | 22 | 0.046 | 0 | 0 | 0 | 0.046 | 0
10月14日 | 23 | 0.038 | 0 | 0 | 0 | 0.038 | 0
10月14日 | 24 | 0.027 | 0 | 0 | 0 | 0.027 | 0
10月15日 | 1 | 0.07 | 0 | 0 | 0 | 0.07 | 0
10月15日 | 2 | 0.123 | 0 | 0 | 0 | 0.123 | 0
10月15日 | 3 | 0.174 | 0 | 0 | 0 | 0.174 | 0
10月15日 | 4 | 0.553 | 0 | 0 | 0 | 0.553 | 0
10月15日 | 5 | 1.606 | 0 | 0 | 0 | 1.606 | 0
10月15日 | 6 | 4.503 | 0 | 0 | 0 | 4.503 | 0
10月15日 | 7 | 6.139 | 0 | 0 | 0 | 6.139 | 0
10月15日 | 8 | 7.076 | 0 | 0 | 0 | 7.076 | 0
10月15日 | 9 | 8.279 | 0 | 0 | 0 | 8.279 | 0
10月15日 | 10 | 9.476 | 0 | 0 | 0 | 9.476 | 0
10月15日 | 11 | 10.191 | 0 | 0 | 0 | 10.191 | 0
10月15日 | 12 | 10.536 | 0 | 0 | 0 | 10.536 | 0
10月15日 | 13 | 10.385 | 0 | 0 | 0 | 10.385 | 0
10月15日 | 14 | 10.164 | 0 | 0 | 0 | 10.164 | 0
10月15日 | 15 | 10.679 | 0 | 0 | 0 | 10.679 | 0
10月15日 | 16 | 12.587 | 0 | 0 | 0 | 12.587 | 0
10月15日 | 17 | 12.897 | 0 | 0 | 0 | 12.897 | 0
10月15日 | 18 | 12.94 | 0 | 0 | 0 | 12.94 | 0
10月15日 | 19 | 11.21 | 0 | 0 | 0 | 11.21 | 0
10月15日 | 20 | 10.001 | 0 | 0 | 0 | 10.001 | 0
10月15日 | 21 | 11.32 | 0 | 0 | 0 | 11.32 | 0
10月15日 | 22 | 13.573 | 0 | 0 | 0 | 13.573 | 0
10月15日 | 23 | 15.769 | 0 | 0 | 0 | 15.769 | 0
10月15日 | 24 | 19.539 | 0 | 0 | 0 | 19.539 | 0
10月16日 | 1 | 24.189 | 0 | 0 | 0 | 24.189 | 0
10月16日 | 2 | 28.11 | 0 | 0 | 0 | 28.11 | 0
10月16日 | 3 | 31.184 | 0 | 0 | 0 | 31.184 | 0
10月16日 | 4 | 34.104 | 0 | 0 | 0 | 34.104 | 0
10月16日 | 5 | 36.191 | 0 | 0 | 0 | 36.191 | 0
10月16日 | 6 | 38.932 | 0 | 0 | 0 | 38.932 | 0
10月16日 | 7 | 40.159 | 0 | 0 | 0 | 40.159 | 0
10月16日 | 8 | 40.823 | 0 | 0 | 0 | 40.823 | 0
10月16日 | 9 | 40.606 | 0 | 0 | 0 | 40.606 | 0
10月16日 | 10 | 38.842 | 0 | 0 | 0 | 38.842 | 0
10月16日 | 11 | 35.884 | 0 | 0 | 0 | 35.884 | 0
10月16日 | 12 | 33.387 | 0 | 0 | 0 | 33.387 | 0
10月16日 | 13 | 29.524 | 0 | 0 | 0 | 29.524 | 0
10月16日 | 14 | 28.519 | 0 | 0 | 0 | 28.519 | 0
10月16日 | 15 | 28.446 | 0 | 0 | 0 | 28.446 | 0
10月16日 | 16 | 29.209 | 0 | 0 | 0 | 29.209 | 0
10月16日 | 17 | 29.932 | 0 | 0 | 0 | 29.932 | 0
10月16日 | 18 | 31.685 | 0 | 0 | 0 | 31.685 | 0
10月16日 | 19 | 29.54 | 0 | 0 | 0 | 29.54 | 0
10月16日 | 20 | 26.75 | 0 | 0 | 0 | 26.75 | 0
10月16日 | 21 | 30.45 | 0 | 0 | 0 | 30.45 | 0
10月16日 | 22 | 33.716 | 0 | 0 | 0 | 33.716 | 0
10月16日 | 23 | 34.86 | 0 | 0 | 0 | 34.86 | 0
10月16日 | 24 | 39.823 | 0 | 0 | 0 | 39.823 | 0
10月17日 | 1 | 45.467 | 0 | 0 | 0 | 45.467 | 0
10月17日 | 2 | 47.664 | 0 | 0 | 0 | 47.664 | 0
10月17日 | 3 | 50.407 | 0 | 0 | 0 | 50.407 | 0
10月17日 | 4 | 54.232 | 0 | 0 | 0 | 54.232 | 0
10月17日 | 5 | 57.198 | 0 | 0 | 0 | 57.198 | 0
10月17日 | 6 | 60.046 | 0 | 0 | 0 | 60.046 | 0
10月17日 | 7 | 60.865 | 0 | 0 | 0 | 60.865 | 0
10月17日 | 8 | 59.843 | 0 | 0 | 0 | 59.843 | 0
10月17日 | 9 | 58.577 | 0 | 0 | 0 | 58.577 | 0
10月17日 | 10 | 53.751 | 0 | 0 | 0 | 53.751 | 0
10月17日 | 11 | 48.436 | 0 | 0 | 0 | 48.436 | 0
10月17日 | 12 | 43.934 | 0 | 0 | 0 | 43.934 | 0
10月17日 | 13 | 38.521 | 0 | 0 | 0 | 38.521 | 0
10月17日 | 14 | 35.146 | 0 | 0 | 0 | 35.146 | 0
10月17日 | 15 | 34.526 | 0 | 0 | 0 | 34.526 | 0
10月17日 | 16 | 34.006 | 0 | 0 | 0 | 34.006 | 0
10月17日 | 17 | 33.772 | 0 | 0 | 0 | 33.772 | 0
10月17日 | 18 | 34.797 | 0 | 0 | 0 | 34.797 | 0
10月17日 | 19 | 31.84 | 0 | 0 | 0 | 31.84 | 0
10月17日 | 20 | 28.763 | 0 | 0 | 0 | 28.763 | 0
10月17日 | 21 | 31.363 | 0 | 0 | 0 | 31.363 | 0
10月17日 | 22 | 34.16 | 0 | 0 | 0 | 34.16 | 0
10月17日 | 23 | 35.645 | 0 | 0 | 0 | 35.645 | 0
10月17日 | 24 | 40.279 | 0 | 0 | 0 | 40.279 | 0
10月18日 | 1 | 43.226 | 0 | 0 | 0 | 43.226 | 0
10月18日 | 2 | 44.385 | 0 | 0 | 0 | 44.385 | 0
10月18日 | 3 | 45.266 | 0 | 0 | 0 | 45.266 | 0
10月18日 | 4 | 45.156 | 0 | 0 | 0 | 45.156 | 0
10月18日 | 5 | 44.944 | 0 | 0 | 0 | 44.944 | 0
10月18日 | 6 | 45.685 | 0 | 0 | 0 | 45.685 | 0
10月18日 | 7 | 42.387 | 0 | 0 | 0 | 42.387 | 0
10月18日 | 8 | 38.866 | 0 | 0 | 0 | 38.866 | 0
10月18日 | 9 | 35.283 | 0 | 0 | 0 | 35.283 | 0
10月18日 | 10 | 31.718 | 0 | 0 | 0 | 31.718 | 0
10月18日 | 11 | 27.097 | 0 | 0 | 0 | 27.097 | 0
10月18日 | 12 | 23.244 | 0 | 0 | 0 | 23.244 | 0
10月18日 | 13 | 19.299 | 0 | 0 | 0 | 19.299 | 0
10月18日 | 14 | 17.586 | 0 | 0 | 0 | 17.586 | 0
10月18日 | 15 | 18.636 | 0 | 0 | 0 | 18.636 | 0
10月18日 | 16 | 18.981 | 0 | 0 | 0 | 18.981 | 0
10月18日 | 17 | 19.333 | 0 | 0 | 0 | 19.333 | 0
10月18日 | 18 | 20.075 | 0 | 0 | 0 | 20.075 | 0
10月18日 | 19 | 17.267 | 0 | 0 | 0 | 17.267 | 0
10月18日 | 20 | 14.635 | 0 | 0 | 0 | 14.635 | 0
10月18日 | 21 | 17.495 | 0 | 0 | 0 | 17.495 | 0
10月18日 | 22 | 19.695 | 0 | 0 | 0 | 19.695 | 0
10月18日 | 23 | 21.513 | 0 | 0 | 0 | 21.513 | 0
10月18日 | 24 | 26.19 | 0 | 0 | 0 | 26.19 | 0
10月19日 | 1 | 30.349 | 0 | 0 | 0 | 30.349 | 0
10月19日 | 2 | 30.779 | 0 | 0 | 0 | 30.779 | 0
10月19日 | 3 | 31.59 | 0 | 0 | 0 | 31.59 | 0
10月19日 | 4 | 34.451 | 0 | 0 | 0 | 34.451 | 0
10月19日 | 5 | 38.584 | 0 | 0 | 0 | 38.584 | 0
10月19日 | 6 | 42.157 | 0 | 0 | 0 | 42.157 | 0
10月19日 | 7 | 42.761 | 0 | 0 | 0 | 42.761 | 0
10月19日 | 8 | 42.064 | 0 | 0 | 0 | 42.064 | 0
10月19日 | 9 | 39.565 | 0 | 0 | 0 | 39.565 | 0
10月19日 | 10 | 35.652 | 0 | 0 | 0 | 35.652 | 0
10月19日 | 11 | 29.636 | 0 | 0 | 0 | 29.636 | 0
10月19日 | 12 | 23.978 | 0 | 0 | 0 | 23.978 | 0
10月19日 | 13 | 19.095 | 0 | 0 | 0 | 19.095 | 0
10月19日 | 14 | 15.535 | 0 | 0 | 0 | 15.535 | 0
10月19日 | 15 | 15.322 | 0 | 0 | 0 | 15.322 | 0
10月19日 | 16 | 15.328 | 0 | 0 | 0 | 15.328 | 0
10月19日 | 17 | 15.914 | 0 | 0 | 0 | 15.914 | 0
10月19日 | 18 | 16.872 | 0 | 0 | 0 | 16.872 | 0
10月19日 | 19 | 14.503 | 0 | 0 | 0 | 14.503 | 0
10月19日 | 20 | 12.776 | 0 | 0 | 0 | 12.776 | 0
10月19日 | 21 | 15.164 | 0 | 0 | 0 | 15.164 | 0
10月19日 | 22 | 18.326 | 0 | 0 | 0 | 18.326 | 0
10月19日 | 23 | 20.543 | 0 | 0 | 0 | 20.543 | 0
10月19日 | 24 | 25.389 | 0 | 0 | 0 | 25.389 | 0
10月20日 | 1 | 30.665 | 0 | 0 | 0 | 30.665 | 0
10月20日 | 2 | 34.443 | 0 | 0 | 0 | 34.443 | 0
10月20日 | 3 | 37.129 | 0 | 0 | 0 | 37.129 | 0
10月20日 | 4 | 38.752 | 0 | 0 | 0 | 38.752 | 0
10月20日 | 5 | 41.236 | 0 | 0 | 0 | 41.236 | 0
10月20日 | 6 | 43.766 | 0 | 0 | 0 | 43.766 | 0
10月20日 | 7 | 43.324 | 0 | 0 | 0 | 43.324 | 0
10月20日 | 8 | 41.707 | 0 | 0 | 0 | 41.707 | 0
10月20日 | 9 | 38.346 | 0 | 0 | 0 | 38.346 | 0
10月20日 | 10 | 31.675 | 0 | 0 | 0 | 31.675 | 0
10月20日 | 11 | 23.319 | 0 | 0 | 0 | 23.319 | 0
10月20日 | 12 | 15.509 | 0 | 0 | 0 | 15.509 | 0
10月20日 | 13 | 10.407 | 0 | 0 | 0 | 10.407 | 0
10月20日 | 14 | 8.393 | 0 | 0 | 0 | 8.393 | 0
10月20日 | 15 | 7.933 | 0 | 0 | 0 | 7.933 | 0
10月20日 | 16 | 8.129 | 0 | 0 | 0 | 8.129 | 0
10月20日 | 17 | 8.279 | 0 | 0 | 0 | 8.279 | 0
10月20日 | 18 | 9.138 | 0 | 0 | 0 | 9.138 | 0
10月20日 | 19 | 7.202 | 0 | 0 | 0 | 7.202 | 0
10月20日 | 20 | 6.079 | 0 | 0 | 0 | 6.079 | 0
10月20日 | 21 | 7.724 | 0 | 0 | 0 | 7.724 | 0
10月20日 | 22 | 9.216 | 0 | 0 | 0 | 9.216 | 0
10月20日 | 23 | 10.798 | 0 | 0 | 0 | 10.798 | 0
10月20日 | 24 | 13.643 | 0 | 0 | 0 | 13.643 | 0
10月21日 | 1 | 16.73 | 0 | 0 | 0 | 16.73 | 0
10月21日 | 2 | 17.75 | 0 | 0 | 0 | 17.75 | 0
10月21日 | 3 | 17.672 | 0 | 0 | 0 | 17.672 | 0
10月21日 | 4 | 18.181 | 0 | 0 | 0 | 18.181 | 0
10月21日 | 5 | 17.93 | 0 | 0 | 0 | 17.93 | 0
10月21日 | 6 | 18.296 | 0 | 0 | 0 | 18.296 | 0
10月21日 | 7 | 16.859 | 0 | 0 | 0 | 16.859 | 0
10月21日 | 8 | 14.842 | 0 | 0 | 0 | 14.842 | 0
10月21日 | 9 | 12.985 | 0 | 0 | 0 | 12.985 | 0
10月21日 | 10 | 9.531 | 0 | 0 | 0 | 9.531 | 0
10月21日 | 11 | 6.529 | 0 | 0 | 0 | 6.529 | 0
10月21日 | 12 | 4.768 | 0 | 0 | 0 | 4.768 | 0
10月21日 | 13 | 3.134 | 0 | 0 | 0 | 3.134 | 0
10月21日 | 14 | 2.287 | 0 | 0 | 0 | 2.287 | 0
10月21日 | 15 | 2.187 | 0 | 0 | 0 | 2.187 | 0
10月21日 | 16 | 1.855 | 0 | 0 | 0 | 1.855 | 0
10月21日 | 17 | 1.815 | 0 | 0 | 0 | 1.815 | 0
10月21日 | 18 | 1.729 | 0 | 0 | 0 | 1.729 | 0
10月21日 | 19 | 1.03 | 0 | 0 | 0 | 1.03 | 0
10月21日 | 20 | 0.458 | 0 | 0 | 0 | 0.458 | 0
10月21日 | 21 | 0.931 | 0 | 0 | 0 | 0.931 | 0
10月21日 | 22 | 1.944 | 0 | 0 | 0 | 1.944 | 0
10月21日 | 23 | 2.393 | 0 | 0 | 0 | 2.393 | 0
10月21日 | 24 | 3.684 | 0 | 0 | 0 | 3.684 | 0
10月22日 | 1 | 5.562 | 0 | 0 | 0 | 5.562 | 0
10月22日 | 2 | 7.443 | 0 | 0 | 0 | 7.443 | 0
10月22日 | 3 | 8.418 | 0 | 0 | 0 | 8.418 | 0
10月22日 | 4 | 11.052 | 0 | 0 | 0 | 11.052 | 0
10月22日 | 5 | 13.155 | 0 | 0 | 0 | 13.155 | 0
10月22日 | 6 | 16.12 | 0 | 0 | 0 | 16.12 | 0
10月22日 | 7 | 16.981 | 0 | 0 | 0 | 16.981 | 0
10月22日 | 8 | 16.619 | 0 | 0 | 0 | 16.619 | 0
10月22日 | 9 | 16.165 | 0 | 0 | 0 | 16.165 | 0
10月22日 | 10 | 15.578 | 0 | 0 | 0 | 15.578 | 0
10月22日 | 11 | 14.154 | 0 | 0 | 0 | 14.154 | 0
10月22日 | 12 | 11.839 | 0 | 0 | 0 | 11.839 | 0
10月22日 | 13 | 8.748 | 0 | 0 | 0 | 8.748 | 0
10月22日 | 14 | 6.788 | 0 | 0 | 0 | 6.788 | 0
10月22日 | 15 | 6.088 | 0 | 0 | 0 | 6.088 | 0
10月22日 | 16 | 6.63 | 0 | 0 | 0 | 6.63 | 0
10月22日 | 17 | 7.597 | 0 | 0 | 0 | 7.597 | 0
10月22日 | 18 | 8.144 | 0 | 0 | 0 | 8.144 | 0
10月22日 | 19 | 6.987 | 0 | 0 | 0 | 6.987 | 0
10月22日 | 20 | 6.509 | 0 | 0 | 0 | 6.509 | 0
10月22日 | 21 | 9.351 | 0 | 0 | 0 | 9.351 | 0
10月22日 | 22 | 12.461 | 0 | 0 | 0 | 12.461 | 0
10月22日 | 23 | 15.502 | 0 | 0 | 0 | 15.502 | 0
10月22日 | 24 | 20.269 | 0 | 0 | 0 | 20.269 | 0
10月23日 | 1 | 26.206 | 0 | 0 | 0 | 26.206 | 0
10月23日 | 2 | 29.456 | 0 | 0 | 0 | 29.456 | 0
10月23日 | 3 | 32.563 | 0 | 0 | 0 | 32.563 | 0
10月23日 | 4 | 35.847 | 0 | 0 | 0 | 35.847 | 0
10月23日 | 5 | 39.188 | 0 | 0 | 0 | 39.188 | 0
10月23日 | 6 | 42.518 | 0 | 0 | 0 | 42.518 | 0
10月23日 | 7 | 41.84 | 0 | 0 | 0 | 41.84 | 0
10月23日 | 8 | 41.696 | 0 | 0 | 0 | 41.696 | 0
10月23日 | 9 | 39.912 | 0 | 0 | 0 | 39.912 | 0
10月23日 | 10 | 39.63 | 0 | 0 | 0 | 39.63 | 0
10月23日 | 11 | 30.943 | 0 | 0 | 0 | 30.943 | 0
10月23日 | 12 | 21.196 | 0 | 0 | 0 | 21.196 | 0
10月23日 | 13 | 14.779 | 0 | 0 | 0 | 14.779 | 0
10月23日 | 14 | 10.023 | 0 | 0 | 0 | 10.023 | 0
10月23日 | 15 | 9.191 | 0 | 0 | 0 | 9.191 | 0
10月23日 | 16 | 8.553 | 0 | 0 | 0 | 8.553 | 0
10月23日 | 17 | 8.773 | 0 | 0 | 0 | 8.773 | 0
10月23日 | 18 | 9.945 | 0 | 0 | 0 | 9.945 | 0
10月23日 | 19 | 9.244 | 0 | 0 | 0 | 9.244 | 0
10月23日 | 20 | 7.331 | 0 | 0 | 0 | 7.331 | 0
10月23日 | 21 | 8.892 | 0 | 0 | 0 | 8.892 | 0
10月23日 | 22 | 9.807 | 0 | 0 | 0 | 9.807 | 0
10月23日 | 23 | 9.955 | 0 | 0 | 0 | 9.955 | 0
10月23日 | 24 | 11.16 | 0 | 0 | 0 | 11.16 | 0
10月24日 | 1 | 13.118 | 0 | 0 | 0 | 13.118 | 0
10月24日 | 2 | 14.766 | 0 | 0 | 0 | 14.766 | 0
10月24日 | 3 | 15.438 | 0 | 0 | 0 | 15.438 | 0
10月24日 | 4 | 15.919 | 0 | 0 | 0 | 15.919 | 0
10月24日 | 5 | 16.367 | 0 | 0 | 0 | 16.367 | 0
10月24日 | 6 | 17.227 | 0 | 0 | 0 | 17.227 | 0
10月24日 | 7 | 16.586 | 0 | 0 | 0 | 16.586 | 0
10月24日 | 8 | 15.686 | 0 | 0 | 0 | 15.686 | 0
10月24日 | 9 | 14.119 | 0 | 0 | 0 | 14.119 | 0
10月24日 | 10 | 12.941 | 0 | 0 | 0 | 12.941 | 0
10月24日 | 11 | 11.077 | 0 | 0 | 0 | 11.077 | 0
10月24日 | 12 | 9.176 | 0 | 0 | 0 | 9.176 | 0
10月24日 | 13 | 6.235 | 0 | 0 | 0 | 6.235 | 0
10月24日 | 14 | 4.99 | 0 | 0 | 0 | 4.99 | 0
10月24日 | 15 | 4.546 | 0 | 0 | 0 | 4.546 | 0
10月24日 | 16 | 4.031 | 0 | 0 | 0 | 4.031 | 0
10月24日 | 17 | 3.926 | 0 | 0 | 0 | 3.926 | 0
10月24日 | 18 | 3.993 | 0 | 0 | 0 | 3.993 | 0
10月24日 | 19 | 2.669 | 0 | 0 | 0 | 2.669 | 0
10月24日 | 20 | 1.616 | 0 | 0 | 0 | 1.616 | 0
10月24日 | 21 | 2.927 | 0 | 0 | 0 | 2.927 | 0
10月24日 | 22 | 3.191 | 0 | 0 | 0 | 3.191 | 0
10月24日 | 23 | 3.214 | 0 | 0 | 0 | 3.214 | 0
10月24日 | 24 | 4.148 | 0 | 0 | 0 | 4.148 | 0
10月25日 | 1 | 5.117 | 0 | 0 | 0 | 5.117 | 0
10月25日 | 2 | 5.793 | 0 | 0 | 0 | 5.793 | 0
10月25日 | 3 | 6.341 | 0 | 0 | 0 | 6.341 | 0
10月25日 | 4 | 6.927 | 0 | 0 | 0 | 6.927 | 0
10月25日 | 5 | 7.468 | 0 | 0 | 0 | 7.468 | 0
10月25日 | 6 | 7.388 | 0 | 0 | 0 | 7.388 | 0
10月25日 | 7 | 6.998 | 0 | 0 | 0 | 6.998 | 0
10月25日 | 8 | 6.192 | 0 | 0 | 0 | 6.192 | 0
10月25日 | 9 | 4.912 | 0 | 0 | 0 | 4.912 | 0
10月25日 | 10 | 3.355 | 0 | 0 | 0 | 3.355 | 0
10月25日 | 11 | 2.59 | 0 | 0 | 0 | 2.59 | 0
10月25日 | 12 | 1.767 | 0 | 0 | 0 | 1.767 | 0
10月25日 | 13 | 1.227 | 0 | 0 | 0 | 1.227 | 0
10月25日 | 14 | 1.091 | 0 | 0 | 0 | 1.091 | 0
10月25日 | 15 | 1.049 | 0 | 0 | 0 | 1.049 | 0
10月25日 | 16 | 1.408 | 0 | 0 | 0 | 1.408 | 0
10月25日 | 17 | 1.669 | 0 | 0 | 0 | 1.669 | 0
10月25日 | 18 | 1.916 | 0 | 0 | 0 | 1.916 | 0
10月25日 | 19 | 1.307 | 0 | 0 | 0 | 1.307 | 0
10月25日 | 20 | 0.844 | 0 | 0 | 0 | 0.844 | 0
10月25日 | 21 | 1.767 | 0 | 0 | 0 | 1.767 | 0
10月25日 | 22 | 2.971 | 0 | 0 | 0 | 2.971 | 0
10月25日 | 23 | 4.253 | 0 | 0 | 0 | 4.253 | 0
10月25日 | 24 | 7.045 | 0 | 0 | 0 | 7.045 | 0
10月26日 | 1 | 10.07 | 0 | 0 | 0 | 10.07 | 0
10月26日 | 2 | 12.503 | 0 | 0 | 0 | 12.503 | 0
10月26日 | 3 | 14.945 | 0 | 0 | 0 | 14.945 | 0
10月26日 | 4 | 17.93 | 0 | 0 | 0 | 17.93 | 0
10月26日 | 5 | 20.45 | 0 | 0 | 0 | 20.45 | 0
10月26日 | 6 | 23.583 | 0 | 0 | 0 | 23.583 | 0
10月26日 | 7 | 23.389 | 0 | 0 | 0 | 23.389 | 0
10月26日 | 8 | 22.967 | 0 | 0 | 0 | 22.967 | 0
10月26日 | 9 | 22.059 | 0 | 0 | 0 | 22.059 | 0
10月26日 | 10 | 20.062 | 0 | 0 | 0 | 20.062 | 0
10月26日 | 11 | 16.949 | 0 | 0 | 0 | 16.949 | 0
10月26日 | 12 | 14.268 | 0 | 0 | 0 | 14.268 | 0
10月26日 | 13 | 10.995 | 0 | 0 | 0 | 10.995 | 0
10月26日 | 14 | 8.762 | 0 | 0 | 0 | 8.762 | 0
10月26日 | 15 | 8.982 | 0 | 0 | 0 | 8.982 | 0
10月26日 | 16 | 8.929 | 0 | 0 | 0 | 8.929 | 0
10月26日 | 17 | 9.466 | 0 | 0 | 0 | 9.466 | 0
10月26日 | 18 | 10.605 | 0 | 0 | 0 | 10.605 | 0
10月26日 | 19 | 9.296 | 0 | 0 | 0 | 9.296 | 0
10月26日 | 20 | 8.735 | 0 | 0 | 0 | 8.735 | 0
10月26日 | 21 | 11.633 | 0 | 0 | 0 | 11.633 | 0
10月26日 | 22 | 14.13 | 0 | 0 | 0 | 14.13 | 0
10月26日 | 23 | 16.317 | 0 | 0 | 0 | 16.317 | 0
10月26日 | 24 | 19.97 | 0 | 0 | 0 | 19.97 | 0
10月27日 | 1 | 24.682 | 0 | 0 | 0 | 24.682 | 0
10月27日 | 2 | 26.721 | 0 | 0 | 0 | 26.721 | 0
10月27日 | 3 | 29.231 | 0 | 0 | 0 | 29.231 | 0
10月27日 | 4 | 30.073 | 0 | 0 | 0 | 30.073 | 0
10月27日 | 5 | 29.795 | 0 | 0 | 0 | 29.795 | 0
10月27日 | 6 | 30.052 | 0 | 0 | 0 | 30.052 | 0
10月27日 | 7 | 28.032 | 0 | 0 | 0 | 28.032 | 0
10月27日 | 8 | 26.167 | 0 | 0 | 0 | 26.167 | 0
10月27日 | 9 | 23.61 | 0 | 0 | 0 | 23.61 | 0
10月27日 | 10 | 20.181 | 0 | 0 | 0 | 20.181 | 0
10月27日 | 11 | 16.39 | 0 | 0 | 0 | 16.39 | 0
10月27日 | 12 | 12.654 | 0 | 0 | 0 | 12.654 | 0
10月27日 | 13 | 9.874 | 0 | 0 | 0 | 9.874 | 0
10月27日 | 14 | 8.371 | 0 | 0 | 0 | 8.371 | 0
10月27日 | 15 | 8.706 | 0 | 0 | 0 | 8.706 | 0
10月27日 | 16 | 9.22 | 0 | 0 | 0 | 9.22 | 0
10月27日 | 17 | 9.823 | 0 | 0 | 0 | 9.823 | 0
10月27日 | 18 | 11.496 | 0 | 0 | 0 | 11.496 | 0
10月27日 | 19 | 9.847 | 0 | 0 | 0 | 9.847 | 0
10月27日 | 20 | 7.99 | 0 | 0 | 0 | 7.99 | 0
10月27日 | 21 | 9.518 | 0 | 0 | 0 | 9.518 | 0
10月27日 | 22 | 10.932 | 0 | 0 | 0 | 10.932 | 0
10月27日 | 23 | 11.998 | 0 | 0 | 0 | 11.998 | 0
10月27日 | 24 | 14.305 | 0 | 0 | 0 | 14.305 | 0
10月28日 | 1 | 18.965 | 0 | 0 | 0 | 18.965 | 0
10月28日 | 2 | 21.248 | 0 | 0 | 0 | 21.248 | 0
10月28日 | 3 | 23.24 | 0 | 0 | 0 | 23.24 | 0
10月28日 | 4 | 25.245 | 0 | 0 | 0 | 25.245 | 0
10月28日 | 5 | 27.217 | 0 | 0 | 0 | 27.217 | 0
10月28日 | 6 | 30.26 | 0 | 0 | 0 | 30.26 | 0
10月28日 | 7 | 33.866 | 0 | 0 | 0 | 33.866 | 0
10月28日 | 8 | 35.569 | 0 | 0 | 0 | 35.569 | 0
10月28日 | 9 | 34.922 | 0 | 0 | 0 | 34.922 | 0
10月28日 | 10 | 29.91 | 0 | 0 | 0 | 29.91 | 0
10月28日 | 11 | 23.353 | 0 | 0 | 0 | 23.353 | 0
10月28日 | 12 | 16.581 | 0 | 0 | 0 | 16.581 | 0
10月28日 | 13 | 11.496 | 0 | 0 | 0 | 11.496 | 0
10月28日 | 14 | 9.243 | 0 | 0 | 0 | 9.243 | 0
10月28日 | 15 | 9.273 | 0 | 0 | 0 | 9.273 | 0
10月28日 | 16 | 9.612 | 0 | 0 | 0 | 9.612 | 0
10月28日 | 17 | 9.888 | 0 | 0 | 0 | 9.888 | 0
10月28日 | 18 | 10.488 | 0 | 0 | 0 | 10.488 | 0
10月28日 | 19 | 9.029 | 0 | 0 | 0 | 9.029 | 0
10月28日 | 20 | 8.008 | 0 | 0 | 0 | 8.008 | 0
10月28日 | 21 | 9.931 | 0 | 0 | 0 | 9.931 | 0
10月28日 | 22 | 12.457 | 0 | 0 | 0 | 12.457 | 0
10月28日 | 23 | 13.765 | 0 | 0 | 0 | 13.765 | 0
10月28日 | 24 | 17.7 | 0 | 0 | 0 | 17.7 | 0
10月29日 | 1 | 22.648 | 0 | 0 | 0 | 22.648 | 0
10月29日 | 2 | 25.683 | 0 | 0 | 0 | 25.683 | 0
10月29日 | 3 | 28.795 | 0 | 0 | 0 | 28.795 | 0
10月29日 | 4 | 31.314 | 0 | 0 | 0 | 31.314 | 0
10月29日 | 5 | 33.825 | 0 | 0 | 0 | 33.825 | 0
10月29日 | 6 | 36.336 | 0 | 0 | 0 | 36.336 | 0
10月29日 | 7 | 37.669 | 0 | 0 | 0 | 37.669 | 0
10月29日 | 8 | 36.722 | 0 | 0 | 0 | 36.722 | 0
10月29日 | 9 | 33.611 | 0 | 0 | 0 | 33.611 | 0
10月29日 | 10 | 25.262 | 0 | 0 | 0 | 25.262 | 0
10月29日 | 11 | 16.364 | 0 | 0 | 0 | 16.364 | 0
10月29日 | 12 | 9.511 | 0 | 0 | 0 | 9.511 | 0
10月29日 | 13 | 5.794 | 0 | 0 | 0 | 5.794 | 0
10月29日 | 14 | 4.761 | 0 | 0 | 0 | 4.761 | 0
10月29日 | 15 | 4.639 | 0 | 0 | 0 | 4.639 | 0
10月29日 | 16 | 4.7 | 0 | 0 | 0 | 4.7 | 0
10月29日 | 17 | 4.976 | 0 | 0 | 0 | 4.976 | 0
10月29日 | 18 | 5.395 | 0 | 0 | 0 | 5.395 | 0
10月29日 | 19 | 4.831 | 0 | 0 | 0 | 4.831 | 0
10月29日 | 20 | 3.264 | 0 | 0 | 0 | 3.264 | 0
10月29日 | 21 | 4.217 | 0 | 0 | 0 | 4.217 | 0
10月29日 | 22 | 5.222 | 0 | 0 | 0 | 5.222 | 0
10月29日 | 23 | 5.374 | 0 | 0 | 0 | 5.374 | 0
10月29日 | 24 | 7.308 | 0 | 0 | 0 | 7.308 | 0
10月30日 | 1 | 9.053 | 0 | 0 | 0 | 9.053 | 0
10月30日 | 2 | 9.994 | 0 | 0 | 0 | 9.994 | 0
10月30日 | 3 | 10.69 | 0 | 0 | 0 | 10.69 | 0
10月30日 | 4 | 12.003 | 0 | 0 | 0 | 12.003 | 0
10月30日 | 5 | 12.74 | 0 | 0 | 0 | 12.74 | 0
10月30日 | 6 | 13.336 | 0 | 0 | 0 | 13.336 | 0
10月30日 | 7 | 13.131 | 0 | 0 | 0 | 13.131 | 0
10月30日 | 8 | 12.174 | 0 | 0 | 0 | 12.174 | 0
10月30日 | 9 | 10.382 | 0 | 0 | 0 | 10.382 | 0
10月30日 | 10 | 7.184 | 0 | 0 | 0 | 7.184 | 0
10月30日 | 11 | 4.727 | 0 | 0 | 0 | 4.727 | 0
10月30日 | 12 | 3.255 | 0 | 0 | 0 | 3.255 | 0
10月30日 | 13 | 2.261 | 0 | 0 | 0 | 2.261 | 0
10月30日 | 14 | 1.763 | 0 | 0 | 0 | 1.763 | 0
10月30日 | 15 | 2 | 0 | 0 | 0 | 2 | 0
10月30日 | 16 | 1.888 | 0 | 0 | 0 | 1.888 | 0
10月30日 | 17 | 1.945 | 0 | 0 | 0 | 1.945 | 0
10月30日 | 18 | 1.999 | 0 | 0 | 0 | 1.999 | 0
10月30日 | 19 | 1.446 | 0 | 0 | 0 | 1.446 | 0
10月30日 | 20 | 1.219 | 0 | 0 | 0 | 1.219 | 0
10月30日 | 21 | 3.473 | 0 | 0 | 0 | 3.473 | 0
10月30日 | 22 | 6.078 | 0 | 0 | 0 | 6.078 | 0
10月30日 | 23 | 8.341 | 0 | 0 | 0 | 8.341 | 0
10月30日 | 24 | 12.462 | 0 | 0 | 0 | 12.462 | 0
10月31日 | 1 | 16.772 | 0 | 0 | 0 | 16.772 | 0
10月31日 | 2 | 20.603 | 0 | 0 | 0 | 20.603 | 0
10月31日 | 3 | 23.399 | 0 | 0 | 0 | 23.399 | 0
10月31日 | 4 | 25.371 | 0 | 0 | 0 | 25.371 | 0
10月31日 | 5 | 27.95 | 0 | 0 | 0 | 27.95 | 0
10月31日 | 6 | 29.898 | 0 | 0 | 0 | 29.898 | 0
10月31日 | 7 | 32.108 | 0 | 0 | 0 | 32.108 | 0
10月31日 | 8 | 33.893 | 0 | 0 | 0 | 33.893 | 0
10月31日 | 9 | 35.723 | 0 | 0 | 0 | 35.723 | 0
10月31日 | 10 | 36.091 | 0 | 0 | 0 | 36.091 | 0
10月31日 | 11 | 36.431 | 0 | 0 | 0 | 36.431 | 0
10月31日 | 12 | 34.463 | 0 | 0 | 0 | 34.463 | 0
10月31日 | 13 | 30.716 | 0 | 0 | 0 | 30.716 | 0
10月31日 | 14 | 27.753 | 0 | 0 | 0 | 27.753 | 0
10月31日 | 15 | 27.478 | 0 | 0 | 0 | 27.478 | 0
10月31日 | 16 | 29.161 | 0 | 0 | 0 | 29.161 | 0
10月31日 | 17 | 29.634 | 0 | 0 | 0 | 29.634 | 0
10月31日 | 18 | 31.533 | 0 | 0 | 0 | 31.533 | 0
10月31日 | 19 | 30.561 | 0 | 0 | 0 | 30.561 | 0
10月31日 | 20 | 30.583 | 0 | 0 | 0 | 30.583 | 0
10月31日 | 21 | 32.767 | 0 | 0 | 0 | 32.767 | 0
10月31日 | 22 | 35.096 | 0 | 0 | 0 | 35.096 | 0
10月31日 | 23 | 35.064 | 0 | 0 | 0 | 35.064 | 0
10月31日 | 24 | 38.934 | 0 | 0 | 0 | 38.934 | 0
11月1日 | 1 | 42.633 | 0 | 0 | 0 | 42.633 | 0
11月1日 | 2 | 44.658 | 0 | 0 | 0 | 44.658 | 0
11月1日 | 3 | 45.106 | 0 | 0 | 0 | 45.106 | 0
11月1日 | 4 | 46.361 | 0 | 0 | 0 | 46.361 | 0
11月1日 | 5 | 47.536 | 0 | 0 | 0 | 47.536 | 0
11月1日 | 6 | 49.592 | 0 | 0 | 0 | 49.592 | 0
11月1日 | 7 | 49.127 | 0 | 0 | 0 | 49.127 | 0
11月1日 | 8 | 48.249 | 0 | 0 | 0 | 48.249 | 0
11月1日 | 9 | 46.206 | 0 | 0 | 0 | 46.206 | 0
11月1日 | 10 | 42.813 | 0 | 0 | 0 | 42.813 | 0
11月1日 | 11 | 40.213 | 0 | 0 | 0 | 40.213 | 0
11月1日 | 12 | 36.669 | 0 | 0 | 0 | 36.669 | 0
11月1日 | 13 | 33.971 | 0 | 0 | 0 | 33.971 | 0
11月1日 | 14 | 32.682 | 0 | 0 | 0 | 32.682 | 0
11月1日 | 15 | 33.424 | 0 | 0 | 0 | 33.424 | 0
11月1日 | 16 | 34.814 | 0 | 0 | 0 | 34.814 | 0
11月1日 | 17 | 34.496 | 0 | 0 | 0 | 34.496 | 0
11月1日 | 18 | 36.017 | 0 | 0 | 0 | 36.017 | 0
11月1日 | 19 | 32.307 | 0 | 0 | 0 | 32.307 | 0
11月1日 | 20 | 30.898 | 0 | 0 | 0 | 30.898 | 0
11月1日 | 21 | 35.269 | 0 | 0 | 0 | 35.269 | 0
11月1日 | 22 | 39.486 | 0 | 0 | 0 | 39.486 | 0
11月1日 | 23 | 43.39 | 0 | 0 | 0 | 43.39 | 0
11月1日 | 24 | 49.988 | 0 | 0 | 0 | 49.988 | 0
11月2日 | 1 | 56.266 | 0 | 0 | 0 | 56.266 | 0
11月2日 | 2 | 59.513 | 0 | 0 | 0 | 59.513 | 0
11月2日 | 3 | 62.387 | 0 | 0 | 0 | 62.387 | 0
11月2日 | 4 | 64.217 | 0 | 0 | 0 | 64.217 | 0
11月2日 | 5 | 66.951 | 0 | 0 | 0 | 66.951 | 0
11月2日 | 6 | 69.679 | 0 | 0 | 0 | 69.679 | 0
11月2日 | 7 | 70.947 | 0 | 0 | 0 | 70.947 | 0
11月2日 | 8 | 70.001 | 0 | 0 | 0 | 70.001 | 0
11月2日 | 9 | 66.739 | 0 | 0 | 0 | 66.739 | 0
11月2日 | 10 | 58.42 | 0 | 0 | 0 | 58.42 | 0
11月2日 | 11 | 50.357 | 0 | 0 | 0 | 50.357 | 0
11月2日 | 12 | 41.867 | 0 | 0 | 0 | 41.867 | 0
11月2日 | 13 | 35.491 | 0 | 0 | 0 | 35.491 | 0
11月2日 | 14 | 32.634 | 0 | 0 | 0 | 32.634 | 0
11月2日 | 15 | 32.987 | 0 | 0 | 0 | 32.987 | 0
11月2日 | 16 | 34.908 | 0 | 0 | 0 | 34.908 | 0
11月2日 | 17 | 36.075 | 0 | 0 | 0 | 36.075 | 0
11月2日 | 18 | 38.374 | 0 | 0 | 0 | 38.374 | 0
11月2日 | 19 | 36.283 | 0 | 0 | 0 | 36.283 | 0
11月2日 | 20 | 32.932 | 0 | 0 | 0 | 32.932 | 0
11月2日 | 21 | 36.851 | 0 | 0 | 0 | 36.851 | 0
11月2日 | 22 | 41.832 | 0 | 0 | 0 | 41.832 | 0
11月2日 | 23 | 44.571 | 0 | 0 | 0 | 44.571 | 0
11月2日 | 24 | 50.846 | 0 | 0 | 0 | 50.846 | 0
11月3日 | 1 | 54.69 | 0 | 0 | 0 | 54.69 | 0
11月3日 | 2 | 56.304 | 0 | 0 | 0 | 56.304 | 0
11月3日 | 3 | 57.583 | 0 | 0 | 0 | 57.583 | 0
11月3日 | 4 | 58.709 | 0 | 0 | 0 | 58.709 | 0
11月3日 | 5 | 59.894 | 0 | 0 | 0 | 59.894 | 0
11月3日 | 6 | 60.961 | 0 | 0 | 0 | 60.961 | 0
11月3日 | 7 | 59.735 | 0 | 0 | 0 | 59.735 | 0
11月3日 | 8 | 57.544 | 0 | 0 | 0 | 57.544 | 0
11月3日 | 9 | 53.503 | 0 | 0 | 0 | 53.503 | 0
11月3日 | 10 | 47.637 | 0 | 0 | 0 | 47.637 | 0
11月3日 | 11 | 40.247 | 0 | 0 | 0 | 40.247 | 0
11月3日 | 12 | 33.627 | 0 | 0 | 0 | 33.627 | 0
11月3日 | 13 | 27.46 | 0 | 0 | 0 | 27.46 | 0
11月3日 | 14 | 23.558 | 0 | 0 | 0 | 23.558 | 0
11月3日 | 15 | 22.568 | 0 | 0 | 0 | 22.568 | 0
11月3日 | 16 | 24.056 | 0 | 0 | 0 | 24.056 | 0
11月3日 | 17 | 25.009 | 0 | 0 | 0 | 25.009 | 0
11月3日 | 18 | 28.046 | 0 | 0 | 0 | 28.046 | 0
11月3日 | 19 | 26.733 | 0 | 0 | 0 | 26.733 | 0
11月3日 | 20 | 24.199 | 0 | 0 | 0 | 24.199 | 0
11月3日 | 21 | 27.826 | 0 | 0 | 0 | 27.826 | 0
11月3日 | 22 | 31.581 | 0 | 0 | 0 | 31.581 | 0
11月3日 | 23 | 32.998 | 0 | 0 | 0 | 32.998 | 0
11月3日 | 24 | 37.689 | 0 | 0 | 0 | 37.689 | 0
11月4日 | 1 | 44.075 | 0 | 0 | 0 | 44.075 | 0
11月4日 | 2 | 47.845 | 0 | 0 | 0 | 47.845 | 0
11月4日 | 3 | 51.343 | 0 | 0 | 0 | 51.343 | 0
11月4日 | 4 | 53.878 | 0 | 0 | 0 | 53.878 | 0
11月4日 | 5 | 55.443 | 0 | 0 | 0 | 55.443 | 0
11月4日 | 6 | 57.917 | 0 | 0 | 0 | 57.917 | 0
11月4日 | 7 | 59.598 | 0 | 0 | 0 | 59.598 | 0
11月4日 | 8 | 58.519 | 0 | 0 | 0 | 58.519 | 0
11月4日 | 9 | 54.646 | 0 | 0 | 0 | 54.646 | 0
11月4日 | 10 | 46.049 | 0 | 0 | 0 | 46.049 | 0
11月4日 | 11 | 36.391 | 0 | 0 | 0 | 36.391 | 0
11月4日 | 12 | 26.927 | 0 | 0 | 0 | 26.927 | 0
11月4日 | 13 | 20.372 | 0 | 0 | 0 | 20.372 | 0
11月4日 | 14 | 17.42 | 0 | 0 | 0 | 17.42 | 0
11月4日 | 15 | 17.441 | 0 | 0 | 0 | 17.441 | 0
11月4日 | 16 | 17.951 | 0 | 0 | 0 | 17.951 | 0
11月4日 | 17 | 18.588 | 0 | 0 | 0 | 18.588 | 0
11月4日 | 18 | 20.96 | 0 | 0 | 0 | 20.96 | 0
11月4日 | 19 | 19.594 | 0 | 0 | 0 | 19.594 | 0
11月4日 | 20 | 16.558 | 0 | 0 | 0 | 16.558 | 0
11月4日 | 21 | 20.262 | 0 | 0 | 0 | 20.262 | 0
11月4日 | 22 | 21.962 | 0 | 0 | 0 | 21.962 | 0
11月4日 | 23 | 22.965 | 0 | 0 | 0 | 22.965 | 0
11月4日 | 24 | 27.264 | 0 | 0 | 0 | 27.264 | 0
11月5日 | 1 | 30.173 | 0 | 0 | 0 | 30.173 | 0
11月5日 | 2 | 30.198 | 0 | 0 | 0 | 30.198 | 0
11月5日 | 3 | 29.743 | 0 | 0 | 0 | 29.743 | 0
11月5日 | 4 | 30.2 | 0 | 0 | 0 | 30.2 | 0
11月5日 | 5 | 29.586 | 0 | 0 | 0 | 29.586 | 0
11月5日 | 6 | 29.85 | 0 | 0 | 0 | 29.85 | 0
11月5日 | 7 | 28.199 | 0 | 0 | 0 | 28.199 | 0
11月5日 | 8 | 26.97 | 0 | 0 | 0 | 26.97 | 0
11月5日 | 9 | 26.81 | 0 | 0 | 0 | 26.81 | 0
11月5日 | 10 | 31.048 | 0 | 0 | 0 | 31.048 | 0
11月5日 | 11 | 34.255 | 0 | 0 | 0 | 34.255 | 0
11月5日 | 12 | 36.222 | 0 | 0 | 0 | 36.222 | 0
11月5日 | 13 | 32.813 | 0 | 0 | 0 | 32.813 | 0
11月5日 | 14 | 30.349 | 0 | 0 | 0 | 30.349 | 0
11月5日 | 15 | 29.671 | 0 | 0 | 0 | 29.671 | 0
11月5日 | 16 | 31.253 | 0 | 0 | 0 | 31.253 | 0
11月5日 | 17 | 30.875 | 0 | 0 | 0 | 30.875 | 0
11月5日 | 18 | 32.417 | 0 | 0 | 0 | 32.417 | 0
11月5日 | 19 | 29.697 | 0 | 0 | 0 | 29.697 | 0
11月5日 | 20 | 28.821 | 0 | 0 | 0 | 28.821 | 0
11月5日 | 21 | 32.578 | 0 | 0 | 0 | 32.578 | 0
11月5日 | 22 | 35.95 | 0 | 0 | 0 | 35.95 | 0
11月5日 | 23 | 37.896 | 0 | 0 | 0 | 37.896 | 0
11月5日 | 24 | 44.42 | 0 | 0 | 0 | 44.42 | 0
11月6日 | 1 | 49.418 | 0 | 0 | 0 | 49.418 | 0
11月6日 | 2 | 51.337 | 0 | 0 | 0 | 51.337 | 0
11月6日 | 3 | 52.844 | 0 | 0 | 0 | 52.844 | 0
11月6日 | 4 | 54.248 | 0 | 0 | 0 | 54.248 | 0
11月6日 | 5 | 55.614 | 0 | 0 | 0 | 55.614 | 0
11月6日 | 6 | 56.983 | 0 | 0 | 0 | 56.983 | 0
11月6日 | 7 | 57.299 | 0 | 0 | 0 | 57.299 | 0
11月6日 | 8 | 55.849 | 0 | 0 | 0 | 55.849 | 0
11月6日 | 9 | 53.012 | 0 | 0 | 0 | 53.012 | 0
11月6日 | 10 | 47.395 | 0 | 0 | 0 | 47.395 | 0
11月6日 | 11 | 40.335 | 0 | 0 | 0 | 40.335 | 0
11月6日 | 12 | 33.881 | 0 | 0 | 0 | 33.881 | 0
11月6日 | 13 | 28.796 | 0 | 0 | 0 | 28.796 | 0
11月6日 | 14 | 26.209 | 0 | 0 | 0 | 26.209 | 0
11月6日 | 15 | 26.687 | 0 | 0 | 0 | 26.687 | 0
11月6日 | 16 | 27.505 | 0 | 0 | 0 | 27.505 | 0
11月6日 | 17 | 28.341 | 0 | 0 | 0 | 28.341 | 0
11月6日 | 18 | 30.148 | 0 | 0 | 0 | 30.148 | 0
11月6日 | 19 | 28.075 | 0 | 0 | 0 | 28.075 | 0
11月6日 | 20 | 22.85 | 0 | 0 | 0 | 22.85 | 0
11月6日 | 21 | 26.275 | 0 | 0 | 0 | 26.275 | 0
11月6日 | 22 | 26.943 | 0 | 0 | 0 | 26.943 | 0
11月6日 | 23 | 25.869 | 0 | 0 | 0 | 25.869 | 0
11月6日 | 24 | 27.847 | 0 | 0 | 0 | 27.847 | 0
11月7日 | 1 | 31.256 | 0 | 0 | 0 | 31.256 | 0
11月7日 | 2 | 31.022 | 0 | 0 | 0 | 31.022 | 0
11月7日 | 3 | 30.154 | 0 | 0 | 0 | 30.154 | 0
11月7日 | 4 | 30.345 | 0 | 0 | 0 | 30.345 | 0
11月7日 | 5 | 31.674 | 0 | 0 | 0 | 31.674 | 0
11月7日 | 6 | 31.913 | 0 | 0 | 0 | 31.913 | 0
11月7日 | 7 | 31.578 | 0 | 0 | 0 | 31.578 | 0
11月7日 | 8 | 30.485 | 0 | 0 | 0 | 30.485 | 0
11月7日 | 9 | 29.304 | 0 | 0 | 0 | 29.304 | 0
11月7日 | 10 | 30.076 | 0 | 0 | 0 | 30.076 | 0
11月7日 | 11 | 28.969 | 0 | 0 | 0 | 28.969 | 0
11月7日 | 12 | 28.681 | 0 | 0 | 0 | 28.681 | 0
11月7日 | 13 | 25.589 | 0 | 0 | 0 | 25.589 | 0
11月7日 | 14 | 24.617 | 0 | 0 | 0 | 24.617 | 0
11月7日 | 15 | 25.574 | 0 | 0 | 0 | 25.574 | 0
11月7日 | 16 | 28.9 | 0 | 0 | 0 | 28.9 | 0
11月7日 | 17 | 30.622 | 0 | 0 | 0 | 30.622 | 0
11月7日 | 18 | 31.288 | 0 | 0 | 0 | 31.288 | 0
11月7日 | 19 | 26.369 | 0 | 0 | 0 | 26.369 | 0
11月7日 | 20 | 22.102 | 0 | 0 | 0 | 22.102 | 0
11月7日 | 21 | 24.247 | 0 | 0 | 0 | 24.247 | 0
11月7日 | 22 | 28.286 | 0 | 0 | 0 | 28.286 | 0
11月7日 | 23 | 32.405 | 0 | 0 | 0 | 32.405 | 0
11月7日 | 24 | 39.221 | 0 | 0 | 0 | 39.221 | 0
11月8日 | 1 | 45.722 | 0 | 0 | 0 | 45.722 | 0
11月8日 | 2 | 50.285 | 0 | 0 | 0 | 50.285 | 0
11月8日 | 3 | 54.626 | 0 | 0 | 0 | 54.626 | 0
11月8日 | 4 | 57.716 | 0 | 0 | 0 | 57.716 | 0
11月8日 | 5 | 60.619 | 0 | 0 | 0 | 60.619 | 0
11月8日 | 6 | 63.394 | 0 | 0 | 0 | 63.394 | 0
11月8日 | 7 | 65.765 | 0 | 0 | 0 | 65.765 | 0
11月8日 | 8 | 65.796 | 0 | 0 | 0 | 65.796 | 0
11月8日 | 9 | 66.969 | 0 | 0 | 0 | 66.969 | 0
11月8日 | 10 | 65.579 | 0 | 0 | 0 | 65.579 | 0
11月8日 | 11 | 63.975 | 0 | 0 | 0 | 63.975 | 0
11月8日 | 12 | 62.248 | 0 | 0 | 0 | 62.248 | 0
11月8日 | 13 | 59.172 | 0 | 0 | 0 | 59.172 | 0
11月8日 | 14 | 58.965 | 0 | 0 | 0 | 58.965 | 0
11月8日 | 15 | 61.338 | 0 | 0 | 0 | 61.338 | 0
11月8日 | 16 | 66.541 | 0 | 0 | 0 | 66.541 | 0
11月8日 | 17 | 67.381 | 0 | 0 | 0 | 67.381 | 0
11月8日 | 18 | 70.076 | 0 | 0 | 0 | 70.076 | 0
11月8日 | 19 | 66.487 | 0 | 0 | 0 | 66.487 | 0
11月8日 | 20 | 63.933 | 0 | 0 | 0 | 63.933 | 0
11月8日 | 21 | 68.368 | 0 | 0 | 0 | 68.368 | 0
11月8日 | 22 | 72.301 | 0 | 0 | 0 | 72.301 | 0
11月8日 | 23 | 74.852 | 0 | 0 | 0 | 74.852 | 0
11月8日 | 24 | 81.094 | 0 | 0 | 0 | 81.094 | 0
11月9日 | 1 | 87.048 | 0 | 0 | 0 | 87.048 | 0
11月9日 | 2 | 90.868 | 0 | 0 | 0 | 90.868 | 0
11月9日 | 3 | 94.416 | 0 | 0 | 0 | 94.416 | 0
11月9日 | 4 | 97.063 | 0 | 0 | 0 | 97.063 | 0
11月9日 | 5 | 99.842 | 0 | 0 | 0 | 99.842 | 0
11月9日 | 6 | 102.542 | 0 | 0 | 0 | 102.542 | 0
11月9日 | 7 | 103.08 | 0 | 0 | 0 | 103.08 | 0
11月9日 | 8 | 102.478 | 0 | 0 | 0 | 102.478 | 0
11月9日 | 9 | 101.986 | 0 | 0 | 0 | 101.986 | 0
11月9日 | 10 | 99.162 | 0 | 0 | 0 | 99.162 | 0
11月9日 | 11 | 96.928 | 0 | 0 | 0 | 96.928 | 0
11月9日 | 12 | 93.642 | 0 | 0 | 0 | 93.642 | 0
11月9日 | 13 | 89.63 | 0 | 0 | 0 | 89.63 | 0
11月9日 | 14 | 87.624 | 0 | 0 | 0 | 87.624 | 0
11月9日 | 15 | 88.396 | 0 | 0 | 0 | 88.396 | 0
11月9日 | 16 | 90.394 | 0 | 0 | 0 | 90.394 | 0
11月9日 | 17 | 91.182 | 0 | 0 | 0 | 91.182 | 0
11月9日 | 18 | 91.949 | 0 | 0 | 0 | 91.949 | 0
11月9日 | 19 | 87.224 | 0 | 0 | 0 | 87.224 | 0
11月9日 | 20 | 81.557 | 0 | 0 | 0 | 81.557 | 0
11月9日 | 21 | 83.783 | 0 | 0 | 0 | 83.783 | 0
11月9日 | 22 | 85.783 | 0 | 0 | 0 | 85.783 | 0
11月9日 | 23 | 86.375 | 0 | 0 | 0 | 86.375 | 0
11月9日 | 24 | 91.887 | 0 | 0 | 0 | 91.887 | 0
11月10日 | 1 | 97.113 | 0 | 0 | 0 | 97.113 | 0
11月10日 | 2 | 98.582 | 0 | 0 | 0 | 98.582 | 0
11月10日 | 3 | 98.643 | 0 | 0 | 0 | 98.643 | 0
11月10日 | 4 | 99.838 | 0 | 0 | 0 | 99.838 | 0
11月10日 | 5 | 100.88 | 0 | 0 | 0 | 100.88 | 0
11月10日 | 6 | 101.937 | 0 | 0 | 0 | 101.937 | 0
11月10日 | 7 | 101.521 | 0 | 0 | 0 | 101.521 | 0
11月10日 | 8 | 99.28 | 0 | 0 | 0 | 99.28 | 0
11月10日 | 9 | 98.314 | 0 | 0 | 0 | 98.314 | 0
11月10日 | 10 | 95.748 | 0 | 0 | 0 | 95.748 | 0
11月10日 | 11 | 94.323 | 0 | 0 | 0 | 94.323 | 0
11月10日 | 12 | 91.796 | 0 | 0 | 0 | 91.796 | 0
11月10日 | 13 | 88.961 | 0 | 0 | 0 | 88.961 | 0
11月10日 | 14 | 89.251 | 0 | 0 | 0 | 89.251 | 0
11月10日 | 15 | 91.349 | 0 | 0 | 0 | 91.349 | 0
11月10日 | 16 | 93.329 | 0 | 0 | 0 | 93.329 | 0
11月10日 | 17 | 94.068 | 0 | 0 | 0 | 94.068 | 0
11月10日 | 18 | 94.84 | 0 | 0 | 0 | 94.84 | 0
11月10日 | 19 | 90.304 | 0 | 0 | 0 | 90.304 | 0
11月10日 | 20 | 85.643 | 0 | 0 | 0 | 85.643 | 0
11月10日 | 21 | 88.148 | 0 | 0 | 0 | 88.148 | 0
11月10日 | 22 | 91.45 | 0 | 0 | 0 | 91.45 | 0
11月10日 | 23 | 92.018 | 0 | 0 | 0 | 92.018 | 0
11月10日 | 24 | 97.934 | 0 | 0 | 0 | 97.934 | 0
11月11日 | 1 | 103.147 | 0 | 0 | 0 | 103.147 | 0
11月11日 | 2 | 104.688 | 0 | 0 | 0 | 104.688 | 0
11月11日 | 3 | 105.953 | 0 | 0 | 0 | 105.953 | 0
11月11日 | 4 | 107.277 | 0 | 0 | 0 | 107.277 | 0
11月11日 | 5 | 108.432 | 0 | 0 | 0 | 108.432 | 0
11月11日 | 6 | 109.499 | 0 | 0 | 0 | 109.499 | 0
11月11日 | 7 | 110.612 | 0 | 0 | 0 | 110.612 | 0
11月11日 | 8 | 109.915 | 0 | 0 | 0 | 109.915 | 0
11月11日 | 9 | 109.113 | 0 | 0 | 0 | 109.113 | 0
11月11日 | 10 | 107.065 | 0 | 0 | 0 | 107.065 | 0
11月11日 | 11 | 104.809 | 0 | 0 | 0 | 104.809 | 0
11月11日 | 12 | 101.418 | 0 | 0 | 0 | 101.418 | 0
11月11日 | 13 | 97.226 | 0 | 0 | 0 | 97.226 | 0
11月11日 | 14 | 95.063 | 0 | 0 | 0 | 95.063 | 0
11月11日 | 15 | 96.802 | 0 | 0 | 0 | 96.802 | 0
11月11日 | 16 | 98.564 | 0 | 0 | 0 | 98.564 | 0
11月11日 | 17 | 99.022 | 0 | 0 | 0 | 99.022 | 0
11月11日 | 18 | 99.207 | 0 | 0 | 0 | 99.207 | 0
11月11日 | 19 | 94.173 | 0 | 0 | 0 | 94.173 | 0
11月11日 | 20 | 89.242 | 0 | 0 | 0 | 89.242 | 0
11月11日 | 21 | 91.352 | 0 | 0 | 0 | 91.352 | 0
11月11日 | 22 | 95.714 | 0 | 0 | 0 | 95.714 | 0
11月11日 | 23 | 98.935 | 0 | 0 | 0 | 98.935 | 0
11月11日 | 24 | 107.661 | 0 | 0 | 0 | 107.661 | 0
11月12日 | 1 | 112.826 | 0 | 0 | 0 | 112.826 | 0
11月12日 | 2 | 115.422 | 0 | 0 | 0 | 115.422 | 0
11月12日 | 3 | 116.78 | 0 | 0 | 0 | 116.78 | 0
11月12日 | 4 | 119.338 | 0 | 0 | 0 | 119.338 | 0
11月12日 | 5 | 121.852 | 0 | 0 | 0 | 121.852 | 0
11月12日 | 6 | 124.316 | 0 | 0 | 0 | 124.316 | 0
11月12日 | 7 | 124.005 | 0 | 0 | 0 | 124.005 | 0
11月12日 | 8 | 122.479 | 0 | 0 | 0 | 122.479 | 0
11月12日 | 9 | 119.204 | 0 | 0 | 0 | 119.204 | 0
11月12日 | 10 | 113.859 | 0 | 0 | 0 | 113.859 | 0
11月12日 | 11 | 107.635 | 0 | 0 | 0 | 107.635 | 0
11月12日 | 12 | 100.919 | 0 | 0 | 0 | 100.919 | 0
11月12日 | 13 | 93.889 | 0 | 0 | 0 | 93.889 | 0
11月12日 | 14 | 90.1 | 0 | 0 | 0 | 90.1 | 0
11月12日 | 15 | 90.117 | 0 | 0 | 0 | 90.117 | 0
11月12日 | 16 | 91.526 | 0 | 0 | 0 | 91.526 | 0
11月12日 | 17 | 92.691 | 0 | 0 | 0 | 92.691 | 0
11月12日 | 18 | 93.757 | 0 | 0 | 0 | 93.757 | 0
11月12日 | 19 | 91.963 | 0 | 0 | 0 | 91.963 | 0
11月12日 | 20 | 86.914 | 0 | 0 | 0 | 86.914 | 0
11月12日 | 21 | 90.042 | 0 | 0 | 0 | 90.042 | 0
11月12日 | 22 | 92.939 | 0 | 0 | 0 | 92.939 | 0
11月12日 | 23 | 93.146 | 0 | 0 | 0 | 93.146 | 0
11月12日 | 24 | 98.568 | 0 | 0 | 0 | 98.568 | 0
11月13日 | 1 | 103.477 | 0 | 0 | 0 | 103.477 | 0
11月13日 | 2 | 104.674 | 0 | 0 | 0 | 104.674 | 0
11月13日 | 3 | 106.745 | 0 | 0 | 0 | 106.745 | 0
11月13日 | 4 | 107.55 | 0 | 0 | 0 | 107.55 | 0
11月13日 | 5 | 108.376 | 0 | 0 | 0 | 108.376 | 0
11月13日 | 6 | 110.106 | 0 | 0 | 0 | 110.106 | 0
11月13日 | 7 | 110.281 | 0 | 0 | 0 | 110.281 | 0
11月13日 | 8 | 109.331 | 0 | 0 | 0 | 109.331 | 0
11月13日 | 9 | 108.343 | 0 | 0 | 0 | 108.343 | 0
11月13日 | 10 | 104.4 | 0 | 0 | 0 | 104.4 | 0
11月13日 | 11 | 100.177 | 0 | 0 | 0 | 100.177 | 0
11月13日 | 12 | 94.487 | 0 | 0 | 0 | 94.487 | 0
11月13日 | 13 | 88.617 | 0 | 0 | 0 | 88.617 | 0
11月13日 | 14 | 85.784 | 0 | 0 | 0 | 85.784 | 0
11月13日 | 15 | 85.786 | 0 | 0 | 0 | 85.786 | 0
11月13日 | 16 | 86.619 | 0 | 0 | 0 | 86.619 | 0
11月13日 | 17 | 86.388 | 0 | 0 | 0 | 86.388 | 0
11月13日 | 18 | 88.352 | 0 | 0 | 0 | 88.352 | 0
11月13日 | 19 | 85.332 | 0 | 0 | 0 | 85.332 | 0
11月13日 | 20 | 80.377 | 0 | 0 | 0 | 80.377 | 0
11月13日 | 21 | 84.793 | 0 | 0 | 0 | 84.793 | 0
11月13日 | 22 | 86.66 | 0 | 0 | 0 | 86.66 | 0
11月13日 | 23 | 85.976 | 0 | 0 | 0 | 85.976 | 0
11月13日 | 24 | 90.259 | 0 | 0 | 0 | 90.259 | 0
11月14日 | 1 | 95.135 | 0 | 0 | 0 | 95.135 | 0
11月14日 | 2 | 95.141 | 0 | 0 | 0 | 95.141 | 0
11月14日 | 3 | 95.938 | 0 | 0 | 0 | 95.938 | 0
11月14日 | 4 | 96.73 | 0 | 0 | 0 | 96.73 | 0
11月14日 | 5 | 97.354 | 0 | 0 | 0 | 97.354 | 0
11月14日 | 6 | 98.061 | 0 | 0 | 0 | 98.061 | 0
11月14日 | 7 | 99.483 | 0 | 0 | 0 | 99.483 | 0
11月14日 | 8 | 97.755 | 0 | 0 | 0 | 97.755 | 0
11月14日 | 9 | 95.475 | 0 | 0 | 0 | 95.475 | 0
11月14日 | 10 | 88.432 | 0 | 0 | 0 | 88.432 | 0
11月14日 | 11 | 80.42 | 0 | 0 | 0 | 80.42 | 0
11月14日 | 12 | 73.086 | 0 | 0 | 0 | 73.086 | 0
11月14日 | 13 | 66.964 | 0 | 0 | 0 | 66.964 | 0
11月14日 | 14 | 64.005 | 0 | 0 | 0 | 64.005 | 0
11月14日 | 15 | 64.872 | 0 | 0 | 0 | 64.872 | 0
11月14日 | 16 | 66.885 | 0 | 0 | 0 | 66.885 | 0
11月14日 | 17 | 66.802 | 0 | 0 | 0 | 66.802 | 0
11月14日 | 18 | 68.773 | 0 | 0 | 0 | 68.773 | 0
11月14日 | 19 | 65.971 | 0 | 0 | 0 | 65.971 | 0
11月14日 | 20 | 60.918 | 0 | 0 | 0 | 60.918 | 0
11月14日 | 21 | 64.789 | 0 | 0 | 0 | 64.789 | 0
11月14日 | 22 | 66.455 | 0 | 0 | 0 | 66.455 | 0
11月14日 | 23 | 66.371 | 0 | 0 | 0 | 66.371 | 0
11月14日 | 24 | 70.027 | 0 | 0 | 0 | 70.027 | 0
11月15日 | 1 | 74.197 | 0 | 0 | 0 | 74.197 | 0
11月15日 | 2 | 73.875 | 0 | 0 | 0 | 73.875 | 0
11月15日 | 3 | 74.228 | 0 | 0 | 0 | 74.228 | 0
11月15日 | 4 | 74.529 | 0 | 0 | 0 | 74.529 | 0
11月15日 | 5 | 76.068 | 0 | 0 | 0 | 76.068 | 0
11月15日 | 6 | 76.507 | 0 | 0 | 0 | 76.507 | 0
11月15日 | 7 | 77.693 | 0 | 0 | 0 | 77.693 | 0
11月15日 | 8 | 76.865 | 0 | 0 | 0 | 76.865 | 0
11月15日 | 9 | 74.469 | 0 | 0 | 0 | 74.469 | 0
11月15日 | 10 | 69.49 | 0 | 0 | 0 | 69.49 | 0
11月15日 | 11 | 64.087 | 0 | 0 | 0 | 64.087 | 0
11月15日 | 12 | 58.505 | 0 | 0 | 0 | 58.505 | 0
11月15日 | 13 | 52.341 | 0 | 0 | 0 | 52.341 | 0
11月15日 | 14 | 49.129 | 0 | 0 | 0 | 49.129 | 0
11月15日 | 15 | 50.407 | 0 | 0 | 0 | 50.407 | 0
11月15日 | 16 | 53.713 | 0 | 0 | 0 | 53.713 | 0
11月15日 | 17 | 55.9 | 0 | 0 | 0 | 55.9 | 0
11月15日 | 18 | 60.272 | 0 | 0 | 0 | 60.272 | 0
11月15日 | 19 | 58.896 | 0 | 0 | 0 | 58.896 | 0
11月15日 | 20 | 56.479 | 0 | 0 | 0 | 56.479 | 0
11月15日 | 21 | 61.761 | 0 | 0 | 0 | 61.761 | 0
11月15日 | 22 | 64.663 | 0 | 0 | 0 | 64.663 | 0
11月15日 | 23 | 64.465 | 0 | 0 | 0 | 64.465 | 0
11月15日 | 24 | 68.986 | 0 | 0 | 0 | 68.986 | 0
11月16日 | 1 | 75.396 | 0 | 0 | 0 | 75.396 | 0
11月16日 | 2 | 79.645 | 0 | 0 | 0 | 79.645 | 0
11月16日 | 3 | 83.906 | 0 | 0 | 0 | 83.906 | 0
11月16日 | 4 | 86.836 | 0 | 0 | 0 | 86.836 | 0
11月16日 | 5 | 89.583 | 0 | 0 | 0 | 89.583 | 0
11月16日 | 6 | 92.163 | 0 | 0 | 0 | 92.163 | 0
11月16日 | 7 | 95.149 | 0 | 0 | 0 | 95.149 | 0
11月16日 | 8 | 95.178 | 0 | 0 | 0 | 95.178 | 0
11月16日 | 9 | 94.999 | 0 | 0 | 0 | 94.999 | 0
11月16日 | 10 | 93.296 | 0 | 0 | 0 | 93.296 | 0
11月16日 | 11 | 91.388 | 0 | 0 | 0 | 91.388 | 0
11月16日 | 12 | 89.381 | 0 | 0 | 0 | 89.381 | 0
11月16日 | 13 | 85.98 | 0 | 0 | 0 | 85.98 | 0
11月16日 | 14 | 85.896 | 0 | 0 | 0 | 85.896 | 0
11月16日 | 15 | 88.599 | 0 | 0 | 0 | 88.599 | 0
11月16日 | 16 | 92.076 | 0 | 0 | 0 | 92.076 | 0
11月16日 | 17 | 92.189 | 0 | 0 | 0 | 92.189 | 0
11月16日 | 18 | 94.372 | 0 | 0 | 0 | 94.372 | 0
11月16日 | 19 | 88.908 | 0 | 0 | 0 | 88.908 | 0
11月16日 | 20 | 84.485 | 0 | 0 | 0 | 84.485 | 0
11月16日 | 21 | 87.25 | 0 | 0 | 0 | 87.25 | 0
11月16日 | 22 | 90.569 | 0 | 0 | 0 | 90.569 | 0
11月16日 | 23 | 91.53 | 0 | 0 | 0 | 91.53 | 0
11月16日 | 24 | 97.627 | 0 | 0 | 0 | 97.627 | 0
11月17日 | 1 | 103.211 | 0 | 0 | 0 | 103.211 | 0
11月17日 | 2 | 105.076 | 0 | 0 | 0 | 105.076 | 0
11月17日 | 3 | 107.799 | 0 | 0 | 0 | 107.799 | 0
11月17日 | 4 | 108.014 | 0 | 0 | 0 | 108.014 | 0
11月17日 | 5 | 109.247 | 0 | 0 | 0 | 109.247 | 0
11月17日 | 6 | 110.348 | 0 | 0 | 0 | 110.348 | 0
11月17日 | 7 | 110.555 | 0 | 0 | 0 | 110.555 | 0
11月17日 | 8 | 109.619 | 0 | 0 | 0 | 109.619 | 0
11月17日 | 9 | 107.417 | 0 | 0 | 0 | 107.417 | 0
11月17日 | 10 | 104.762 | 0 | 0 | 0 | 104.762 | 0
11月17日 | 11 | 101.862 | 0 | 0 | 0 | 101.862 | 0
11月17日 | 12 | 98.824 | 0 | 0 | 0 | 98.824 | 0
11月17日 | 13 | 95.843 | 0 | 0 | 0 | 95.843 | 0
11月17日 | 14 | 94.994 | 0 | 0 | 0 | 94.994 | 0
11月17日 | 15 | 96.715 | 0 | 0 | 0 | 96.715 | 0
11月17日 | 16 | 97.868 | 0 | 0 | 0 | 97.868 | 0
11月17日 | 17 | 97.087 | 0 | 0 | 0 | 97.087 | 0
11月17日 | 18 | 97.096 | 0 | 0 | 0 | 97.096 | 0
11月17日 | 19 | 92.258 | 0 | 0 | 0 | 92.258 | 0
11月17日 | 20 | 86.123 | 0 | 0 | 0 | 86.123 | 0
11月17日 | 21 | 89.613 | 0 | 0 | 0 | 89.613 | 0
11月17日 | 22 | 91.299 | 0 | 0 | 0 | 91.299 | 0
11月17日 | 23 | 92.833 | 0 | 0 | 0 | 92.833 | 0
11月17日 | 24 | 98.464 | 0 | 0 | 0 | 98.464 | 0
11月18日 | 1 | 104.636 | 0 | 0 | 0 | 104.636 | 0
11月18日 | 2 | 108.376 | 0 | 0 | 0 | 108.376 | 0
11月18日 | 3 | 110.795 | 0 | 0 | 0 | 110.795 | 0
11月18日 | 4 | 111.946 | 0 | 0 | 0 | 111.946 | 0
11月18日 | 5 | 111.712 | 0 | 0 | 0 | 111.712 | 0
11月18日 | 6 | 111.303 | 0 | 0 | 0 | 111.303 | 0
11月18日 | 7 | 112.022 | 0 | 0 | 0 | 112.022 | 0
11月18日 | 8 | 110.395 | 0 | 0 | 0 | 110.395 | 0
11月18日 | 9 | 109.628 | 0 | 0 | 0 | 109.628 | 0
11月18日 | 10 | 107.332 | 0 | 0 | 0 | 107.332 | 0
11月18日 | 11 | 105.022 | 0 | 0 | 0 | 105.022 | 0
11月18日 | 12 | 102.618 | 0 | 0 | 0 | 102.618 | 0
11月18日 | 13 | 97.62 | 0 | 0 | 0 | 97.62 | 0
11月18日 | 14 | 96.899 | 0 | 0 | 0 | 96.899 | 0
11月18日 | 15 | 99.172 | 0 | 0 | 0 | 99.172 | 0
11月18日 | 16 | 101.948 | 0 | 0 | 0 | 101.948 | 0
11月18日 | 17 | 102.749 | 0 | 0 | 0 | 102.749 | 0
11月18日 | 18 | 104.316 | 0 | 0 | 0 | 104.316 | 0
11月18日 | 19 | 100.611 | 0 | 0 | 0 | 100.611 | 0
11月18日 | 20 | 95.768 | 0 | 0 | 0 | 95.768 | 0
11月18日 | 21 | 98.256 | 0 | 0 | 0 | 98.256 | 0
11月18日 | 22 | 101.295 | 0 | 0 | 0 | 101.295 | 0
11月18日 | 23 | 104.07 | 0 | 0 | 0 | 104.07 | 0
11月18日 | 24 | 110.129 | 0 | 0 | 0 | 110.129 | 0
11月19日 | 1 | 116.481 | 0 | 0 | 0 | 116.481 | 0
11月19日 | 2 | 118.19 | 0 | 0 | 0 | 118.19 | 0
11月19日 | 3 | 120.585 | 0 | 0 | 0 | 120.585 | 0
11月19日 | 4 | 123.283 | 0 | 0 | 0 | 123.283 | 0
11月19日 | 5 | 125.774 | 0 | 0 | 0 | 125.774 | 0
11月19日 | 6 | 128.213 | 0 | 0 | 0 | 128.213 | 0
11月19日 | 7 | 130.886 | 0 | 0 | 0 | 130.886 | 0
11月19日 | 8 | 131.191 | 0 | 0 | 0 | 131.191 | 0
11月19日 | 9 | 128.915 | 0 | 0 | 0 | 128.915 | 0
11月19日 | 10 | 123.185 | 0 | 0 | 0 | 123.185 | 0
11月19日 | 11 | 116.008 | 0 | 0 | 0 | 116.008 | 0
11月19日 | 12 | 109.276 | 0 | 0 | 0 | 109.276 | 0
11月19日 | 13 | 101.435 | 0 | 0 | 0 | 101.435 | 0
11月19日 | 14 | 98.595 | 0 | 0 | 0 | 98.595 | 0
11月19日 | 15 | 98.648 | 0 | 0 | 0 | 98.648 | 0
11月19日 | 16 | 99.311 | 0 | 0 | 0 | 99.311 | 0
11月19日 | 17 | 100.16 | 0 | 0 | 0 | 100.16 | 0
11月19日 | 18 | 101.793 | 0 | 0 | 0 | 101.793 | 0
11月19日 | 19 | 98.977 | 0 | 0 | 0 | 98.977 | 0
11月19日 | 20 | 93.872 | 0 | 0 | 0 | 93.872 | 0
11月19日 | 21 | 97.214 | 0 | 0 | 0 | 97.214 | 0
11月19日 | 22 | 99.938 | 0 | 0 | 0 | 99.938 | 0
11月19日 | 23 | 101.278 | 0 | 0 | 0 | 101.278 | 0
11月19日 | 24 | 106.645 | 0 | 0 | 0 | 106.645 | 0
11月20日 | 1 | 113.132 | 0 | 0 | 0 | 113.132 | 0
11月20日 | 2 | 114.703 | 0 | 0 | 0 | 114.703 | 0
11月20日 | 3 | 117.336 | 0 | 0 | 0 | 117.336 | 0
11月20日 | 4 | 116.94 | 0 | 0 | 0 | 116.94 | 0
11月20日 | 5 | 117.611 | 0 | 0 | 0 | 117.611 | 0
11月20日 | 6 | 118.248 | 0 | 0 | 0 | 118.248 | 0
11月20日 | 7 | 117.564 | 0 | 0 | 0 | 117.564 | 0
11月20日 | 8 | 117.114 | 0 | 0 | 0 | 117.114 | 0
11月20日 | 9 | 116.546 | 0 | 0 | 0 | 116.546 | 0
11月20日 | 10 | 113.418 | 0 | 0 | 0 | 113.418 | 0
11月20日 | 11 | 111.251 | 0 | 0 | 0 | 111.251 | 0
11月20日 | 12 | 108.11 | 0 | 0 | 0 | 108.11 | 0
11月20日 | 13 | 104.246 | 0 | 0 | 0 | 104.246 | 0
11月20日 | 14 | 102.382 | 0 | 0 | 0 | 102.382 | 0
11月20日 | 15 | 102.846 | 0 | 0 | 0 | 102.846 | 0
11月20日 | 16 | 103.304 | 0 | 0 | 0 | 103.304 | 0
11月20日 | 17 | 102.048 | 0 | 0 | 0 | 102.048 | 0
11月20日 | 18 | 101.682 | 0 | 0 | 0 | 101.682 | 0
11月20日 | 19 | 96.221 | 0 | 0 | 0 | 96.221 | 0
11月20日 | 20 | 89.464 | 0 | 0 | 0 | 89.464 | 0
11月20日 | 21 | 91.09 | 0 | 0 | 0 | 91.09 | 0
11月20日 | 22 | 94.507 | 0 | 0 | 0 | 94.507 | 0
11月20日 | 23 | 95.534 | 0 | 0 | 0 | 95.534 | 0
11月20日 | 24 | 101.897 | 0 | 0 | 0 | 101.897 | 0
11月21日 | 1 | 107.772 | 0 | 0 | 0 | 107.772 | 0
11月21日 | 2 | 111.295 | 0 | 0 | 0 | 111.295 | 0
11月21日 | 3 | 113.6 | 0 | 0 | 0 | 113.6 | 0
11月21日 | 4 | 115.673 | 0 | 0 | 0 | 115.673 | 0
11月21日 | 5 | 116.83 | 0 | 0 | 0 | 116.83 | 0
11月21日 | 6 | 119.001 | 0 | 0 | 0 | 119.001 | 0
11月21日 | 7 | 122.645 | 0 | 0 | 0 | 122.645 | 0
11月21日 | 8 | 123.023 | 0 | 0 | 0 | 123.023 | 0
11月21日 | 9 | 124.44 | 0 | 0 | 0 | 124.44 | 0
11月21日 | 10 | 125.06 | 0 | 0 | 0 | 125.06 | 0
11月21日 | 11 | 125.037 | 0 | 0 | 0 | 125.037 | 0
11月21日 | 12 | 124.994 | 0 | 0 | 0 | 124.994 | 0
11月21日 | 13 | 122.323 | 0 | 0 | 0 | 122.323 | 0
11月21日 | 14 | 121.504 | 0 | 0 | 0 | 121.504 | 0
11月21日 | 15 | 124.453 | 0 | 0 | 0 | 124.453 | 0
11月21日 | 16 | 126.349 | 0 | 0 | 0 | 126.349 | 0
11月21日 | 17 | 127.459 | 0 | 0 | 0 | 127.459 | 0
11月21日 | 18 | 129.511 | 0 | 0 | 0 | 129.511 | 0
11月21日 | 19 | 123.777 | 0 | 0 | 0 | 123.777 | 0
11月21日 | 20 | 121.094 | 0 | 0 | 0 | 121.094 | 0
11月21日 | 21 | 124.806 | 0 | 0 | 0 | 124.806 | 0
11月21日 | 22 | 128.182 | 0 | 0 | 0 | 128.182 | 0
11月21日 | 23 | 131.119 | 0 | 0 | 0 | 131.119 | 0
11月21日 | 24 | 138.522 | 0 | 0 | 0 | 138.522 | 0
11月22日 | 1 | 146.534 | 0 | 0 | 0 | 146.534 | 0
11月22日 | 2 | 149.713 | 0 | 0 | 0 | 149.713 | 0
11月22日 | 3 | 153.915 | 0 | 0 | 0 | 153.915 | 0
11月22日 | 4 | 156.659 | 0 | 0 | 0 | 156.659 | 0
11月22日 | 5 | 158.978 | 0 | 0 | 0 | 158.978 | 0
11月22日 | 6 | 160.461 | 0 | 0 | 0 | 160.461 | 0
11月22日 | 7 | 163.395 | 0 | 0 | 0 | 163.395 | 0
11月22日 | 8 | 164.349 | 0 | 0 | 0 | 164.349 | 0
11月22日 | 9 | 163.348 | 0 | 0 | 0 | 163.348 | 0
11月22日 | 10 | 158.77 | 0 | 0 | 0 | 158.77 | 0
11月22日 | 11 | 151.874 | 0 | 0 | 0 | 151.874 | 0
11月22日 | 12 | 146.068 | 0 | 0 | 0 | 146.068 | 0
11月22日 | 13 | 140.74 | 0 | 0 | 0 | 140.74 | 0
11月22日 | 14 | 137.642 | 0 | 0 | 0 | 137.642 | 0
11月22日 | 15 | 138.339 | 0 | 0 | 0 | 138.339 | 0
11月22日 | 16 | 139.302 | 0 | 0 | 0 | 139.302 | 0
11月22日 | 17 | 138.331 | 0 | 0 | 0 | 138.331 | 0
11月22日 | 18 | 140.472 | 0 | 0 | 0 | 140.472 | 0
11月22日 | 19 | 138.675 | 0 | 0 | 0 | 138.675 | 0
11月22日 | 20 | 135.955 | 0 | 0 | 0 | 135.955 | 0
11月22日 | 21 | 141.655 | 0 | 0 | 0 | 141.655 | 0
11月22日 | 22 | 143.513 | 0 | 0 | 0 | 143.513 | 0
11月22日 | 23 | 143.874 | 0 | 0 | 0 | 143.874 | 0
11月22日 | 24 | 148.09 | 0 | 0 | 0 | 148.09 | 0
11月23日 | 1 | 152.286 | 0 | 0 | 0 | 152.286 | 0
11月23日 | 2 | 150.949 | 0 | 0 | 0 | 150.949 | 0
11月23日 | 3 | 150.808 | 0 | 0 | 0 | 150.808 | 0
11月23日 | 4 | 147.361 | 0 | 0 | 0 | 147.361 | 0
11月23日 | 5 | 143.339 | 0 | 0 | 0 | 143.339 | 0
11月23日 | 6 | 138.775 | 0 | 0 | 0 | 138.775 | 0
11月23日 | 7 | 134.346 | 0 | 0 | 0 | 134.346 | 0
11月23日 | 8 | 131.329 | 0 | 0 | 0 | 131.329 | 0
11月23日 | 9 | 127.437 | 0 | 0 | 0 | 127.437 | 0
11月23日 | 10 | 124.287 | 0 | 0 | 0 | 124.287 | 0
11月23日 | 11 | 121.28 | 0 | 0 | 0 | 121.28 | 0
11月23日 | 12 | 119.673 | 0 | 0 | 0 | 119.673 | 0
11月23日 | 13 | 116.721 | 0 | 0 | 0 | 116.721 | 0
11月23日 | 14 | 115.63 | 0 | 0 | 0 | 115.63 | 0
11月23日 | 15 | 115.969 | 0 | 0 | 0 | 115.969 | 0
11月23日 | 16 | 113.54 | 0 | 0 | 0 | 113.54 | 0
11月23日 | 17 | 110.394 | 0 | 0 | 0 | 110.394 | 0
11月23日 | 18 | 109.456 | 0 | 0 | 0 | 109.456 | 0
11月23日 | 19 | 105.838 | 0 | 0 | 0 | 105.838 | 0
11月23日 | 20 | 97.563 | 0 | 0 | 0 | 97.563 | 0
11月23日 | 21 | 99.435 | 0 | 0 | 0 | 99.435 | 0
11月23日 | 22 | 100.446 | 0 | 0 | 0 | 100.446 | 0
11月23日 | 23 | 100.706 | 0 | 0 | 0 | 100.706 | 0
11月23日 | 24 | 104.02 | 0 | 0 | 0 | 104.02 | 0
11月24日 | 1 | 111.949 | 0 | 0 | 0 | 111.949 | 0
11月24日 | 2 | 117.531 | 0 | 0 | 0 | 117.531 | 0
11月24日 | 3 | 122.047 | 0 | 0 | 0 | 122.047 | 0
11月24日 | 4 | 124.957 | 0 | 0 | 0 | 124.957 | 0
11月24日 | 5 | 126.852 | 0 | 0 | 0 | 126.852 | 0
11月24日 | 6 | 129.709 | 0 | 0 | 0 | 129.709 | 0
11月24日 | 7 | 131.404 | 0 | 0 | 0 | 131.404 | 0
11月24日 | 8 | 130.574 | 0 | 0 | 0 | 130.574 | 0
11月24日 | 9 | 128.417 | 0 | 0 | 0 | 128.417 | 0
11月24日 | 10 | 125.928 | 0 | 0 | 0 | 125.928 | 0
11月24日 | 11 | 123.328 | 0 | 0 | 0 | 123.328 | 0
11月24日 | 12 | 119.576 | 0 | 0 | 0 | 119.576 | 0
11月24日 | 13 | 114.061 | 0 | 0 | 0 | 114.061 | 0
11月24日 | 14 | 111.719 | 0 | 0 | 0 | 111.719 | 0
11月24日 | 15 | 112.133 | 0 | 0 | 0 | 112.133 | 0
11月24日 | 16 | 114.376 | 0 | 0 | 0 | 114.376 | 0
11月24日 | 17 | 114.805 | 0 | 0 | 0 | 114.805 | 0
11月24日 | 18 | 116.449 | 0 | 0 | 0 | 116.449 | 0
11月24日 | 19 | 110.06 | 0 | 0 | 0 | 110.06 | 0
11月24日 | 20 | 104.788 | 0 | 0 | 0 | 104.788 | 0
11月24日 | 21 | 106.828 | 0 | 0 | 0 | 106.828 | 0
11月24日 | 22 | 109.799 | 0 | 0 | 0 | 109.799 | 0
11月24日 | 23 | 110.189 | 0 | 0 | 0 | 110.189 | 0
11月24日 | 24 | 115.704 | 0 | 0 | 0 | 115.704 | 0
11月25日 | 1 | 122.779 | 0 | 0 | 0 | 122.779 | 0
11月25日 | 2 | 125.212 | 0 | 0 | 0 | 125.212 | 0
11月25日 | 3 | 127.626 | 0 | 0 | 0 | 127.626 | 0
11月25日 | 4 | 127.228 | 0 | 0 | 0 | 127.228 | 0
11月25日 | 5 | 127.997 | 0 | 0 | 0 | 127.997 | 0
11月25日 | 6 | 128.28 | 0 | 0 | 0 | 128.28 | 0
11月25日 | 7 | 129.58 | 0 | 0 | 0 | 129.58 | 0
11月25日 | 8 | 129.478 | 0 | 0 | 0 | 129.478 | 0
11月25日 | 9 | 129.17 | 0 | 0 | 0 | 129.17 | 0
11月25日 | 10 | 124.566 | 0 | 0 | 0 | 124.566 | 0
11月25日 | 11 | 118.413 | 0 | 0 | 0 | 118.413 | 0
11月25日 | 12 | 113.334 | 0 | 0 | 0 | 113.334 | 0
11月25日 | 13 | 107.778 | 0 | 0 | 0 | 107.778 | 0
11月25日 | 14 | 106.622 | 0 | 0 | 0 | 106.622 | 0
11月25日 | 15 | 107.21 | 0 | 0 | 0 | 107.21 | 0
11月25日 | 16 | 109.038 | 0 | 0 | 0 | 109.038 | 0
11月25日 | 17 | 109.025 | 0 | 0 | 0 | 109.025 | 0
11月25日 | 18 | 111.11 | 0 | 0 | 0 | 111.11 | 0
11月25日 | 19 | 108.033 | 0 | 0 | 0 | 108.033 | 0
11月25日 | 20 | 102.794 | 0 | 0 | 0 | 102.794 | 0
11月25日 | 21 | 105.779 | 0 | 0 | 0 | 105.779 | 0
11月25日 | 22 | 107.185 | 0 | 0 | 0 | 107.185 | 0
11月25日 | 23 | 107.252 | 0 | 0 | 0 | 107.252 | 0
11月25日 | 24 | 110.965 | 0 | 0 | 0 | 110.965 | 0
11月26日 | 1 | 114.787 | 0 | 0 | 0 | 114.787 | 0
11月26日 | 2 | 115.519 | 0 | 0 | 0 | 115.519 | 0
11月26日 | 3 | 114.906 | 0 | 0 | 0 | 114.906 | 0
11月26日 | 4 | 114.189 | 0 | 0 | 0 | 114.189 | 0
11月26日 | 5 | 112.243 | 0 | 0 | 0 | 112.243 | 0
11月26日 | 6 | 111.08 | 0 | 0 | 0 | 111.08 | 0
11月26日 | 7 | 110.139 | 0 | 0 | 0 | 110.139 | 0
11月26日 | 8 | 108.276 | 0 | 0 | 0 | 108.276 | 0
11月26日 | 9 | 106.81 | 0 | 0 | 0 | 106.81 | 0
11月26日 | 10 | 105.601 | 0 | 0 | 0 | 105.601 | 0
11月26日 | 11 | 104.358 | 0 | 0 | 0 | 104.358 | 0
11月26日 | 12 | 103.365 | 0 | 0 | 0 | 103.365 | 0
11月26日 | 13 | 103.118 | 0 | 0 | 0 | 103.118 | 0
11月26日 | 14 | 105.07 | 0 | 0 | 0 | 105.07 | 0
11月26日 | 15 | 109.725 | 0 | 0 | 0 | 109.725 | 0
11月26日 | 16 | 113.552 | 0 | 0 | 0 | 113.552 | 0
11月26日 | 17 | 114.388 | 0 | 0 | 0 | 114.388 | 0
11月26日 | 18 | 116.321 | 0 | 0 | 0 | 116.321 | 0
11月26日 | 19 | 112.819 | 0 | 0 | 0 | 112.819 | 0
11月26日 | 20 | 108.322 | 0 | 0 | 0 | 108.322 | 0
11月26日 | 21 | 112.144 | 0 | 0 | 0 | 112.144 | 0
11月26日 | 22 | 115.497 | 0 | 0 | 0 | 115.497 | 0
11月26日 | 23 | 117.474 | 0 | 0 | 0 | 117.474 | 0
11月26日 | 24 | 123.573 | 0 | 0 | 0 | 123.573 | 0
11月27日 | 1 | 130.107 | 0 | 0 | 0 | 130.107 | 0
11月27日 | 2 | 132.886 | 0 | 0 | 0 | 132.886 | 0
11月27日 | 3 | 135.668 | 0 | 0 | 0 | 135.668 | 0
11月27日 | 4 | 137.873 | 0 | 0 | 0 | 137.873 | 0
11月27日 | 5 | 139.967 | 0 | 0 | 0 | 139.967 | 0
11月27日 | 6 | 143.125 | 0 | 0 | 0 | 143.125 | 0
11月27日 | 7 | 145.908 | 0 | 0 | 0 | 145.908 | 0
11月27日 | 8 | 146.737 | 0 | 0 | 0 | 146.737 | 0
11月27日 | 9 | 146.365 | 0 | 0 | 0 | 146.365 | 0
11月27日 | 10 | 143.963 | 0 | 0 | 0 | 143.963 | 0
11月27日 | 11 | 141.554 | 0 | 0 | 0 | 141.554 | 0
11月27日 | 12 | 137.719 | 0 | 0 | 0 | 137.719 | 0
11月27日 | 13 | 133.029 | 0 | 0 | 0 | 133.029 | 0
11月27日 | 14 | 131.557 | 0 | 0 | 0 | 131.557 | 0
11月27日 | 15 | 133.83 | 0 | 0 | 0 | 133.83 | 0
11月27日 | 16 | 134.998 | 0 | 0 | 0 | 134.998 | 0
11月27日 | 17 | 135.201 | 0 | 0 | 0 | 135.201 | 0
11月27日 | 18 | 136.632 | 0 | 0 | 0 | 136.632 | 0
11月27日 | 19 | 132.929 | 0 | 0 | 0 | 132.929 | 0
11月27日 | 20 | 130.203 | 0 | 0 | 0 | 130.203 | 0
11月27日 | 21 | 133.762 | 0 | 0 | 0 | 133.762 | 0
11月27日 | 22 | 137.241 | 0 | 0 | 0 | 137.241 | 0
11月27日 | 23 | 139.469 | 0 | 0 | 0 | 139.469 | 0
11月27日 | 24 | 145.539 | 0 | 0 | 0 | 145.539 | 0
11月28日 | 1 | 151.8 | 0 | 0 | 0 | 151.8 | 0
11月28日 | 2 | 154.714 | 0 | 0 | 0 | 154.714 | 0
11月28日 | 3 | 155.982 | 0 | 0 | 0 | 155.982 | 0
11月28日 | 4 | 157.62 | 0 | 0 | 0 | 157.62 | 0
11月28日 | 5 | 158.88 | 0 | 0 | 0 | 158.88 | 0
11月28日 | 6 | 159.291 | 0 | 0 | 0 | 159.291 | 0
11月28日 | 7 | 160.308 | 0 | 0 | 0 | 160.308 | 0
11月28日 | 8 | 161.098 | 0 | 0 | 0 | 161.098 | 0
11月28日 | 9 | 160.771 | 0 | 0 | 0 | 160.771 | 0
11月28日 | 10 | 157.115 | 0 | 0 | 0 | 157.115 | 0
11月28日 | 11 | 153.003 | 0 | 0 | 0 | 153.003 | 0
11月28日 | 12 | 147.595 | 0 | 0 | 0 | 147.595 | 0
11月28日 | 13 | 141.248 | 0 | 0 | 0 | 141.248 | 0
11月28日 | 14 | 136.72 | 0 | 0 | 0 | 136.72 | 0
11月28日 | 15 | 137.298 | 0 | 0 | 0 | 137.298 | 0
11月28日 | 16 | 140.113 | 0 | 0 | 0 | 140.113 | 0
11月28日 | 17 | 141.314 | 0 | 0 | 0 | 141.314 | 0
11月28日 | 18 | 143.787 | 0 | 0 | 0 | 143.787 | 0
11月28日 | 19 | 139.796 | 0 | 0 | 0 | 139.796 | 0
11月28日 | 20 | 134.778 | 0 | 0 | 0 | 134.778 | 0
11月28日 | 21 | 137.948 | 0 | 0 | 0 | 137.948 | 0
11月28日 | 22 | 141.423 | 0 | 0 | 0 | 141.423 | 0
11月28日 | 23 | 143.725 | 0 | 0 | 0 | 143.725 | 0
11月28日 | 24 | 150.338 | 0 | 0 | 0 | 150.338 | 0
11月29日 | 1 | 156.667 | 0 | 0 | 0 | 156.667 | 0
11月29日 | 2 | 159.076 | 0 | 0 | 0 | 159.076 | 0
11月29日 | 3 | 161.216 | 0 | 0 | 0 | 161.216 | 0
11月29日 | 4 | 163.565 | 0 | 0 | 0 | 163.565 | 0
11月29日 | 5 | 166.834 | 0 | 0 | 0 | 166.834 | 0
11月29日 | 6 | 169.396 | 0 | 0 | 0 | 169.396 | 0
11月29日 | 7 | 172.256 | 0 | 0 | 0 | 172.256 | 0
11月29日 | 8 | 174.211 | 0 | 0 | 0 | 174.211 | 0
11月29日 | 9 | 173.701 | 0 | 0 | 0 | 173.701 | 0
11月29日 | 10 | 169.409 | 0 | 0 | 0 | 169.409 | 0
11月29日 | 11 | 162.854 | 0 | 0 | 0 | 162.854 | 0
11月29日 | 12 | 155.501 | 0 | 0 | 0 | 155.501 | 0
11月29日 | 13 | 147.625 | 0 | 0 | 0 | 147.625 | 0
11月29日 | 14 | 141.572 | 0 | 0 | 0 | 141.572 | 0
11月29日 | 15 | 139.403 | 0 | 0 | 0 | 139.403 | 0
11月29日 | 16 | 139.718 | 0 | 0 | 0 | 139.718 | 0
11月29日 | 17 | 140.517 | 0 | 0 | 0 | 140.517 | 0
11月29日 | 18 | 143.276 | 0 | 0 | 0 | 143.276 | 0
11月29日 | 19 | 139.866 | 0 | 0 | 0 | 139.866 | 0
11月29日 | 20 | 129.656 | 0 | 0 | 0 | 129.656 | 0
11月29日 | 21 | 130.526 | 0 | 0 | 0 | 130.526 | 0
11月29日 | 22 | 127.353 | 0 | 0 | 0 | 127.353 | 0
11月29日 | 23 | 123.127 | 0 | 0 | 0 | 123.127 | 0
11月29日 | 24 | 121.564 | 0 | 0 | 0 | 121.564 | 0
11月30日 | 1 | 125.072 | 0 | 0 | 0 | 125.072 | 0
11月30日 | 2 | 125.186 | 0 | 0 | 0 | 125.186 | 0
11月30日 | 3 | 125.19 | 0 | 0 | 0 | 125.19 | 0
11月30日 | 4 | 123.701 | 0 | 0 | 0 | 123.701 | 0
11月30日 | 5 | 120.854 | 0 | 0 | 0 | 120.854 | 0
11月30日 | 6 | 117.559 | 0 | 0 | 0 | 117.559 | 0
11月30日 | 7 | 120.551 | 0 | 0 | 0 | 120.551 | 0
11月30日 | 8 | 122.468 | 0 | 0 | 0 | 122.468 | 0
11月30日 | 9 | 125.55 | 0 | 0 | 0 | 125.55 | 0
11月30日 | 10 | 125.502 | 0 | 0 | 0 | 125.502 | 0
11月30日 | 11 | 125.057 | 0 | 0 | 0 | 125.057 | 0
11月30日 | 12 | 124.487 | 0 | 0 | 0 | 124.487 | 0
11月30日 | 13 | 121.475 | 0 | 0 | 0 | 121.475 | 0
11月30日 | 14 | 120.716 | 0 | 0 | 0 | 120.716 | 0
11月30日 | 15 | 122.856 | 0 | 0 | 0 | 122.856 | 0
11月30日 | 16 | 126.243 | 0 | 0 | 0 | 126.243 | 0
11月30日 | 17 | 125.534 | 0 | 0 | 0 | 125.534 | 0
11月30日 | 18 | 127.03 | 0 | 0 | 0 | 127.03 | 0
11月30日 | 19 | 123.068 | 0 | 0 | 0 | 123.068 | 0
11月30日 | 20 | 119.047 | 0 | 0 | 0 | 119.047 | 0
11月30日 | 21 | 122.152 | 0 | 0 | 0 | 122.152 | 0
11月30日 | 22 | 126.542 | 0 | 0 | 0 | 126.542 | 0
11月30日 | 23 | 128.56 | 0 | 0 | 0 | 128.56 | 0
11月30日 | 24 | 134.617 | 0 | 0 | 0 | 134.617 | 0
12月1日 | 1 | 119.701 | 0 | 0 | 0 | 119.701 | 0
12月1日 | 2 | 118.881 | 0 | 0 | 0 | 118.881 | 0
12月1日 | 3 | 118.924 | 0 | 0 | 0 | 118.924 | 0
12月1日 | 4 | 119.205 | 0 | 0 | 0 | 119.205 | 0
12月1日 | 5 | 119.416 | 0 | 0 | 0 | 119.416 | 0
12月1日 | 6 | 119.205 | 0 | 0 | 0 | 119.205 | 0
12月1日 | 7 | 121.893 | 0 | 0 | 0 | 121.893 | 0
12月1日 | 8 | 121.936 | 0 | 0 | 0 | 121.936 | 0
12月1日 | 9 | 122.935 | 0 | 0 | 0 | 122.935 | 0
12月1日 | 10 | 122 | 0 | 0 | 0 | 122 | 0
12月1日 | 11 | 120.499 | 0 | 0 | 0 | 120.499 | 0
12月1日 | 12 | 118.857 | 0 | 0 | 0 | 118.857 | 0
12月1日 | 13 | 115.627 | 0 | 0 | 0 | 115.627 | 0
12月1日 | 14 | 114.458 | 0 | 0 | 0 | 114.458 | 0
12月1日 | 15 | 117.214 | 0 | 0 | 0 | 117.214 | 0
12月1日 | 16 | 120.909 | 0 | 0 | 0 | 120.909 | 0
12月1日 | 17 | 121.384 | 0 | 0 | 0 | 121.384 | 0
12月1日 | 18 | 123.044 | 0 | 0 | 0 | 123.044 | 0
12月1日 | 19 | 118.375 | 0 | 0 | 0 | 118.375 | 0
12月1日 | 20 | 114.682 | 0 | 0 | 0 | 114.682 | 0
12月1日 | 21 | 118.455 | 0 | 0 | 0 | 118.455 | 0
12月1日 | 22 | 120.397 | 0 | 0 | 0 | 120.397 | 0
12月1日 | 23 | 121.872 | 0 | 0 | 0 | 121.872 | 0
12月1日 | 24 | 127.756 | 0 | 0 | 0 | 127.756 | 0
12月2日 | 1 | 134.952 | 0 | 0 | 0 | 134.952 | 0
12月2日 | 2 | 137.642 | 0 | 0 | 0 | 137.642 | 0
12月2日 | 3 | 139.88 | 0 | 0 | 0 | 139.88 | 0
12月2日 | 4 | 141.705 | 0 | 0 | 0 | 141.705 | 0
12月2日 | 5 | 142.896 | 0 | 0 | 0 | 142.896 | 0
12月2日 | 6 | 144.321 | 0 | 0 | 0 | 144.321 | 0
12月2日 | 7 | 145.46 | 0 | 0 | 0 | 145.46 | 0
12月2日 | 8 | 145.614 | 0 | 0 | 0 | 145.614 | 0
12月2日 | 9 | 142.616 | 0 | 0 | 0 | 142.616 | 0
12月2日 | 10 | 137.258 | 0 | 0 | 0 | 137.258 | 0
12月2日 | 11 | 130.708 | 0 | 0 | 0 | 130.708 | 0
12月2日 | 12 | 123.999 | 0 | 0 | 0 | 123.999 | 0
12月2日 | 13 | 115.547 | 0 | 0 | 0 | 115.547 | 0
12月2日 | 14 | 111.252 | 0 | 0 | 0 | 111.252 | 0
12月2日 | 15 | 110.869 | 0 | 0 | 0 | 110.869 | 0
12月2日 | 16 | 112.643 | 0 | 0 | 0 | 112.643 | 0
12月2日 | 17 | 113.659 | 0 | 0 | 0 | 113.659 | 0
12月2日 | 18 | 116.606 | 0 | 0 | 0 | 116.606 | 0
12月2日 | 19 | 113.369 | 0 | 0 | 0 | 113.369 | 0
12月2日 | 20 | 106.86 | 0 | 0 | 0 | 106.86 | 0
12月2日 | 21 | 108.401 | 0 | 0 | 0 | 108.401 | 0
12月2日 | 22 | 109.799 | 0 | 0 | 0 | 109.799 | 0
12月2日 | 23 | 109.816 | 0 | 0 | 0 | 109.816 | 0
12月2日 | 24 | 112.611 | 0 | 0 | 0 | 112.611 | 0
12月3日 | 1 | 118.544 | 0 | 0 | 0 | 118.544 | 0
12月3日 | 2 | 121.047 | 0 | 0 | 0 | 121.047 | 0
12月3日 | 3 | 123.359 | 0 | 0 | 0 | 123.359 | 0
12月3日 | 4 | 126.61 | 0 | 0 | 0 | 126.61 | 0
12月3日 | 5 | 129.732 | 0 | 0 | 0 | 129.732 | 0
12月3日 | 6 | 131.637 | 0 | 0 | 0 | 131.637 | 0
12月3日 | 7 | 134.387 | 0 | 0 | 0 | 134.387 | 0
12月3日 | 8 | 134.376 | 0 | 0 | 0 | 134.376 | 0
12月3日 | 9 | 133.934 | 0 | 0 | 0 | 133.934 | 0
12月3日 | 10 | 131.35 | 0 | 0 | 0 | 131.35 | 0
12月3日 | 11 | 129.606 | 0 | 0 | 0 | 129.606 | 0
12月3日 | 12 | 125.826 | 0 | 0 | 0 | 125.826 | 0
12月3日 | 13 | 121.206 | 0 | 0 | 0 | 121.206 | 0
12月3日 | 14 | 118.773 | 0 | 0 | 0 | 118.773 | 0
12月3日 | 15 | 120.629 | 0 | 0 | 0 | 120.629 | 0
12月3日 | 16 | 123.201 | 0 | 0 | 0 | 123.201 | 0
12月3日 | 17 | 124.831 | 0 | 0 | 0 | 124.831 | 0
12月3日 | 18 | 125.213 | 0 | 0 | 0 | 125.213 | 0
12月3日 | 19 | 120.041 | 0 | 0 | 0 | 120.041 | 0
12月3日 | 20 | 116.291 | 0 | 0 | 0 | 116.291 | 0
12月3日 | 21 | 119.673 | 0 | 0 | 0 | 119.673 | 0
12月3日 | 22 | 123.334 | 0 | 0 | 0 | 123.334 | 0
12月3日 | 23 | 125.131 | 0 | 0 | 0 | 125.131 | 0
12月3日 | 24 | 131.353 | 0 | 0 | 0 | 131.353 | 0
12月4日 | 1 | 137.93 | 0 | 0 | 0 | 137.93 | 0
12月4日 | 2 | 142.193 | 0 | 0 | 0 | 142.193 | 0
12月4日 | 3 | 145.201 | 0 | 0 | 0 | 145.201 | 0
12月4日 | 4 | 146.742 | 0 | 0 | 0 | 146.742 | 0
12月4日 | 5 | 148.051 | 0 | 0 | 0 | 148.051 | 0
12月4日 | 6 | 150.674 | 0 | 0 | 0 | 150.674 | 0
12月4日 | 7 | 151.138 | 0 | 0 | 0 | 151.138 | 0
12月4日 | 8 | 151.124 | 0 | 0 | 0 | 151.124 | 0
12月4日 | 9 | 148.084 | 0 | 0 | 0 | 148.084 | 0
12月4日 | 10 | 142.34 | 0 | 0 | 0 | 142.34 | 0
12月4日 | 11 | 136.186 | 0 | 0 | 0 | 136.186 | 0
12月4日 | 12 | 129.599 | 0 | 0 | 0 | 129.599 | 0
12月4日 | 13 | 122.241 | 0 | 0 | 0 | 122.241 | 0
12月4日 | 14 | 118.228 | 0 | 0 | 0 | 118.228 | 0
12月4日 | 15 | 118.383 | 0 | 0 | 0 | 118.383 | 0
12月4日 | 16 | 116.809 | 0 | 0 | 0 | 116.809 | 0
12月4日 | 17 | 115.3 | 0 | 0 | 0 | 115.3 | 0
12月4日 | 18 | 115.738 | 0 | 0 | 0 | 115.738 | 0
12月4日 | 19 | 111.241 | 0 | 0 | 0 | 111.241 | 0
12月4日 | 20 | 103.132 | 0 | 0 | 0 | 103.132 | 0
12月4日 | 21 | 105.413 | 0 | 0 | 0 | 105.413 | 0
12月4日 | 22 | 106.477 | 0 | 0 | 0 | 106.477 | 0
12月4日 | 23 | 107.258 | 0 | 0 | 0 | 107.258 | 0
12月4日 | 24 | 111.082 | 0 | 0 | 0 | 111.082 | 0
12月5日 | 1 | 115.373 | 0 | 0 | 0 | 115.373 | 0
12月5日 | 2 | 117.053 | 0 | 0 | 0 | 117.053 | 0
12月5日 | 3 | 118.619 | 0 | 0 | 0 | 118.619 | 0
12月5日 | 4 | 118.924 | 0 | 0 | 0 | 118.924 | 0
12月5日 | 5 | 119.18 | 0 | 0 | 0 | 119.18 | 0
12月5日 | 6 | 119.23 | 0 | 0 | 0 | 119.23 | 0
12月5日 | 7 | 119.773 | 0 | 0 | 0 | 119.773 | 0
12月5日 | 8 | 118.245 | 0 | 0 | 0 | 118.245 | 0
12月5日 | 9 | 116.95 | 0 | 0 | 0 | 116.95 | 0
12月5日 | 10 | 114.469 | 0 | 0 | 0 | 114.469 | 0
12月5日 | 11 | 110.601 | 0 | 0 | 0 | 110.601 | 0
12月5日 | 12 | 107.796 | 0 | 0 | 0 | 107.796 | 0
12月5日 | 13 | 105.609 | 0 | 0 | 0 | 105.609 | 0
12月5日 | 14 | 104.81 | 0 | 0 | 0 | 104.81 | 0
12月5日 | 15 | 108.795 | 0 | 0 | 0 | 108.795 | 0
12月5日 | 16 | 111.644 | 0 | 0 | 0 | 111.644 | 0
12月5日 | 17 | 112.886 | 0 | 0 | 0 | 112.886 | 0
12月5日 | 18 | 114.013 | 0 | 0 | 0 | 114.013 | 0
12月5日 | 19 | 109.342 | 0 | 0 | 0 | 109.342 | 0
12月5日 | 20 | 105.559 | 0 | 0 | 0 | 105.559 | 0
12月5日 | 21 | 110.42 | 0 | 0 | 0 | 110.42 | 0
12月5日 | 22 | 114.177 | 0 | 0 | 0 | 114.177 | 0
12月5日 | 23 | 117.495 | 0 | 0 | 0 | 117.495 | 0
12月5日 | 24 | 125.068 | 0 | 0 | 0 | 125.068 | 0
12月6日 | 1 | 131.449 | 0 | 0 | 0 | 131.449 | 0
12月6日 | 2 | 135.412 | 0 | 0 | 0 | 135.412 | 0
12月6日 | 3 | 138.044 | 0 | 0 | 0 | 138.044 | 0
12月6日 | 4 | 139.414 | 0 | 0 | 0 | 139.414 | 0
12月6日 | 5 | 140.574 | 0 | 0 | 0 | 140.574 | 0
12月6日 | 6 | 141.978 | 0 | 0 | 0 | 141.978 | 0
12月6日 | 7 | 145.443 | 0 | 0 | 0 | 145.443 | 0
12月6日 | 8 | 145.434 | 0 | 0 | 0 | 145.434 | 0
12月6日 | 9 | 145.895 | 0 | 0 | 0 | 145.895 | 0
12月6日 | 10 | 145.677 | 0 | 0 | 0 | 145.677 | 0
12月6日 | 11 | 146.489 | 0 | 0 | 0 | 146.489 | 0
12月6日 | 12 | 146.078 | 0 | 0 | 0 | 146.078 | 0
12月6日 | 13 | 142.755 | 0 | 0 | 0 | 142.755 | 0
12月6日 | 14 | 141.45 | 0 | 0 | 0 | 141.45 | 0
12月6日 | 15 | 144.327 | 0 | 0 | 0 | 144.327 | 0
12月6日 | 16 | 146.184 | 0 | 0 | 0 | 146.184 | 0
12月6日 | 17 | 147.109 | 0 | 0 | 0 | 147.109 | 0
12月6日 | 18 | 149.32 | 0 | 0 | 0 | 149.32 | 0
12月6日 | 19 | 145.873 | 0 | 0 | 0 | 145.873 | 0
12月6日 | 20 | 143.552 | 0 | 0 | 0 | 143.552 | 0
12月6日 | 21 | 148.966 | 0 | 0 | 0 | 148.966 | 0
12月6日 | 22 | 152.976 | 0 | 0 | 0 | 152.976 | 0
12月6日 | 23 | 155.664 | 0 | 0 | 0 | 155.664 | 0
12月6日 | 24 | 162.385 | 0 | 0 | 0 | 162.385 | 0
12月7日 | 1 | 168.11 | 0 | 0 | 0 | 168.11 | 0
12月7日 | 2 | 171.211 | 0 | 0 | 0 | 171.211 | 0
12月7日 | 3 | 172.877 | 0 | 0 | 0 | 172.877 | 0
12月7日 | 4 | 175.009 | 0 | 0 | 0 | 175.009 | 0
12月7日 | 5 | 176.436 | 0 | 0 | 0 | 176.436 | 0
12月7日 | 6 | 178.258 | 0 | 0 | 0 | 178.258 | 0
12月7日 | 7 | 179.817 | 0 | 0 | 0 | 179.817 | 0
12月7日 | 8 | 179.034 | 0 | 0 | 0 | 179.034 | 0
12月7日 | 9 | 176.345 | 0 | 0 | 0 | 176.345 | 0
12月7日 | 10 | 169.517 | 0 | 0 | 0 | 169.517 | 0
12月7日 | 11 | 163.616 | 0 | 0 | 0 | 163.616 | 0
12月7日 | 12 | 156.197 | 0 | 0 | 0 | 156.197 | 0
12月7日 | 13 | 150.347 | 0 | 0 | 0 | 150.347 | 0
12月7日 | 14 | 146.881 | 0 | 0 | 0 | 146.881 | 0
12月7日 | 15 | 148.583 | 0 | 0 | 0 | 148.583 | 0
12月7日 | 16 | 150.394 | 0 | 0 | 0 | 150.394 | 0
12月7日 | 17 | 150.423 | 0 | 0 | 0 | 150.423 | 0
12月7日 | 18 | 153.752 | 0 | 0 | 0 | 153.752 | 0
12月7日 | 19 | 150.027 | 0 | 0 | 0 | 150.027 | 0
12月7日 | 20 | 143.925 | 0 | 0 | 0 | 143.925 | 0
12月7日 | 21 | 147.043 | 0 | 0 | 0 | 147.043 | 0
12月7日 | 22 | 148.731 | 0 | 0 | 0 | 148.731 | 0
12月7日 | 23 | 150.055 | 0 | 0 | 0 | 150.055 | 0
12月7日 | 24 | 154.42 | 0 | 0 | 0 | 154.42 | 0
12月8日 | 1 | 161.409 | 0 | 0 | 0 | 161.409 | 0
12月8日 | 2 | 163.731 | 0 | 0 | 0 | 163.731 | 0
12月8日 | 3 | 165.983 | 0 | 0 | 0 | 165.983 | 0
12月8日 | 4 | 165.964 | 0 | 0 | 0 | 165.964 | 0
12月8日 | 5 | 165.595 | 0 | 0 | 0 | 165.595 | 0
12月8日 | 6 | 165.007 | 0 | 0 | 0 | 165.007 | 0
12月8日 | 7 | 165.658 | 0 | 0 | 0 | 165.658 | 0
12月8日 | 8 | 164.713 | 0 | 0 | 0 | 164.713 | 0
12月8日 | 9 | 162.46 | 0 | 0 | 0 | 162.46 | 0
12月8日 | 10 | 159.843 | 0 | 0 | 0 | 159.843 | 0
12月8日 | 11 | 155.875 | 0 | 0 | 0 | 155.875 | 0
12月8日 | 12 | 151.669 | 0 | 0 | 0 | 151.669 | 0
12月8日 | 13 | 145.695 | 0 | 0 | 0 | 145.695 | 0
12月8日 | 14 | 142.933 | 0 | 0 | 0 | 142.933 | 0
12月8日 | 15 | 144.6 | 0 | 0 | 0 | 144.6 | 0
12月8日 | 16 | 147.648 | 0 | 0 | 0 | 147.648 | 0
12月8日 | 17 | 148.906 | 0 | 0 | 0 | 148.906 | 0
12月8日 | 18 | 151.347 | 0 | 0 | 0 | 151.347 | 0
12月8日 | 19 | 147.53 | 0 | 0 | 0 | 147.53 | 0
12月8日 | 20 | 142.614 | 0 | 0 | 0 | 142.614 | 0
12月8日 | 21 | 145.952 | 0 | 0 | 0 | 145.952 | 0
12月8日 | 22 | 148.938 | 0 | 0 | 0 | 148.938 | 0
12月8日 | 23 | 150.39 | 0 | 0 | 0 | 150.39 | 0
12月8日 | 24 | 156.163 | 0 | 0 | 0 | 156.163 | 0
12月9日 | 1 | 161.025 | 0 | 0 | 0 | 161.025 | 0
12月9日 | 2 | 162.418 | 0 | 0 | 0 | 162.418 | 0
12月9日 | 3 | 163.242 | 0 | 0 | 0 | 163.242 | 0
12月9日 | 4 | 167.643 | 0 | 0 | 0 | 167.643 | 0
12月9日 | 5 | 173.48 | 0 | 0 | 0 | 173.48 | 0
12月9日 | 6 | 178.346 | 0 | 0 | 0 | 178.346 | 0
12月9日 | 7 | 181.293 | 0 | 0 | 0 | 181.293 | 0
12月9日 | 8 | 181.075 | 0 | 0 | 0 | 181.075 | 0
12月9日 | 9 | 177.459 | 0 | 0 | 0 | 177.459 | 0
12月9日 | 10 | 170.327 | 0 | 0 | 0 | 170.327 | 0
12月9日 | 11 | 161.793 | 0 | 0 | 0 | 161.793 | 0
12月9日 | 12 | 152.59 | 0 | 0 | 0 | 152.59 | 0
12月9日 | 13 | 145.296 | 0 | 0 | 0 | 145.296 | 0
12月9日 | 14 | 141.674 | 0 | 0 | 0 | 141.674 | 0
12月9日 | 15 | 143.006 | 0 | 0 | 0 | 143.006 | 0
12月9日 | 16 | 144.482 | 0 | 0 | 0 | 144.482 | 0
12月9日 | 17 | 145.45 | 0 | 0 | 0 | 145.45 | 0
12月9日 | 18 | 147.293 | 0 | 0 | 0 | 147.293 | 0
12月9日 | 19 | 143.891 | 0 | 0 | 0 | 143.891 | 0
12月9日 | 20 | 140.833 | 0 | 0 | 0 | 140.833 | 0
12月9日 | 21 | 146.007 | 0 | 0 | 0 | 146.007 | 0
12月9日 | 22 | 149.195 | 0 | 0 | 0 | 149.195 | 0
12月9日 | 23 | 151.718 | 0 | 0 | 0 | 151.718 | 0
12月9日 | 24 | 158.768 | 0 | 0 | 0 | 158.768 | 0
12月10日 | 1 | 165.36 | 0 | 0 | 0 | 165.36 | 0
12月10日 | 2 | 166.802 | 0 | 0 | 0 | 166.802 | 0
12月10日 | 3 | 168.351 | 0 | 0 | 0 | 168.351 | 0
12月10日 | 4 | 169.364 | 0 | 0 | 0 | 169.364 | 0
12月10日 | 5 | 169.412 | 0 | 0 | 0 | 169.412 | 0
12月10日 | 6 | 170.423 | 0 | 0 | 0 | 170.423 | 0
12月10日 | 7 | 171.598 | 0 | 0 | 0 | 171.598 | 0
12月10日 | 8 | 172.139 | 0 | 0 | 0 | 172.139 | 0
12月10日 | 9 | 170.542 | 0 | 0 | 0 | 170.542 | 0
12月10日 | 10 | 164.577 | 0 | 0 | 0 | 164.577 | 0
12月10日 | 11 | 158.065 | 0 | 0 | 0 | 158.065 | 0
12月10日 | 12 | 151.495 | 0 | 0 | 0 | 151.495 | 0
12月10日 | 13 | 144.558 | 0 | 0 | 0 | 144.558 | 0
12月10日 | 14 | 140.628 | 0 | 0 | 0 | 140.628 | 0
12月10日 | 15 | 139.683 | 0 | 0 | 0 | 139.683 | 0
12月10日 | 16 | 138.74 | 0 | 0 | 0 | 138.74 | 0
12月10日 | 17 | 138.326 | 0 | 0 | 0 | 138.326 | 0
12月10日 | 18 | 138.745 | 0 | 0 | 0 | 138.745 | 0
12月10日 | 19 | 135.442 | 0 | 0 | 0 | 135.442 | 0
12月10日 | 20 | 126.258 | 0 | 0 | 0 | 126.258 | 0
12月10日 | 21 | 128.608 | 0 | 0 | 0 | 128.608 | 0
12月10日 | 22 | 129.675 | 0 | 0 | 0 | 129.675 | 0
12月10日 | 23 | 129.307 | 0 | 0 | 0 | 129.307 | 0
12月10日 | 24 | 132.973 | 0 | 0 | 0 | 132.973 | 0
12月11日 | 1 | 136.98 | 0 | 0 | 0 | 136.98 | 0
12月11日 | 2 | 137.374 | 0 | 0 | 0 | 137.374 | 0
12月11日 | 3 | 137.414 | 0 | 0 | 0 | 137.414 | 0
12月11日 | 4 | 137.775 | 0 | 0 | 0 | 137.775 | 0
12月11日 | 5 | 139.082 | 0 | 0 | 0 | 139.082 | 0
12月11日 | 6 | 139.46 | 0 | 0 | 0 | 139.46 | 0
12月11日 | 7 | 141.026 | 0 | 0 | 0 | 141.026 | 0
12月11日 | 8 | 140.635 | 0 | 0 | 0 | 140.635 | 0
12月11日 | 9 | 139.558 | 0 | 0 | 0 | 139.558 | 0
12月11日 | 10 | 137.958 | 0 | 0 | 0 | 137.958 | 0
12月11日 | 11 | 135.03 | 0 | 0 | 0 | 135.03 | 0
12月11日 | 12 | 131.927 | 0 | 0 | 0 | 131.927 | 0
12月11日 | 13 | 127.631 | 0 | 0 | 0 | 127.631 | 0
12月11日 | 14 | 126.625 | 0 | 0 | 0 | 126.625 | 0
12月11日 | 15 | 128.554 | 0 | 0 | 0 | 128.554 | 0
12月11日 | 16 | 130.96 | 0 | 0 | 0 | 130.96 | 0
12月11日 | 17 | 131.635 | 0 | 0 | 0 | 131.635 | 0
12月11日 | 18 | 133.257 | 0 | 0 | 0 | 133.257 | 0
12月11日 | 19 | 129.268 | 0 | 0 | 0 | 129.268 | 0
12月11日 | 20 | 124.225 | 0 | 0 | 0 | 124.225 | 0
12月11日 | 21 | 127.67 | 0 | 0 | 0 | 127.67 | 0
12月11日 | 22 | 130.428 | 0 | 0 | 0 | 130.428 | 0
12月11日 | 23 | 131.91 | 0 | 0 | 0 | 131.91 | 0
12月11日 | 24 | 137.41 | 0 | 0 | 0 | 137.41 | 0
12月12日 | 1 | 144.897 | 0 | 0 | 0 | 144.897 | 0
12月12日 | 2 | 147.605 | 0 | 0 | 0 | 147.605 | 0
12月12日 | 3 | 151.206 | 0 | 0 | 0 | 151.206 | 0
12月12日 | 4 | 152.65 | 0 | 0 | 0 | 152.65 | 0
12月12日 | 5 | 155.369 | 0 | 0 | 0 | 155.369 | 0
12月12日 | 6 | 158.08 | 0 | 0 | 0 | 158.08 | 0
12月12日 | 7 | 160.226 | 0 | 0 | 0 | 160.226 | 0
12月12日 | 8 | 160.089 | 0 | 0 | 0 | 160.089 | 0
12月12日 | 9 | 158.003 | 0 | 0 | 0 | 158.003 | 0
12月12日 | 10 | 156.709 | 0 | 0 | 0 | 156.709 | 0
12月12日 | 11 | 153.783 | 0 | 0 | 0 | 153.783 | 0
12月12日 | 12 | 151.87 | 0 | 0 | 0 | 151.87 | 0
12月12日 | 13 | 146.964 | 0 | 0 | 0 | 146.964 | 0
12月12日 | 14 | 145.617 | 0 | 0 | 0 | 145.617 | 0
12月12日 | 15 | 147.223 | 0 | 0 | 0 | 147.223 | 0
12月12日 | 16 | 149.281 | 0 | 0 | 0 | 149.281 | 0
12月12日 | 17 | 149.841 | 0 | 0 | 0 | 149.841 | 0
12月12日 | 18 | 151.26 | 0 | 0 | 0 | 151.26 | 0
12月12日 | 19 | 145.921 | 0 | 0 | 0 | 145.921 | 0
12月12日 | 20 | 141.937 | 0 | 0 | 0 | 141.937 | 0
12月12日 | 21 | 145.205 | 0 | 0 | 0 | 145.205 | 0
12月12日 | 22 | 149.456 | 0 | 0 | 0 | 149.456 | 0
12月12日 | 23 | 151.288 | 0 | 0 | 0 | 151.288 | 0
12月12日 | 24 | 158.068 | 0 | 0 | 0 | 158.068 | 0
12月13日 | 1 | 164.7 | 0 | 0 | 0 | 164.7 | 0
12月13日 | 2 | 167.342 | 0 | 0 | 0 | 167.342 | 0
12月13日 | 3 | 171.246 | 0 | 0 | 0 | 171.246 | 0
12月13日 | 4 | 172.688 | 0 | 0 | 0 | 172.688 | 0
12月13日 | 5 | 175.162 | 0 | 0 | 0 | 175.162 | 0
12月13日 | 6 | 176.516 | 0 | 0 | 0 | 176.516 | 0
12月13日 | 7 | 177.923 | 0 | 0 | 0 | 177.923 | 0
12月13日 | 8 | 177.41 | 0 | 0 | 0 | 177.41 | 0
12月13日 | 9 | 175.857 | 0 | 0 | 0 | 175.857 | 0
12月13日 | 10 | 171.853 | 0 | 0 | 0 | 171.853 | 0
12月13日 | 11 | 167.611 | 0 | 0 | 0 | 167.611 | 0
12月13日 | 12 | 161.823 | 0 | 0 | 0 | 161.823 | 0
12月13日 | 13 | 152.894 | 0 | 0 | 0 | 152.894 | 0
12月13日 | 14 | 148.027 | 0 | 0 | 0 | 148.027 | 0
12月13日 | 15 | 147.245 | 0 | 0 | 0 | 147.245 | 0
12月13日 | 16 | 149.969 | 0 | 0 | 0 | 149.969 | 0
12月13日 | 17 | 151.043 | 0 | 0 | 0 | 151.043 | 0
12月13日 | 18 | 154.252 | 0 | 0 | 0 | 154.252 | 0
12月13日 | 19 | 151.26 | 0 | 0 | 0 | 151.26 | 0
12月13日 | 20 | 145.884 | 0 | 0 | 0 | 145.884 | 0
12月13日 | 21 | 150.013 | 0 | 0 | 0 | 150.013 | 0
12月13日 | 22 | 154.157 | 0 | 0 | 0 | 154.157 | 0
12月13日 | 23 | 156.809 | 0 | 0 | 0 | 156.809 | 0
12月13日 | 24 | 163.648 | 0 | 0 | 0 | 163.648 | 0
12月14日 | 1 | 169.153 | 0 | 0 | 0 | 169.153 | 0
12月14日 | 2 | 171.653 | 0 | 0 | 0 | 171.653 | 0
12月14日 | 3 | 174.366 | 0 | 0 | 0 | 174.366 | 0
12月14日 | 4 | 176.743 | 0 | 0 | 0 | 176.743 | 0
12月14日 | 5 | 178.086 | 0 | 0 | 0 | 178.086 | 0
12月14日 | 6 | 180.404 | 0 | 0 | 0 | 180.404 | 0
12月14日 | 7 | 181.669 | 0 | 0 | 0 | 181.669 | 0
12月14日 | 8 | 180.776 | 0 | 0 | 0 | 180.776 | 0
12月14日 | 9 | 176.948 | 0 | 0 | 0 | 176.948 | 0
12月14日 | 10 | 167.313 | 0 | 0 | 0 | 167.313 | 0
12月14日 | 11 | 158.273 | 0 | 0 | 0 | 158.273 | 0
12月14日 | 12 | 148.533 | 0 | 0 | 0 | 148.533 | 0
12月14日 | 13 | 142.429 | 0 | 0 | 0 | 142.429 | 0
12月14日 | 14 | 140.499 | 0 | 0 | 0 | 140.499 | 0
12月14日 | 15 | 141.953 | 0 | 0 | 0 | 141.953 | 0
12月14日 | 16 | 142.27 | 0 | 0 | 0 | 142.27 | 0
12月14日 | 17 | 141.853 | 0 | 0 | 0 | 141.853 | 0
12月14日 | 18 | 142.71 | 0 | 0 | 0 | 142.71 | 0
12月14日 | 19 | 140.428 | 0 | 0 | 0 | 140.428 | 0
12月14日 | 20 | 133.852 | 0 | 0 | 0 | 133.852 | 0
12月14日 | 21 | 137.723 | 0 | 0 | 0 | 137.723 | 0
12月14日 | 22 | 139.227 | 0 | 0 | 0 | 139.227 | 0
12月14日 | 23 | 139.126 | 0 | 0 | 0 | 139.126 | 0
12月14日 | 24 | 143.154 | 0 | 0 | 0 | 143.154 | 0
12月15日 | 1 | 148.19 | 0 | 0 | 0 | 148.19 | 0
12月15日 | 2 | 151.059 | 0 | 0 | 0 | 151.059 | 0
12月15日 | 3 | 152.668 | 0 | 0 | 0 | 152.668 | 0
12月15日 | 4 | 155.812 | 0 | 0 | 0 | 155.812 | 0
12月15日 | 5 | 157.752 | 0 | 0 | 0 | 157.752 | 0
12月15日 | 6 | 160.668 | 0 | 0 | 0 | 160.668 | 0
12月15日 | 7 | 163.898 | 0 | 0 | 0 | 163.898 | 0
12月15日 | 8 | 166.236 | 0 | 0 | 0 | 166.236 | 0
12月15日 | 9 | 164.769 | 0 | 0 | 0 | 164.769 | 0
12月15日 | 10 | 160.597 | 0 | 0 | 0 | 160.597 | 0
12月15日 | 11 | 154.498 | 0 | 0 | 0 | 154.498 | 0
12月15日 | 12 | 147.2 | 0 | 0 | 0 | 147.2 | 0
12月15日 | 13 | 141.449 | 0 | 0 | 0 | 141.449 | 0
12月15日 | 14 | 139.312 | 0 | 0 | 0 | 139.312 | 0
12月15日 | 15 | 140.001 | 0 | 0 | 0 | 140.001 | 0
12月15日 | 16 | 142.546 | 0 | 0 | 0 | 142.546 | 0
12月15日 | 17 | 142.653 | 0 | 0 | 0 | 142.653 | 0
12月15日 | 18 | 144.859 | 0 | 0 | 0 | 144.859 | 0
12月15日 | 19 | 142.191 | 0 | 0 | 0 | 142.191 | 0
12月15日 | 20 | 139.41 | 0 | 0 | 0 | 139.41 | 0
12月15日 | 21 | 143.932 | 0 | 0 | 0 | 143.932 | 0
12月15日 | 22 | 146.951 | 0 | 0 | 0 | 146.951 | 0
12月15日 | 23 | 149.664 | 0 | 0 | 0 | 149.664 | 0
12月15日 | 24 | 155.451 | 0 | 0 | 0 | 155.451 | 0
12月16日 | 1 | 160.895 | 0 | 0 | 0 | 160.895 | 0
12月16日 | 2 | 163.239 | 0 | 0 | 0 | 163.239 | 0
12月16日 | 3 | 165.991 | 0 | 0 | 0 | 165.991 | 0
12月16日 | 4 | 165.738 | 0 | 0 | 0 | 165.738 | 0
12月16日 | 5 | 164.37 | 0 | 0 | 0 | 164.37 | 0
12月16日 | 6 | 163.607 | 0 | 0 | 0 | 163.607 | 0
12月16日 | 7 | 161.588 | 0 | 0 | 0 | 161.588 | 0
12月16日 | 8 | 155.244 | 0 | 0 | 0 | 155.244 | 0
12月16日 | 9 | 149.013 | 0 | 0 | 0 | 149.013 | 0
12月16日 | 10 | 141.101 | 0 | 0 | 0 | 141.101 | 0
12月16日 | 11 | 134.047 | 0 | 0 | 0 | 134.047 | 0
12月16日 | 12 | 128.289 | 0 | 0 | 0 | 128.289 | 0
12月16日 | 13 | 124.351 | 0 | 0 | 0 | 124.351 | 0
12月16日 | 14 | 125.02 | 0 | 0 | 0 | 125.02 | 0
12月16日 | 15 | 127.651 | 0 | 0 | 0 | 127.651 | 0
12月16日 | 16 | 128.129 | 0 | 0 | 0 | 128.129 | 0
12月16日 | 17 | 127.868 | 0 | 0 | 0 | 127.868 | 0
12月16日 | 18 | 128.41 | 0 | 0 | 0 | 128.41 | 0
12月16日 | 19 | 124.839 | 0 | 0 | 0 | 124.839 | 0
12月16日 | 20 | 118.143 | 0 | 0 | 0 | 118.143 | 0
12月16日 | 21 | 120.814 | 0 | 0 | 0 | 120.814 | 0
12月16日 | 22 | 123.36 | 0 | 0 | 0 | 123.36 | 0
12月16日 | 23 | 125.626 | 0 | 0 | 0 | 125.626 | 0
12月16日 | 24 | 131.18 | 0 | 0 | 0 | 131.18 | 0
12月17日 | 1 | 136.707 | 0 | 0 | 0 | 136.707 | 0
12月17日 | 2 | 138.635 | 0 | 0 | 0 | 138.635 | 0
12月17日 | 3 | 139.411 | 0 | 0 | 0 | 139.411 | 0
12月17日 | 4 | 140.226 | 0 | 0 | 0 | 140.226 | 0
12月17日 | 5 | 140.79 | 0 | 0 | 0 | 140.79 | 0
12月17日 | 6 | 142.412 | 0 | 0 | 0 | 142.412 | 0
12月17日 | 7 | 143.437 | 0 | 0 | 0 | 143.437 | 0
12月17日 | 8 | 143.073 | 0 | 0 | 0 | 143.073 | 0
12月17日 | 9 | 142.07 | 0 | 0 | 0 | 142.07 | 0
12月17日 | 10 | 140.989 | 0 | 0 | 0 | 140.989 | 0
12月17日 | 11 | 139.815 | 0 | 0 | 0 | 139.815 | 0
12月17日 | 12 | 137.861 | 0 | 0 | 0 | 137.861 | 0
12月17日 | 13 | 133.782 | 0 | 0 | 0 | 133.782 | 0
12月17日 | 14 | 131.869 | 0 | 0 | 0 | 131.869 | 0
12月17日 | 15 | 132.788 | 0 | 0 | 0 | 132.788 | 0
12月17日 | 16 | 136.092 | 0 | 0 | 0 | 136.092 | 0
12月17日 | 17 | 136.464 | 0 | 0 | 0 | 136.464 | 0
12月17日 | 18 | 139.143 | 0 | 0 | 0 | 139.143 | 0
12月17日 | 19 | 135.141 | 0 | 0 | 0 | 135.141 | 0
12月17日 | 20 | 132.494 | 0 | 0 | 0 | 132.494 | 0
12月17日 | 21 | 136.868 | 0 | 0 | 0 | 136.868 | 0
12月17日 | 22 | 140.312 | 0 | 0 | 0 | 140.312 | 0
12月17日 | 23 | 142.145 | 0 | 0 | 0 | 142.145 | 0
12月17日 | 24 | 148.049 | 0 | 0 | 0 | 148.049 | 0
12月18日 | 1 | 154.329 | 0 | 0 | 0 | 154.329 | 0
12月18日 | 2 | 156.118 | 0 | 0 | 0 | 156.118 | 0
12月18日 | 3 | 158.429 | 0 | 0 | 0 | 158.429 | 0
12月18日 | 4 | 159.951 | 0 | 0 | 0 | 159.951 | 0
12月18日 | 5 | 160.116 | 0 | 0 | 0 | 160.116 | 0
12月18日 | 6 | 161.191 | 0 | 0 | 0 | 161.191 | 0
12月18日 | 7 | 164.786 | 0 | 0 | 0 | 164.786 | 0
12月18日 | 8 | 167.154 | 0 | 0 | 0 | 167.154 | 0
12月18日 | 9 | 166.085 | 0 | 0 | 0 | 166.085 | 0
12月18日 | 10 | 159.434 | 0 | 0 | 0 | 159.434 | 0
12月18日 | 11 | 152.342 | 0 | 0 | 0 | 152.342 | 0
12月18日 | 12 | 144.683 | 0 | 0 | 0 | 144.683 | 0
12月18日 | 13 | 138.517 | 0 | 0 | 0 | 138.517 | 0
12月18日 | 14 | 136.103 | 0 | 0 | 0 | 136.103 | 0
12月18日 | 15 | 137.785 | 0 | 0 | 0 | 137.785 | 0
12月18日 | 16 | 138.987 | 0 | 0 | 0 | 138.987 | 0
12月18日 | 17 | 139.124 | 0 | 0 | 0 | 139.124 | 0
12月18日 | 18 | 140.41 | 0 | 0 | 0 | 140.41 | 0
12月18日 | 19 | 136.349 | 0 | 0 | 0 | 136.349 | 0
12月18日 | 20 | 130.153 | 0 | 0 | 0 | 130.153 | 0
12月18日 | 21 | 133.462 | 0 | 0 | 0 | 133.462 | 0
12月18日 | 22 | 136.154 | 0 | 0 | 0 | 136.154 | 0
12月18日 | 23 | 138.837 | 0 | 0 | 0 | 138.837 | 0
12月18日 | 24 | 144.572 | 0 | 0 | 0 | 144.572 | 0
12月19日 | 1 | 151.807 | 0 | 0 | 0 | 151.807 | 0
12月19日 | 2 | 154.497 | 0 | 0 | 0 | 154.497 | 0
12月19日 | 3 | 156.894 | 0 | 0 | 0 | 156.894 | 0
12月19日 | 4 | 159.089 | 0 | 0 | 0 | 159.089 | 0
12月19日 | 5 | 160.096 | 0 | 0 | 0 | 160.096 | 0
12月19日 | 6 | 162.336 | 0 | 0 | 0 | 162.336 | 0
12月19日 | 7 | 162.834 | 0 | 0 | 0 | 162.834 | 0
12月19日 | 8 | 161.763 | 0 | 0 | 0 | 161.763 | 0
12月19日 | 9 | 158.969 | 0 | 0 | 0 | 158.969 | 0
12月19日 | 10 | 156.265 | 0 | 0 | 0 | 156.265 | 0
12月19日 | 11 | 153.086 | 0 | 0 | 0 | 153.086 | 0
12月19日 | 12 | 149.729 | 0 | 0 | 0 | 149.729 | 0
12月19日 | 13 | 144.408 | 0 | 0 | 0 | 144.408 | 0
12月19日 | 14 | 142.207 | 0 | 0 | 0 | 142.207 | 0
12月19日 | 15 | 144.023 | 0 | 0 | 0 | 144.023 | 0
12月19日 | 16 | 146.114 | 0 | 0 | 0 | 146.114 | 0
12月19日 | 17 | 146.32 | 0 | 0 | 0 | 146.32 | 0
12月19日 | 18 | 148.633 | 0 | 0 | 0 | 148.633 | 0
12月19日 | 19 | 145.972 | 0 | 0 | 0 | 145.972 | 0
12月19日 | 20 | 140.976 | 0 | 0 | 0 | 140.976 | 0
12月19日 | 21 | 145.403 | 0 | 0 | 0 | 145.403 | 0
12月19日 | 22 | 148.693 | 0 | 0 | 0 | 148.693 | 0
12月19日 | 23 | 150.564 | 0 | 0 | 0 | 150.564 | 0
12月19日 | 24 | 155.385 | 0 | 0 | 0 | 155.385 | 0
12月20日 | 1 | 162.653 | 0 | 0 | 0 | 162.653 | 0
12月20日 | 2 | 166.699 | 0 | 0 | 0 | 166.699 | 0
12月20日 | 3 | 170.222 | 0 | 0 | 0 | 170.222 | 0
12月20日 | 4 | 173.23 | 0 | 0 | 0 | 173.23 | 0
12月20日 | 5 | 175.819 | 0 | 0 | 0 | 175.819 | 0
12月20日 | 6 | 178.797 | 0 | 0 | 0 | 178.797 | 0
12月20日 | 7 | 181.29 | 0 | 0 | 0 | 181.29 | 0
12月20日 | 8 | 181.117 | 0 | 0 | 0 | 181.117 | 0
12月20日 | 9 | 179.59 | 0 | 0 | 0 | 179.59 | 0
12月20日 | 10 | 173.193 | 0 | 0 | 0 | 173.193 | 0
12月20日 | 11 | 164.925 | 0 | 0 | 0 | 164.925 | 0
12月20日 | 12 | 157.017 | 0 | 0 | 0 | 157.017 | 0
12月20日 | 13 | 149.174 | 0 | 0 | 0 | 149.174 | 0
12月20日 | 14 | 145.378 | 0 | 0 | 0 | 145.378 | 0
12月20日 | 15 | 144.751 | 0 | 0 | 0 | 144.751 | 0
12月20日 | 16 | 146.211 | 0 | 0 | 0 | 146.211 | 0
12月20日 | 17 | 146.013 | 0 | 0 | 0 | 146.013 | 0
12月20日 | 18 | 147.936 | 0 | 0 | 0 | 147.936 | 0
12月20日 | 19 | 143.49 | 0 | 0 | 0 | 143.49 | 0
12月20日 | 20 | 139.207 | 0 | 0 | 0 | 139.207 | 0
12月20日 | 21 | 141.998 | 0 | 0 | 0 | 141.998 | 0
12月20日 | 22 | 144.724 | 0 | 0 | 0 | 144.724 | 0
12月20日 | 23 | 147.075 | 0 | 0 | 0 | 147.075 | 0
12月20日 | 24 | 152.501 | 0 | 0 | 0 | 152.501 | 0
12月21日 | 1 | 158.742 | 0 | 0 | 0 | 158.742 | 0
12月21日 | 2 | 160.852 | 0 | 0 | 0 | 160.852 | 0
12月21日 | 3 | 163.258 | 0 | 0 | 0 | 163.258 | 0
12月21日 | 4 | 163.936 | 0 | 0 | 0 | 163.936 | 0
12月21日 | 5 | 163.797 | 0 | 0 | 0 | 163.797 | 0
12月21日 | 6 | 164.232 | 0 | 0 | 0 | 164.232 | 0
12月21日 | 7 | 166.234 | 0 | 0 | 0 | 166.234 | 0
12月21日 | 8 | 165.002 | 0 | 0 | 0 | 165.002 | 0
12月21日 | 9 | 161.783 | 0 | 0 | 0 | 161.783 | 0
12月21日 | 10 | 152.76 | 0 | 0 | 0 | 152.76 | 0
12月21日 | 11 | 141.358 | 0 | 0 | 0 | 141.358 | 0
12月21日 | 12 | 130.322 | 0 | 0 | 0 | 130.322 | 0
12月21日 | 13 | 122.095 | 0 | 0 | 0 | 122.095 | 0
12月21日 | 14 | 118.745 | 0 | 0 | 0 | 118.745 | 0
12月21日 | 15 | 119.794 | 0 | 0 | 0 | 119.794 | 0
12月21日 | 16 | 119.672 | 0 | 0 | 0 | 119.672 | 0
12月21日 | 17 | 118.821 | 0 | 0 | 0 | 118.821 | 0
12月21日 | 18 | 121.463 | 0 | 0 | 0 | 121.463 | 0
12月21日 | 19 | 117.981 | 0 | 0 | 0 | 117.981 | 0
12月21日 | 20 | 112.209 | 0 | 0 | 0 | 112.209 | 0
12月21日 | 21 | 114.619 | 0 | 0 | 0 | 114.619 | 0
12月21日 | 22 | 116.608 | 0 | 0 | 0 | 116.608 | 0
12月21日 | 23 | 116.147 | 0 | 0 | 0 | 116.147 | 0
12月21日 | 24 | 119.684 | 0 | 0 | 0 | 119.684 | 0
12月22日 | 1 | 127.162 | 0 | 0 | 0 | 127.162 | 0
12月22日 | 2 | 130.232 | 0 | 0 | 0 | 130.232 | 0
12月22日 | 3 | 132.909 | 0 | 0 | 0 | 132.909 | 0
12月22日 | 4 | 135.825 | 0 | 0 | 0 | 135.825 | 0
12月22日 | 5 | 138.763 | 0 | 0 | 0 | 138.763 | 0
12月22日 | 6 | 141.695 | 0 | 0 | 0 | 141.695 | 0
12月22日 | 7 | 144.69 | 0 | 0 | 0 | 144.69 | 0
12月22日 | 8 | 145.905 | 0 | 0 | 0 | 145.905 | 0
12月22日 | 9 | 144.236 | 0 | 0 | 0 | 144.236 | 0
12月22日 | 10 | 136.347 | 0 | 0 | 0 | 136.347 | 0
12月22日 | 11 | 127.602 | 0 | 0 | 0 | 127.602 | 0
12月22日 | 12 | 118.392 | 0 | 0 | 0 | 118.392 | 0
12月22日 | 13 | 110.974 | 0 | 0 | 0 | 110.974 | 0
12月22日 | 14 | 106.868 | 0 | 0 | 0 | 106.868 | 0
12月22日 | 15 | 107.888 | 0 | 0 | 0 | 107.888 | 0
12月22日 | 16 | 109.252 | 0 | 0 | 0 | 109.252 | 0
12月22日 | 17 | 109.839 | 0 | 0 | 0 | 109.839 | 0
12月22日 | 18 | 111.774 | 0 | 0 | 0 | 111.774 | 0
12月22日 | 19 | 108.395 | 0 | 0 | 0 | 108.395 | 0
12月22日 | 20 | 104.033 | 0 | 0 | 0 | 104.033 | 0
12月22日 | 21 | 107.863 | 0 | 0 | 0 | 107.863 | 0
12月22日 | 22 | 111.623 | 0 | 0 | 0 | 111.623 | 0
12月22日 | 23 | 112.906 | 0 | 0 | 0 | 112.906 | 0
12月22日 | 24 | 118.254 | 0 | 0 | 0 | 118.254 | 0
12月23日 | 1 | 123.978 | 0 | 0 | 0 | 123.978 | 0
12月23日 | 2 | 126.29 | 0 | 0 | 0 | 126.29 | 0
12月23日 | 3 | 128.258 | 0 | 0 | 0 | 128.258 | 0
12月23日 | 4 | 130.493 | 0 | 0 | 0 | 130.493 | 0
12月23日 | 5 | 132.397 | 0 | 0 | 0 | 132.397 | 0
12月23日 | 6 | 133.535 | 0 | 0 | 0 | 133.535 | 0
12月23日 | 7 | 136.898 | 0 | 0 | 0 | 136.898 | 0
12月23日 | 8 | 137.596 | 0 | 0 | 0 | 137.596 | 0
12月23日 | 9 | 134.978 | 0 | 0 | 0 | 134.978 | 0
12月23日 | 10 | 128.613 | 0 | 0 | 0 | 128.613 | 0
12月23日 | 11 | 121.197 | 0 | 0 | 0 | 121.197 | 0
12月23日 | 12 | 112.58 | 0 | 0 | 0 | 112.58 | 0
12月23日 | 13 | 105.374 | 0 | 0 | 0 | 105.374 | 0
12月23日 | 14 | 101.658 | 0 | 0 | 0 | 101.658 | 0
12月23日 | 15 | 102.025 | 0 | 0 | 0 | 102.025 | 0
12月23日 | 16 | 103.36 | 0 | 0 | 0 | 103.36 | 0
12月23日 | 17 | 104.187 | 0 | 0 | 0 | 104.187 | 0
12月23日 | 18 | 107.262 | 0 | 0 | 0 | 107.262 | 0
12月23日 | 19 | 106.239 | 0 | 0 | 0 | 106.239 | 0
12月23日 | 20 | 102.128 | 0 | 0 | 0 | 102.128 | 0
12月23日 | 21 | 106.26 | 0 | 0 | 0 | 106.26 | 0
12月23日 | 22 | 107.869 | 0 | 0 | 0 | 107.869 | 0
12月23日 | 23 | 106.975 | 0 | 0 | 0 | 106.975 | 0
12月23日 | 24 | 111.02 | 0 | 0 | 0 | 111.02 | 0
12月24日 | 1 | 115.882 | 0 | 0 | 0 | 115.882 | 0
12月24日 | 2 | 116.617 | 0 | 0 | 0 | 116.617 | 0
12月24日 | 3 | 117.202 | 0 | 0 | 0 | 117.202 | 0
12月24日 | 4 | 120.073 | 0 | 0 | 0 | 120.073 | 0
12月24日 | 5 | 123.085 | 0 | 0 | 0 | 123.085 | 0
12月24日 | 6 | 126.105 | 0 | 0 | 0 | 126.105 | 0
12月24日 | 7 | 127.313 | 0 | 0 | 0 | 127.313 | 0
12月24日 | 8 | 127.728 | 0 | 0 | 0 | 127.728 | 0
12月24日 | 9 | 127.246 | 0 | 0 | 0 | 127.246 | 0
12月24日 | 10 | 125.254 | 0 | 0 | 0 | 125.254 | 0
12月24日 | 11 | 124.571 | 0 | 0 | 0 | 124.571 | 0
12月24日 | 12 | 122.355 | 0 | 0 | 0 | 122.355 | 0
12月24日 | 13 | 118.299 | 0 | 0 | 0 | 118.299 | 0
12月24日 | 14 | 116.591 | 0 | 0 | 0 | 116.591 | 0
12月24日 | 15 | 117.982 | 0 | 0 | 0 | 117.982 | 0
12月24日 | 16 | 118.84 | 0 | 0 | 0 | 118.84 | 0
12月24日 | 17 | 119.112 | 0 | 0 | 0 | 119.112 | 0
12月24日 | 18 | 119.492 | 0 | 0 | 0 | 119.492 | 0
12月24日 | 19 | 114.518 | 0 | 0 | 0 | 114.518 | 0
12月24日 | 20 | 108.442 | 0 | 0 | 0 | 108.442 | 0
12月24日 | 21 | 110.612 | 0 | 0 | 0 | 110.612 | 0
12月24日 | 22 | 112.201 | 0 | 0 | 0 | 112.201 | 0
12月24日 | 23 | 113.515 | 0 | 0 | 0 | 113.515 | 0
12月24日 | 24 | 117.945 | 0 | 0 | 0 | 117.945 | 0
12月25日 | 1 | 123.462 | 0 | 0 | 0 | 123.462 | 0
12月25日 | 2 | 125.153 | 0 | 0 | 0 | 125.153 | 0
12月25日 | 3 | 126.338 | 0 | 0 | 0 | 126.338 | 0
12月25日 | 4 | 129.293 | 0 | 0 | 0 | 129.293 | 0
12月25日 | 5 | 131.103 | 0 | 0 | 0 | 131.103 | 0
12月25日 | 6 | 133.622 | 0 | 0 | 0 | 133.622 | 0
12月25日 | 7 | 135.205 | 0 | 0 | 0 | 135.205 | 0
12月25日 | 8 | 135.085 | 0 | 0 | 0 | 135.085 | 0
12月25日 | 9 | 133.287 | 0 | 0 | 0 | 133.287 | 0
12月25日 | 10 | 130.898 | 0 | 0 | 0 | 130.898 | 0
12月25日 | 11 | 128.289 | 0 | 0 | 0 | 128.289 | 0
12月25日 | 12 | 124.549 | 0 | 0 | 0 | 124.549 | 0
12月25日 | 13 | 120.382 | 0 | 0 | 0 | 120.382 | 0
12月25日 | 14 | 119.428 | 0 | 0 | 0 | 119.428 | 0
12月25日 | 15 | 120.548 | 0 | 0 | 0 | 120.548 | 0
12月25日 | 16 | 122.668 | 0 | 0 | 0 | 122.668 | 0
12月25日 | 17 | 121.884 | 0 | 0 | 0 | 121.884 | 0
12月25日 | 18 | 123.146 | 0 | 0 | 0 | 123.146 | 0
12月25日 | 19 | 118.35 | 0 | 0 | 0 | 118.35 | 0
12月25日 | 20 | 113.452 | 0 | 0 | 0 | 113.452 | 0
12月25日 | 21 | 117.144 | 0 | 0 | 0 | 117.144 | 0
12月25日 | 22 | 120.143 | 0 | 0 | 0 | 120.143 | 0
12月25日 | 23 | 121.747 | 0 | 0 | 0 | 121.747 | 0
12月25日 | 24 | 127.614 | 0 | 0 | 0 | 127.614 | 0
12月26日 | 1 | 133.836 | 0 | 0 | 0 | 133.836 | 0
12月26日 | 2 | 136.559 | 0 | 0 | 0 | 136.559 | 0
12月26日 | 3 | 137.884 | 0 | 0 | 0 | 137.884 | 0
12月26日 | 4 | 139.858 | 0 | 0 | 0 | 139.858 | 0
12月26日 | 5 | 142.074 | 0 | 0 | 0 | 142.074 | 0
12月26日 | 6 | 143.011 | 0 | 0 | 0 | 143.011 | 0
12月26日 | 7 | 146.65 | 0 | 0 | 0 | 146.65 | 0
12月26日 | 8 | 146.952 | 0 | 0 | 0 | 146.952 | 0
12月26日 | 9 | 147.568 | 0 | 0 | 0 | 147.568 | 0
12月26日 | 10 | 144.489 | 0 | 0 | 0 | 144.489 | 0
12月26日 | 11 | 142.077 | 0 | 0 | 0 | 142.077 | 0
12月26日 | 12 | 138.272 | 0 | 0 | 0 | 138.272 | 0
12月26日 | 13 | 132.361 | 0 | 0 | 0 | 132.361 | 0
12月26日 | 14 | 130.606 | 0 | 0 | 0 | 130.606 | 0
12月26日 | 15 | 131.842 | 0 | 0 | 0 | 131.842 | 0
12月26日 | 16 | 133.85 | 0 | 0 | 0 | 133.85 | 0
12月26日 | 17 | 134.299 | 0 | 0 | 0 | 134.299 | 0
12月26日 | 18 | 134.695 | 0 | 0 | 0 | 134.695 | 0
12月26日 | 19 | 130.598 | 0 | 0 | 0 | 130.598 | 0
12月26日 | 20 | 126.371 | 0 | 0 | 0 | 126.371 | 0
12月26日 | 21 | 129.426 | 0 | 0 | 0 | 129.426 | 0
12月26日 | 22 | 133.938 | 0 | 0 | 0 | 133.938 | 0
12月26日 | 23 | 136.836 | 0 | 0 | 0 | 136.836 | 0
12月26日 | 24 | 143.869 | 0 | 0 | 0 | 143.869 | 0
12月27日 | 1 | 149.645 | 0 | 0 | 0 | 149.645 | 0
12月27日 | 2 | 151.319 | 0 | 0 | 0 | 151.319 | 0
12月27日 | 3 | 154 | 0 | 0 | 0 | 154 | 0
12月27日 | 4 | 156.123 | 0 | 0 | 0 | 156.123 | 0
12月27日 | 5 | 158.717 | 0 | 0 | 0 | 158.717 | 0
12月27日 | 6 | 160.962 | 0 | 0 | 0 | 160.962 | 0
12月27日 | 7 | 164.79 | 0 | 0 | 0 | 164.79 | 0
12月27日 | 8 | 165.895 | 0 | 0 | 0 | 165.895 | 0
12月27日 | 9 | 163.454 | 0 | 0 | 0 | 163.454 | 0
12月27日 | 10 | 153.861 | 0 | 0 | 0 | 153.861 | 0
12月27日 | 11 | 142.933 | 0 | 0 | 0 | 142.933 | 0
12月27日 | 12 | 132.384 | 0 | 0 | 0 | 132.384 | 0
12月27日 | 13 | 123.288 | 0 | 0 | 0 | 123.288 | 0
12月27日 | 14 | 119.113 | 0 | 0 | 0 | 119.113 | 0
12月27日 | 15 | 119.061 | 0 | 0 | 0 | 119.061 | 0
12月27日 | 16 | 119.355 | 0 | 0 | 0 | 119.355 | 0
12月27日 | 17 | 119.867 | 0 | 0 | 0 | 119.867 | 0
12月27日 | 18 | 121.461 | 0 | 0 | 0 | 121.461 | 0
12月27日 | 19 | 119.25 | 0 | 0 | 0 | 119.25 | 0
12月27日 | 20 | 113.727 | 0 | 0 | 0 | 113.727 | 0
12月27日 | 21 | 117.51 | 0 | 0 | 0 | 117.51 | 0
12月27日 | 22 | 118.901 | 0 | 0 | 0 | 118.901 | 0
12月27日 | 23 | 119.929 | 0 | 0 | 0 | 119.929 | 0
12月27日 | 24 | 125.096 | 0 | 0 | 0 | 125.096 | 0
12月28日 | 1 | 128.481 | 0 | 0 | 0 | 128.481 | 0
12月28日 | 2 | 129.073 | 0 | 0 | 0 | 129.073 | 0
12月28日 | 3 | 129.587 | 0 | 0 | 0 | 129.587 | 0
12月28日 | 4 | 129.084 | 0 | 0 | 0 | 129.084 | 0
12月28日 | 5 | 128.322 | 0 | 0 | 0 | 128.322 | 0
12月28日 | 6 | 127.381 | 0 | 0 | 0 | 127.381 | 0
12月28日 | 7 | 127.533 | 0 | 0 | 0 | 127.533 | 0
12月28日 | 8 | 126.44 | 0 | 0 | 0 | 126.44 | 0
12月28日 | 9 | 123.856 | 0 | 0 | 0 | 123.856 | 0
12月28日 | 10 | 119.531 | 0 | 0 | 0 | 119.531 | 0
12月28日 | 11 | 113.6 | 0 | 0 | 0 | 113.6 | 0
12月28日 | 12 | 107.338 | 0 | 0 | 0 | 107.338 | 0
12月28日 | 13 | 101.074 | 0 | 0 | 0 | 101.074 | 0
12月28日 | 14 | 98.169 | 0 | 0 | 0 | 98.169 | 0
12月28日 | 15 | 99.389 | 0 | 0 | 0 | 99.389 | 0
12月28日 | 16 | 100.971 | 0 | 0 | 0 | 100.971 | 0
12月28日 | 17 | 100.629 | 0 | 0 | 0 | 100.629 | 0
12月28日 | 18 | 101.372 | 0 | 0 | 0 | 101.372 | 0
12月28日 | 19 | 97.986 | 0 | 0 | 0 | 97.986 | 0
12月28日 | 20 | 91.257 | 0 | 0 | 0 | 91.257 | 0
12月28日 | 21 | 92.543 | 0 | 0 | 0 | 92.543 | 0
12月28日 | 22 | 94.8 | 0 | 0 | 0 | 94.8 | 0
12月28日 | 23 | 95.569 | 0 | 0 | 0 | 95.569 | 0
12月28日 | 24 | 100.455 | 0 | 0 | 0 | 100.455 | 0
12月29日 | 1 | 106.46 | 0 | 0 | 0 | 106.46 | 0
12月29日 | 2 | 107.662 | 0 | 0 | 0 | 107.662 | 0
12月29日 | 3 | 109.605 | 0 | 0 | 0 | 109.605 | 0
12月29日 | 4 | 112.673 | 0 | 0 | 0 | 112.673 | 0
12月29日 | 5 | 114.659 | 0 | 0 | 0 | 114.659 | 0
12月29日 | 6 | 117.691 | 0 | 0 | 0 | 117.691 | 0
12月29日 | 7 | 119.829 | 0 | 0 | 0 | 119.829 | 0
12月29日 | 8 | 120.36 | 0 | 0 | 0 | 120.36 | 0
12月29日 | 9 | 119.601 | 0 | 0 | 0 | 119.601 | 0
12月29日 | 10 | 117.497 | 0 | 0 | 0 | 117.497 | 0
12月29日 | 11 | 113.821 | 0 | 0 | 0 | 113.821 | 0
12月29日 | 12 | 109.837 | 0 | 0 | 0 | 109.837 | 0
12月29日 | 13 | 104.454 | 0 | 0 | 0 | 104.454 | 0
12月29日 | 14 | 102.187 | 0 | 0 | 0 | 102.187 | 0
12月29日 | 15 | 104.237 | 0 | 0 | 0 | 104.237 | 0
12月29日 | 16 | 106.459 | 0 | 0 | 0 | 106.459 | 0
12月29日 | 17 | 106.842 | 0 | 0 | 0 | 106.842 | 0
12月29日 | 18 | 108.124 | 0 | 0 | 0 | 108.124 | 0
12月29日 | 19 | 103.149 | 0 | 0 | 0 | 103.149 | 0
12月29日 | 20 | 101.488 | 0 | 0 | 0 | 101.488 | 0
12月29日 | 21 | 105.955 | 0 | 0 | 0 | 105.955 | 0
12月29日 | 22 | 109.361 | 0 | 0 | 0 | 109.361 | 0
12月29日 | 23 | 112.262 | 0 | 0 | 0 | 112.262 | 0
12月29日 | 24 | 119.125 | 0 | 0 | 0 | 119.125 | 0
12月30日 | 1 | 125.847 | 0 | 0 | 0 | 125.847 | 0
12月30日 | 2 | 129.757 | 0 | 0 | 0 | 129.757 | 0
12月30日 | 3 | 132.698 | 0 | 0 | 0 | 132.698 | 0
12月30日 | 4 | 135.262 | 0 | 0 | 0 | 135.262 | 0
12月30日 | 5 | 137.805 | 0 | 0 | 0 | 137.805 | 0
12月30日 | 6 | 140.462 | 0 | 0 | 0 | 140.462 | 0
12月30日 | 7 | 143.716 | 0 | 0 | 0 | 143.716 | 0
12月30日 | 8 | 144.529 | 0 | 0 | 0 | 144.529 | 0
12月30日 | 9 | 142.496 | 0 | 0 | 0 | 142.496 | 0
12月30日 | 10 | 135.004 | 0 | 0 | 0 | 135.004 | 0
12月30日 | 11 | 125.365 | 0 | 0 | 0 | 125.365 | 0
12月30日 | 12 | 116.112 | 0 | 0 | 0 | 116.112 | 0
12月30日 | 13 | 107.391 | 0 | 0 | 0 | 107.391 | 0
12月30日 | 14 | 103.362 | 0 | 0 | 0 | 103.362 | 0
12月30日 | 15 | 102.465 | 0 | 0 | 0 | 102.465 | 0
12月30日 | 16 | 104.13 | 0 | 0 | 0 | 104.13 | 0
12月30日 | 17 | 103.905 | 0 | 0 | 0 | 103.905 | 0
12月30日 | 18 | 105.862 | 0 | 0 | 0 | 105.862 | 0
12月30日 | 19 | 103.796 | 0 | 0 | 0 | 103.796 | 0
12月30日 | 20 | 96.202 | 0 | 0 | 0 | 96.202 | 0
12月30日 | 21 | 97.746 | 0 | 0 | 0 | 97.746 | 0
12月30日 | 22 | 99.19 | 0 | 0 | 0 | 99.19 | 0
12月30日 | 23 | 97.943 | 0 | 0 | 0 | 97.943 | 0
12月30日 | 24 | 101.858 | 0 | 0 | 0 | 101.858 | 0
12月31日 | 1 | 107.434 | 0 | 0 | 0 | 107.434 | 0
12月31日 | 2 | 110.557 | 0 | 0 | 0 | 110.557 | 0
12月31日 | 3 | 112.485 | 0 | 0 | 0 | 112.485 | 0
12月31日 | 4 | 115.605 | 0 | 0 | 0 | 115.605 | 0
12月31日 | 5 | 118.369 | 0 | 0 | 0 | 118.369 | 0
12月31日 | 6 | 122.244 | 0 | 0 | 0 | 122.244 | 0
12月31日 | 7 | 125.665 | 0 | 0 | 0 | 125.665 | 0
12月31日 | 8 | 126.794 | 0 | 0 | 0 | 126.794 | 0
12月31日 | 9 | 126.108 | 0 | 0 | 0 | 126.108 | 0
12月31日 | 10 | 121.516 | 0 | 0 | 0 | 121.516 | 0
12月31日 | 11 | 115.512 | 0 | 0 | 0 | 115.512 | 0
12月31日 | 12 | 108.794 | 0 | 0 | 0 | 108.794 | 0
12月31日 | 13 | 101.502 | 0 | 0 | 0 | 101.502 | 0
12月31日 | 14 | 98.768 | 0 | 0 | 0 | 98.768 | 0
12月31日 | 15 | 100.137 | 0 | 0 | 0 | 100.137 | 0
12月31日 | 16 | 102.125 | 0 | 0 | 0 | 102.125 | 0
12月31日 | 17 | 103.279 | 0 | 0 | 0 | 103.279 | 0
12月31日 | 18 | 105.583 | 0 | 0 | 0 | 105.583 | 0
12月31日 | 19 | 101.495 | 0 | 0 | 0 | 101.495 | 0
12月31日 | 20 | 97.437 | 0 | 0 | 0 | 97.437 | 0
12月31日 | 21 | 101.867 | 0 | 0 | 0 | 101.867 | 0
12月31日 | 22 | 104.893 | 0 | 0 | 0 | 104.893 | 0
12月31日 | 23 | 107.41 | 0 | 0 | 0 | 107.41 | 0
12月31日 | 24 | 113.167 | 0 | 0 | 0 | 113.167 | 0