## 1016
序号 | X | Y | 照度(lx) | 照度计算统计结果 | [5 empty] | 统计选项
1 | 634527134.3654 | 107582948.154 | 0.029614 | 平均照度 | 0.023823 | 最小照度 | 0.01447 | 最大照度 | 0.044546 | 忽略小照度值统计 | 1
2 | 634531157.661 | 107582948.154 | 0.017433 | 照度均匀度G1（最小/平均） |  |  | 0
3 | 634527385.8214 | 107582948.154 | 0.030855 | 照度均匀度G2（最小/最大） |  |  | 0
4 | 634527637.2773 | 107582948.154 | 0.026542 | 房间编号 | 1016 | 房间用途 | 走道 | 面积(㎡) | 9.09
5 | 634527888.7333 | 107582948.154 | 0.027563 | 制表 |  | 北京绿建软件有限公司
6 | 634528140.1893 | 107582948.154 | 0.022698 | 日期 |  | 2024-12-29
7 | 634528391.6453 | 107582948.154 | 0.022799
8 | 634528643.1012 | 107582948.154 | 0.028905
9 | 634528894.5572 | 107582948.154 | 0.027912
10 | 634529146.0132 | 107582948.154 | 0.023839
11 | 634529397.4691 | 107582948.154 | 0.023891
12 | 634529648.9251 | 107582948.154 | 0.02025
13 | 634529900.3811 | 107582948.154 | 0.019228
14 | 634530151.8371 | 107582948.154 | 0.02093
15 | 634530403.293 | 107582948.154 | 0.018768
16 | 634530654.749 | 107582948.154 | 0.022482
17 | 634530906.205 | 107582948.154 | 0.019591
18 | 634527134.3654 | 107583185.0037 | 0.03235
19 | 634531157.661 | 107583185.0037 | 0.019378
20 | 634527385.8214 | 107583185.0037 | 0.031067
21 | 634527637.2773 | 107583185.0037 | 0.029563
22 | 634527888.7333 | 107583185.0037 | 0.027946
23 | 634528140.1893 | 107583185.0037 | 0.025408
24 | 634528391.6453 | 107583185.0037 | 0.028757
25 | 634528643.1012 | 107583185.0037 | 0.031012
26 | 634528894.5572 | 107583185.0037 | 0.027549
27 | 634529146.0132 | 107583185.0037 | 0.025132
28 | 634529397.4691 | 107583185.0037 | 0.024338
29 | 634529648.9251 | 107583185.0037 | 0.02247
30 | 634529900.3811 | 107583185.0037 | 0.022995
31 | 634530151.8371 | 107583185.0037 | 0.022381
32 | 634530403.293 | 107583185.0037 | 0.023248
33 | 634530654.749 | 107583185.0037 | 0.024752
34 | 634530906.205 | 107583185.0037 | 0.021699
35 | 634527134.3654 | 107583421.8533 | 0.030281
36 | 634531157.661 | 107583421.8533 | 0.016243
37 | 634527385.8214 | 107583421.8533 | 0.031052
38 | 634527637.2773 | 107583421.8533 | 0.031942
39 | 634527888.7333 | 107583421.8533 | 0.035066
40 | 634528140.1893 | 107583421.8533 | 0.021613
41 | 634528391.6453 | 107583421.8533 | 0.022075
42 | 634528643.1012 | 107583421.8533 | 0.020891
43 | 634528894.5572 | 107583421.8533 | 0.021471
44 | 634529146.0132 | 107583421.8533 | 0.022051
45 | 634529397.4691 | 107583421.8533 | 0.017843
46 | 634529648.9251 | 107583421.8533 | 0.017703
47 | 634529900.3811 | 107583421.8533 | 0.019219
48 | 634530151.8371 | 107583421.8533 | 0.01863
49 | 634530403.293 | 107583421.8533 | 0.019976
50 | 634530654.749 | 107583421.8533 | 0.0178
51 | 634530906.205 | 107583421.8533 | 0.017812
52 | 634527134.3654 | 107583658.7029 | 0.032908
53 | 634531157.661 | 107583658.7029 | 0.016362
54 | 634527385.8214 | 107583658.7029 | 0.032464
55 | 634527637.2773 | 107583658.7029 | 0.034372
56 | 634527888.7333 | 107583658.7029 | 0.02981
57 | 634528140.1893 | 107583658.7029 | 0.023757
58 | 634528391.6453 | 107583658.7029 | 0.022778
59 | 634528643.1012 | 107583658.7029 | 0.022006
60 | 634528894.5572 | 107583658.7029 | 0.022586
61 | 634529146.0132 | 107583658.7029 | 0.018397
62 | 634529397.4691 | 107583658.7029 | 0.018257
63 | 634529648.9251 | 107583658.7029 | 0.018991
64 | 634529900.3811 | 107583658.7029 | 0.019297
65 | 634530151.8371 | 107583658.7029 | 0.02071
66 | 634530403.293 | 107583658.7029 | 0.020964
67 | 634530654.749 | 107583658.7029 | 0.018788
68 | 634530906.205 | 107583658.7029 | 0.017932
69 | 634527134.3654 | 107583895.5525 | 0.0264
70 | 634531157.661 | 107583895.5525 | 0.019688
71 | 634527385.8214 | 107583895.5525 | 0.027536
72 | 634527637.2773 | 107583895.5525 | 0.027428
73 | 634527888.7333 | 107583895.5525 | 0.028259
74 | 634528140.1893 | 107583895.5525 | 0.02575
75 | 634528391.6453 | 107583895.5525 | 0.026644
76 | 634528643.1012 | 107583895.5525 | 0.025349
77 | 634528894.5572 | 107583895.5525 | 0.022161
78 | 634529146.0132 | 107583895.5525 | 0.022072
79 | 634529397.4691 | 107583895.5525 | 0.02042
80 | 634529648.9251 | 107583895.5525 | 0.02088
81 | 634529900.3811 | 107583895.5525 | 0.020189
82 | 634530151.8371 | 107583895.5525 | 0.019498
83 | 634530403.293 | 107583895.5525 | 0.019082
84 | 634530654.749 | 107583895.5525 | 0.01861
85 | 634530906.205 | 107583895.5525 | 0.022046
86 | 634527134.3654 | 107584132.4021 | 0.026351
87 | 634531157.661 | 107584132.4021 | 0.018914
88 | 634527385.8214 | 107584132.4021 | 0.027867
89 | 634527637.2773 | 107584132.4021 | 0.02908
90 | 634527888.7333 | 107584132.4021 | 0.026869
91 | 634528140.1893 | 107584132.4021 | 0.025525
92 | 634528391.6453 | 107584132.4021 | 0.025126
93 | 634528643.1012 | 107584132.4021 | 0.023124
94 | 634528894.5572 | 107584132.4021 | 0.023036
95 | 634529146.0132 | 107584132.4021 | 0.022948
96 | 634529397.4691 | 107584132.4021 | 0.022214
97 | 634529648.9251 | 107584132.4021 | 0.021106
98 | 634529900.3811 | 107584132.4021 | 0.020415
99 | 634530151.8371 | 107584132.4021 | 0.019411
100 | 634530403.293 | 107584132.4021 | 0.018939
101 | 634530654.749 | 107584132.4021 | 0.018467
102 | 634530906.205 | 107584132.4021 | 0.021272
103 | 634527134.3654 | 107584369.2518 | 0.04171
104 | 634531157.661 | 107584369.2518 | 0.01549
105 | 634527385.8214 | 107584369.2518 | 0.044546
106 | 634527637.2773 | 107584369.2518 | 0.029256
107 | 634527888.7333 | 107584369.2518 | 0.030701
108 | 634528140.1893 | 107584369.2518 | 0.025299
109 | 634528391.6453 | 107584369.2518 | 0.024865
110 | 634528643.1012 | 107584369.2518 | 0.024514
111 | 634528894.5572 | 107584369.2518 | 0.023911
112 | 634529146.0132 | 107584369.2518 | 0.023822
113 | 634529397.4691 | 107584369.2518 | 0.022835
114 | 634529648.9251 | 107584369.2518 | 0.021869
115 | 634529900.3811 | 107584369.2518 | 0.02064
116 | 634530151.8371 | 107584369.2518 | 0.018402
117 | 634530403.293 | 107584369.2518 | 0.017924
118 | 634530654.749 | 107584369.2518 | 0.017431
119 | 634530906.205 | 107584369.2518 | 0.017135
120 | 634527134.3654 | 107584606.1014 | 0.041711
121 | 634527385.8214 | 107584606.1014 | 0.036259
122 | 634527637.2773 | 107584606.1014 | 0.029414
123 | 634527888.7333 | 107584606.1014 | 0.030859
124 | 634528140.1893 | 107584606.1014 | 0.024448
125 | 634528391.6453 | 107584606.1014 | 0.024389
126 | 634528643.1012 | 107584606.1014 | 0.024329
127 | 634528894.5572 | 107584606.1014 | 0.032461
128 | 634529146.0132 | 107584606.1014 | 0.027555
129 | 634529397.4691 | 107584606.1014 | 0.022554
130 | 634529648.9251 | 107584606.1014 | 0.021908
131 | 634529900.3811 | 107584606.1014 | 0.018395
132 | 634530151.8371 | 107584606.1014 | 0.017916
133 | 634530403.293 | 107584606.1014 | 0.01724
134 | 634530654.749 | 107584606.1014 | 0.016507
135 | 634530906.205 | 107584606.1014 | 0.016366
136 | 634531077.6242 | 107584606.1014 | 0.015466
137 | 634531157.661 | 107584606.1014 | 0.014876
138 | 634531157.661 | 107584762.9031 | 0.01447
139 | 634527134.3654 | 107584842.951 | 0.025032
140 | 634527385.8214 | 107584842.951 | 0.026823
141 | 634527637.2773 | 107584842.951 | 0.031756
142 | 634527888.7333 | 107584842.951 | 0.033241
143 | 634528140.1893 | 107584842.951 | 0.029557
144 | 634528391.6453 | 107584842.951 | 0.027874
145 | 634528643.1012 | 107584842.951 | 0.030044
146 | 634528894.5572 | 107584842.951 | 0.029151
147 | 634529146.0132 | 107584842.951 | 0.028259
148 | 634529397.4691 | 107584842.951 | 0.022273
149 | 634529648.9251 | 107584842.951 | 0.022031
150 | 634529900.3811 | 107584842.951 | 0.02099
151 | 634530151.8371 | 107584842.951 | 0.020913
152 | 634530403.293 | 107584842.951 | 0.020229
153 | 634530654.749 | 107584842.951 | 0.020223
154 | 634530906.205 | 107584842.951 | 0.019702
155 | 634531077.6438 | 107584842.951 | 0.018898

## 1015
序号 | X | Y | 照度(lx) | 照度计算统计结果 | [5 empty] | 统计选项
1 | 634524257.6597 | 107582835.1997 | 0.069967 | 平均照度 | 0.064512 | 最小照度 | 0.040114 | 最大照度 | 0.10842 | 忽略小照度值统计 | 1
2 | 634520237.6575 | 107582835.1997 | 0.050666 | 照度均匀度G1（最小/平均） |  |  | 0
3 | 634524006.4096 | 107582835.1997 | 0.07223 | 照度均匀度G2（最小/最大） |  |  | 0
4 | 634523755.1595 | 107582835.1997 | 0.084983 | 房间编号 | 1015 | 房间用途 | 走道 | 面积(㎡) | 9.59
5 | 634523503.9093 | 107582835.1997 | 0.086362 | 制表 |  | 北京绿建软件有限公司
6 | 634523252.6592 | 107582835.1997 | 0.063697 | 日期 |  | 2024-12-29
7 | 634523001.409 | 107582835.1997 | 0.064611
8 | 634522750.1589 | 107582835.1997 | 0.075008
9 | 634522498.9088 | 107582835.1997 | 0.074678
10 | 634522247.6586 | 107582835.1997 | 0.06141
11 | 634521996.4085 | 107582835.1997 | 0.05926
12 | 634521745.1584 | 107582835.1997 | 0.059449
13 | 634521493.9082 | 107582835.1997 | 0.05594
14 | 634521242.6581 | 107582835.1997 | 0.055869
15 | 634520991.408 | 107582835.1997 | 0.051183
16 | 634520740.1578 | 107582835.1997 | 0.055029
17 | 634520488.9077 | 107582835.1997 | 0.052775
18 | 634524257.6597 | 107582583.6686 | 0.07855
19 | 634520237.6575 | 107582583.6686 | 0.053155
20 | 634524006.4096 | 107582583.6686 | 0.084254
21 | 634523755.1595 | 107582583.6686 | 0.089073
22 | 634523503.9093 | 107582583.6686 | 0.078208
23 | 634523252.6592 | 107582583.6686 | 0.066879
24 | 634523001.409 | 107582583.6686 | 0.076321
25 | 634522750.1589 | 107582583.6686 | 0.084519
26 | 634522498.9088 | 107582583.6686 | 0.075758
27 | 634522247.6586 | 107582583.6686 | 0.065176
28 | 634521996.4085 | 107582583.6686 | 0.066329
29 | 634521745.1584 | 107582583.6686 | 0.066124
30 | 634521493.9082 | 107582583.6686 | 0.063244
31 | 634521242.6581 | 107582583.6686 | 0.059186
32 | 634520991.408 | 107582583.6686 | 0.05952
33 | 634520740.1578 | 107582583.6686 | 0.058474
34 | 634520488.9077 | 107582583.6686 | 0.055742
35 | 634524257.6597 | 107582332.1375 | 0.059055
36 | 634520237.6575 | 107582332.1375 | 0.043144
37 | 634524006.4096 | 107582332.1375 | 0.065103
38 | 634523755.1595 | 107582332.1375 | 0.083709
39 | 634523503.9093 | 107582332.1375 | 0.086215
40 | 634523252.6592 | 107582332.1375 | 0.071109
41 | 634523001.409 | 107582332.1375 | 0.07121
42 | 634522750.1589 | 107582332.1375 | 0.064153
43 | 634522498.9088 | 107582332.1375 | 0.063753
44 | 634522247.6586 | 107582332.1375 | 0.063351
45 | 634521996.4085 | 107582332.1375 | 0.058243
46 | 634521745.1584 | 107582332.1375 | 0.058862
47 | 634521493.9082 | 107582332.1375 | 0.05948
48 | 634521242.6581 | 107582332.1375 | 0.049467
49 | 634520991.408 | 107582332.1375 | 0.046294
50 | 634520740.1578 | 107582332.1375 | 0.063979
51 | 634520488.9077 | 107582332.1375 | 0.053541
52 | 634524257.6597 | 107582080.6064 | 0.063468
53 | 634520237.6575 | 107582080.6064 | 0.043749
54 | 634524006.4096 | 107582080.6064 | 0.075996
55 | 634523755.1595 | 107582080.6064 | 0.084981
56 | 634523503.9093 | 107582080.6064 | 0.07892
57 | 634523252.6592 | 107582080.6064 | 0.072052
58 | 634523001.409 | 107582080.6064 | 0.068204
59 | 634522750.1589 | 107582080.6064 | 0.064041
60 | 634522498.9088 | 107582080.6064 | 0.06364
61 | 634522247.6586 | 107582080.6064 | 0.058345
62 | 634521996.4085 | 107582080.6064 | 0.058964
63 | 634521745.1584 | 107582080.6064 | 0.059582
64 | 634521493.9082 | 107582080.6064 | 0.054431
65 | 634521242.6581 | 107582080.6064 | 0.051258
66 | 634520991.408 | 107582080.6064 | 0.057088
67 | 634520740.1578 | 107582080.6064 | 0.06361
68 | 634520488.9077 | 107582080.6064 | 0.053657
69 | 634524257.6597 | 107581829.0752 | 0.093699
70 | 634520237.6575 | 107581829.0752 | 0.043659
71 | 634524006.4096 | 107581829.0752 | 0.099136
72 | 634523755.1595 | 107581829.0752 | 0.089765
73 | 634523503.9093 | 107581829.0752 | 0.092993
74 | 634523252.6592 | 107581829.0752 | 0.071029
75 | 634523001.409 | 107581829.0752 | 0.072537
76 | 634522750.1589 | 107581829.0752 | 0.069197
77 | 634522498.9088 | 107581829.0752 | 0.063586
78 | 634522247.6586 | 107581829.0752 | 0.062416
79 | 634521996.4085 | 107581829.0752 | 0.060525
80 | 634521745.1584 | 107581829.0752 | 0.050784
81 | 634521493.9082 | 107581829.0752 | 0.049153
82 | 634521242.6581 | 107581829.0752 | 0.047522
83 | 634520991.408 | 107581829.0752 | 0.046921
84 | 634520740.1578 | 107581829.0752 | 0.044126
85 | 634520488.9077 | 107581829.0752 | 0.046372
86 | 634524257.6597 | 107581577.5441 | 0.093828
87 | 634520237.6575 | 107581577.5441 | 0.042085
88 | 634524006.4096 | 107581577.5441 | 0.091203
89 | 634523755.1595 | 107581577.5441 | 0.086369
90 | 634523503.9093 | 107581577.5441 | 0.078315
91 | 634523252.6592 | 107581577.5441 | 0.071768
92 | 634523001.409 | 107581577.5441 | 0.06924
93 | 634522750.1589 | 107581577.5441 | 0.062159
94 | 634522498.9088 | 107581577.5441 | 0.060989
95 | 634522247.6586 | 107581577.5441 | 0.05711
96 | 634521996.4085 | 107581577.5441 | 0.054063
97 | 634521745.1584 | 107581577.5441 | 0.049454
98 | 634521493.9082 | 107581577.5441 | 0.047824
99 | 634521242.6581 | 107581577.5441 | 0.047918
100 | 634520991.408 | 107581577.5441 | 0.046396
101 | 634520740.1578 | 107581577.5441 | 0.043601
102 | 634520488.9077 | 107581577.5441 | 0.044798
103 | 634524257.6597 | 107581326.013 | 0.10399
104 | 634520237.6575 | 107581326.013 | 0.044238
105 | 634524006.4096 | 107581326.013 | 0.10842
106 | 634523755.1595 | 107581326.013 | 0.062904
107 | 634523503.9093 | 107581326.013 | 0.06756
108 | 634523252.6592 | 107581326.013 | 0.072506
109 | 634523001.409 | 107581326.013 | 0.07798
110 | 634522750.1589 | 107581326.013 | 0.072167
111 | 634522498.9088 | 107581326.013 | 0.058391
112 | 634522247.6586 | 107581326.013 | 0.05722
113 | 634521996.4085 | 107581326.013 | 0.06669
114 | 634521745.1584 | 107581326.013 | 0.058884
115 | 634521493.9082 | 107581326.013 | 0.046494
116 | 634521242.6581 | 107581326.013 | 0.047469
117 | 634520991.408 | 107581326.013 | 0.046068
118 | 634520740.1578 | 107581326.013 | 0.053469
119 | 634520488.9077 | 107581326.013 | 0.046815
120 | 634524257.6597 | 107581074.4819 | 0.09875
121 | 634524257.6597 | 107580902.9213 | 0.085238
122 | 634520237.6575 | 107581074.4819 | 0.040114
123 | 634524006.4096 | 107581074.4819 | 0.085256
124 | 634523755.1595 | 107581074.4819 | 0.058784
125 | 634523503.9093 | 107581074.4819 | 0.063441
126 | 634523252.6592 | 107581074.4819 | 0.072787
127 | 634523001.409 | 107581074.4819 | 0.073728
128 | 634522750.1589 | 107581074.4819 | 0.074668
129 | 634522498.9088 | 107581074.4819 | 0.069957
130 | 634522247.6586 | 107581074.4819 | 0.069042
131 | 634521996.4085 | 107581074.4819 | 0.064542
132 | 634521745.1584 | 107581074.4819 | 0.062855
133 | 634521493.9082 | 107581074.4819 | 0.045784
134 | 634521242.6581 | 107581074.4819 | 0.044382
135 | 634520991.408 | 107581074.4819 | 0.050195
136 | 634520740.1578 | 107581074.4819 | 0.052633
137 | 634520488.9077 | 107581074.4819 | 0.044334
138 | 634520237.6575 | 107580822.9507 | 0.045831
139 | 634524006.4096 | 107580822.9507 | 0.086807
140 | 634523755.1595 | 107580822.9507 | 0.07618
141 | 634523503.9093 | 107580822.9507 | 0.077418
142 | 634523252.6592 | 107580822.9507 | 0.0769
143 | 634523001.409 | 107580822.9507 | 0.079471
144 | 634522750.1589 | 107580822.9507 | 0.059586
145 | 634522498.9088 | 107580822.9507 | 0.061238
146 | 634522247.6586 | 107580822.9507 | 0.062893
147 | 634521996.4085 | 107580822.9507 | 0.085572
148 | 634521745.1584 | 107580822.9507 | 0.075263
149 | 634521493.9082 | 107580822.9507 | 0.059941
150 | 634521242.6581 | 107580822.9507 | 0.059402
151 | 634520991.408 | 107580822.9507 | 0.047007
152 | 634520740.1578 | 107580822.9507 | 0.045431
153 | 634520488.9077 | 107580822.9507 | 0.047641
154 | 634524178.0853 | 107580822.9507 | 0.083616

## 1014
序号 | X | Y | 照度(lx) | 照度计算统计结果 | [5 empty] | 统计选项
1 | 634510017.6593 | 107589352.9509 | 0 | 平均照度 | 0 | 最小照度 | 0 | 最大照度 | 0 | 忽略小照度值统计 | 1
2 | 634515877.6593 | 107589352.9509 | 0 | 照度均匀度G1（最小/平均） |  |  | 0
3 | 634510505.9926 | 107589352.9509 | 0 | 照度均匀度G2（最小/最大） |  |  | 0
4 | 634510994.3259 | 107589352.9509 | 0 | 房间编号 | 1014 | 房间用途 | 走道 | 面积(㎡) | 13.74
5 | 634511482.6593 | 107589352.9509 | 0 | 制表 |  | 北京绿建软件有限公司
6 | 634511970.9926 | 107589352.9509 | 0 | 日期 |  | 2024-12-29
7 | 634512459.3259 | 107589352.9509 | 0
8 | 634512947.6593 | 107589352.9509 | 0
9 | 634513435.9926 | 107589352.9509 | 0
10 | 634513924.3259 | 107589352.9509 | 0
11 | 634514412.6593 | 107589352.9509 | 0
12 | 634514900.9926 | 107589352.9509 | 0
13 | 634515389.3259 | 107589352.9509 | 0
14 | 634510017.6593 | 107589906.2843 | 0
15 | 634515877.6593 | 107589906.2843 | 0
16 | 634510505.9926 | 107589906.2843 | 0
17 | 634510994.3259 | 107589906.2843 | 0
18 | 634511482.6593 | 107589906.2843 | 0
19 | 634511970.9926 | 107589906.2843 | 0
20 | 634512459.3259 | 107589906.2843 | 0
21 | 634512947.6593 | 107589906.2843 | 0
22 | 634513435.9926 | 107589906.2843 | 0
23 | 634513924.3259 | 107589906.2843 | 0
24 | 634514412.6593 | 107589906.2843 | 0
25 | 634514900.9926 | 107589906.2843 | 0
26 | 634515389.3259 | 107589906.2843 | 0
27 | 634510017.6593 | 107590459.6176 | 0
28 | 634515877.6593 | 107590459.6176 | 0
29 | 634510505.9926 | 107590459.6176 | 0
30 | 634510994.3259 | 107590459.6176 | 0
31 | 634511482.6593 | 107590459.6176 | 0
32 | 634511970.9926 | 107590459.6176 | 0
33 | 634512459.3259 | 107590459.6176 | 0
34 | 634512947.6593 | 107590459.6176 | 0
35 | 634513435.9926 | 107590459.6176 | 0
36 | 634513924.3259 | 107590459.6176 | 0
37 | 634514412.6593 | 107590459.6176 | 0
38 | 634514900.9926 | 107590459.6176 | 0
39 | 634515389.3259 | 107590459.6176 | 0
40 | 634510017.6593 | 107591012.9509 | 0
41 | 634515877.6593 | 107591012.9509 | 0
42 | 634510505.9926 | 107591012.9509 | 0
43 | 634510994.3259 | 107591012.9509 | 0
44 | 634511482.6593 | 107591012.9509 | 0
45 | 634511970.9926 | 107591012.9509 | 0
46 | 634512459.3259 | 107591012.9509 | 0
47 | 634512947.6593 | 107591012.9509 | 0
48 | 634513435.9926 | 107591012.9509 | 0
49 | 634513924.3259 | 107591012.9509 | 0
50 | 634514412.6593 | 107591012.9509 | 0
51 | 634514900.9926 | 107591012.9509 | 0
52 | 634515389.3259 | 107591012.9509 | 0

## 1013
序号 | X | Y | 照度(lx) | 照度计算统计结果 | [5 empty] | 统计选项
1 | 634536267.6585 | 107591012.9511 | 144.3975 | 平均照度 | 105.8634 | 最小照度 | 3.8528 | 最大照度 | 715.6828 | 忽略小照度值统计 | 1
2 | 634536267.6585 | 107585452.9513 | 3.8528 | 照度均匀度G1（最小/平均） |  |  | 0.036394
3 | 634536267.6585 | 107590507.4965 | 167.0427 | 照度均匀度G2（最小/最大） |  |  | 0.0053834
4 | 634536267.6585 | 107590002.042 | 143.8862 | 房间编号 | 1013 | 房间用途 | 卫生间 | 面积(㎡) | 16.71
5 | 634536267.6585 | 107589496.5875 | 98.1194 | 制表 |  | 北京绿建软件有限公司
6 | 634536267.6585 | 107588991.133 | 53.5571 | 日期 |  | 2024-12-29
7 | 634536267.6585 | 107588485.6784 | 23.6424
8 | 634536267.6585 | 107587980.2239 | 14.1197
9 | 634536267.6585 | 107587474.7694 | 9.4931
10 | 634536267.6585 | 107586969.3149 | 6.7598
11 | 634536267.6585 | 107586463.8603 | 5.2621
12 | 634536267.6585 | 107585958.4058 | 4.3559
13 | 634536719.6585 | 107591012.9511 | 248.5796
14 | 634536719.6585 | 107585452.9513 | 4.292
15 | 634536719.6585 | 107590507.4965 | 311.6854
16 | 634536719.6585 | 107590002.042 | 251.8283
17 | 634536719.6585 | 107589496.5875 | 146.5867
18 | 634536719.6585 | 107588991.133 | 79.4411
19 | 634536719.6585 | 107588485.6784 | 32.9774
20 | 634536719.6585 | 107587980.2239 | 15.1817
21 | 634536719.6585 | 107587474.7694 | 10.0171
22 | 634536719.6585 | 107586969.3149 | 6.9307
23 | 634536719.6585 | 107586463.8603 | 5.6736
24 | 634536719.6585 | 107585958.4058 | 4.6471
25 | 634537171.6586 | 107591012.9511 | 385.0052
26 | 634537171.6586 | 107585452.9513 | 4.3597
27 | 634537171.6586 | 107590507.4965 | 585.7079
28 | 634537171.6586 | 107590002.042 | 391.3174
29 | 634537171.6586 | 107589496.5875 | 198.3689
30 | 634537171.6586 | 107588991.133 | 95.2657
31 | 634537171.6586 | 107588485.6784 | 39.8265
32 | 634537171.6586 | 107587980.2239 | 16.5183
33 | 634537171.6586 | 107587474.7694 | 10.5544
34 | 634537171.6586 | 107586969.3149 | 7.3258
35 | 634537171.6586 | 107586463.8603 | 5.8436
36 | 634537171.6586 | 107585958.4058 | 4.8063
37 | 634537623.6586 | 107591012.9511 | 420.5224
38 | 634537623.6586 | 107585452.9513 | 4.4039
39 | 634537623.6586 | 107590507.4965 | 715.6828
40 | 634537623.6586 | 107590002.042 | 420.8373
41 | 634537623.6586 | 107589496.5875 | 206.0312
42 | 634537623.6586 | 107588991.133 | 97.4001
43 | 634537623.6586 | 107588485.6784 | 41.071
44 | 634537623.6586 | 107587980.2239 | 16.6257
45 | 634537623.6586 | 107587474.7694 | 10.5292
46 | 634537623.6586 | 107586969.3149 | 7.2876
47 | 634537623.6586 | 107586463.8603 | 5.7208
48 | 634537623.6586 | 107585958.4058 | 4.7974
49 | 634538075.6586 | 107591012.9511 | 297.974
50 | 634538497.275 | 107591012.9511 | 181.2535
51 | 634538075.6586 | 107585452.9513 | 4.1449
52 | 634538075.6586 | 107590507.4965 | 373.0646
53 | 634538075.6586 | 107590002.042 | 288.6382
54 | 634538075.6586 | 107589496.5875 | 159.3925
55 | 634538075.6586 | 107588991.133 | 83.6059
56 | 634538075.6586 | 107588485.6784 | 34.5347
57 | 634538075.6586 | 107587980.2239 | 15.4102
58 | 634538075.6586 | 107587474.7694 | 10.0196
59 | 634538075.6586 | 107586969.3149 | 6.8897
60 | 634538075.6586 | 107586463.8603 | 5.4148
61 | 634538075.6586 | 107585958.4058 | 4.6148
62 | 634538527.6586 | 107585452.9513 | 3.9551
63 | 634538527.6586 | 107590507.4965 | 198.9825
64 | 634538527.6586 | 107590002.042 | 161.1926
65 | 634538527.6586 | 107589496.5875 | 104.7897
66 | 634538527.6586 | 107588991.133 | 58.7423
67 | 634538527.6586 | 107588485.6784 | 26.3303
68 | 634538527.6586 | 107587980.2239 | 13.9095
69 | 634538527.6586 | 107587474.7694 | 9.3235
70 | 634538527.6586 | 107586969.3149 | 6.3874
71 | 634538527.6586 | 107586463.8603 | 4.9694
72 | 634538527.6586 | 107585958.4058 | 4.2604
73 | 634538527.6586 | 107590932.9 | 182.0875

## 1012
序号 | X | Y | 照度(lx) | 照度计算统计结果 | [5 empty] | 统计选项
1 | 634492327.6601 | 107580952.9502 | 29.6027 | 平均照度 | 175.7575 | 最小照度 | 24.3846 | 最大照度 | 819.3786 | 忽略小照度值统计 | 1
2 | 634492327.6601 | 107584712.952 | 30.3998 | 照度均匀度G1（最小/平均） |  |  | 0.13874
3 | 634492327.6601 | 107581422.9504 | 34.4436 | 照度均匀度G2（最小/最大） |  |  | 0.02976
4 | 634492327.6601 | 107581892.9506 | 35.5473 | 房间编号 | 1012 | 房间用途 | 走道 | 面积(㎡) | 23.25
5 | 634492327.6601 | 107582362.9509 | 34.5187 | 制表 |  | 北京绿建软件有限公司
6 | 634492327.6601 | 107582832.9511 | 34.3874 | 日期 |  | 2024-12-29
7 | 634492327.6601 | 107583302.9513 | 33.9904
8 | 634492327.6601 | 107583772.9516 | 34.4784
9 | 634492327.6601 | 107584242.9518 | 34.3551
10 | 634491831.6599 | 107580952.9502 | 58.9109
11 | 634491831.6599 | 107584712.952 | 61.8568
12 | 634491831.6599 | 107581422.9504 | 69.6706
13 | 634491831.6599 | 107581892.9506 | 70.128
14 | 634491831.6599 | 107582362.9509 | 60.8519
15 | 634491831.6599 | 107582832.9511 | 52.2615
16 | 634491831.6599 | 107583302.9513 | 54.6496
17 | 634491831.6599 | 107583772.9516 | 64.3405
18 | 634491831.6599 | 107584242.9518 | 68.6505
19 | 634491335.6598 | 107580952.9502 | 115.7285
20 | 634491335.6598 | 107584712.952 | 123.4403
21 | 634491335.6598 | 107581422.9504 | 135.5334
22 | 634491335.6598 | 107581892.9506 | 133.0362
23 | 634491335.6598 | 107582362.9509 | 116.2818
24 | 634491335.6598 | 107582832.9511 | 104.0561
25 | 634491335.6598 | 107583302.9513 | 110.0551
26 | 634491335.6598 | 107583772.9516 | 122.9775
27 | 634491335.6598 | 107584242.9518 | 134.0236
28 | 634490839.6596 | 107580952.9502 | 210.2735
29 | 634490839.6596 | 107584712.952 | 239.5118
30 | 634490839.6596 | 107581422.9504 | 270.608
31 | 634490839.6596 | 107581892.9506 | 260.4787
32 | 634490839.6596 | 107582362.9509 | 201.3521
33 | 634490839.6596 | 107582832.9511 | 177.1337
34 | 634490839.6596 | 107583302.9513 | 182.3078
35 | 634490839.6596 | 107583772.9516 | 228.6136
36 | 634490839.6596 | 107584242.9518 | 268.229
37 | 634490343.6595 | 107580952.9502 | 338.1906
38 | 634490343.6595 | 107584712.952 | 416.5524
39 | 634490343.6595 | 107581422.9504 | 513.7137
40 | 634490343.6595 | 107581892.9506 | 471.8612
41 | 634490343.6595 | 107582362.9509 | 311.8678
42 | 634490343.6595 | 107582832.9511 | 236.5458
43 | 634490343.6595 | 107583302.9513 | 266.7356
44 | 634490343.6595 | 107583772.9516 | 384.4471
45 | 634490343.6595 | 107584242.9518 | 522.2033
46 | 634489847.6593 | 107580952.9502 | 379.0277
47 | 634489847.6593 | 107584712.952 | 509.1678
48 | 634489847.6593 | 107581422.9504 | 680.5683
49 | 634489847.6593 | 107581892.9506 | 578.8011
50 | 634489847.6593 | 107582362.9509 | 344.848
51 | 634489847.6593 | 107582832.9511 | 253.538
52 | 634489847.6593 | 107583302.9513 | 295.2228
53 | 634489847.6593 | 107583772.9516 | 459.7464
54 | 634489847.6593 | 107584242.9518 | 819.3786
55 | 634489351.6592 | 107580952.9502 | 274.7501
56 | 634489351.6592 | 107584712.952 | 345.7651
57 | 634489351.6592 | 107581422.9504 | 373.1172
58 | 634489351.6592 | 107581892.9506 | 354.1504
59 | 634489351.6592 | 107582362.9509 | 259.9444
60 | 634489351.6592 | 107582832.9511 | 211.0578
61 | 634489351.6592 | 107583302.9513 | 233.9844
62 | 634489351.6592 | 107583772.9516 | 324.142
63 | 634489351.6592 | 107584242.9518 | 406.6682
64 | 634488855.659 | 107580952.9502 | 155.1192
65 | 634488855.659 | 107584712.952 | 184.3254
66 | 634488855.659 | 107581422.9504 | 189.3276
67 | 634488855.659 | 107581892.9506 | 184.2442
68 | 634488855.659 | 107582362.9509 | 153.932
69 | 634488855.659 | 107582832.9511 | 144.583
70 | 634488855.659 | 107583302.9513 | 147.3227
71 | 634488855.659 | 107583772.9516 | 177.4606
72 | 634488855.659 | 107584242.9518 | 204.8987
73 | 634488359.6588 | 107580952.9502 | 85.9629
74 | 634488359.6588 | 107584712.952 | 97.6771
75 | 634488359.6588 | 107581422.9504 | 98.3843
76 | 634488359.6588 | 107581892.9506 | 98.0573
77 | 634488359.6588 | 107582362.9509 | 85.3667
78 | 634488359.6588 | 107582832.9511 | 74.6426
79 | 634488359.6588 | 107583302.9513 | 81.5948
80 | 634488359.6588 | 107583772.9516 | 98.0847
81 | 634488359.6588 | 107584242.9518 | 105.2338
82 | 634487863.6587 | 107580952.9502 | 40.0899
83 | 634487447.6816 | 107580952.9502 | 25.2202
84 | 634487863.6587 | 107584712.952 | 45.2692
85 | 634487863.6587 | 107581422.9504 | 45.5445
86 | 634487863.6587 | 107581892.9506 | 46.0817
87 | 634487863.6587 | 107582362.9509 | 41.8539
88 | 634487863.6587 | 107582832.9511 | 36.1298
89 | 634487863.6587 | 107583302.9513 | 40.3889
90 | 634487863.6587 | 107583772.9516 | 46.5875
91 | 634487863.6587 | 107584242.9518 | 49.1561
92 | 634487367.6585 | 107584712.952 | 25.2619
93 | 634487367.6585 | 107581422.9504 | 25.9074
94 | 634487367.6585 | 107581892.9506 | 26.0679
95 | 634487367.6585 | 107582362.9509 | 25.4755
96 | 634487367.6585 | 107582832.9511 | 24.3846
97 | 634487367.6585 | 107583302.9513 | 25.7481
98 | 634487367.6585 | 107583772.9516 | 26.3897
99 | 634487367.6585 | 107584242.9518 | 26.8038
100 | 634487367.6585 | 107581032.9993 | 24.4953

## 1010
序号 | X | Y | 照度(lx) | 照度计算统计结果 | [5 empty] | 统计选项
1 | 634519663.6585 | 107585452.9509 | 22.4272 | 平均照度 | 157.6022 | 最小照度 | 18.68 | 最大照度 | 659.7424 | 忽略小照度值统计 | 1
2 | 634520159.6587 | 107585452.9509 | 30.3869 | 照度均匀度G1（最小/平均） |  |  | 0.11853
3 | 634520655.6589 | 107585452.9509 | 47.1882 | 照度均匀度G2（最小/最大） |  |  | 0.028314
4 | 634521151.659 | 107585452.9509 | 67.8675 | 房间编号 | 1010 | 房间用途 | 走道 | 面积(㎡) | 33.06
5 | 634521647.6592 | 107585452.9509 | 79.8676 | 制表 |  | 北京绿建软件有限公司
6 | 634522143.6594 | 107585452.9509 | 74.6455 | 日期 |  | 2024-12-29
7 | 634522639.6596 | 107585452.9509 | 56.8036
8 | 634523135.6598 | 107585452.9509 | 38.0751
9 | 634523631.66 | 107585452.9509 | 26.5428
10 | 634519228.7437 | 107585452.9509 | 18.68
11 | 634524047.7 | 107585452.9509 | 22.3942
12 | 634519167.6583 | 107585958.4055 | 21.4279
13 | 634519167.6583 | 107585533.0019 | 18.6822
14 | 634524127.6602 | 107585958.4055 | 25.7506
15 | 634524127.6602 | 107585478.5359 | 21.8631
16 | 634519663.6585 | 107585958.4055 | 27.6759
17 | 634520159.6587 | 107585958.4055 | 50.1765
18 | 634520655.6589 | 107585958.4055 | 89.4079
19 | 634521151.659 | 107585958.4055 | 125.5725
20 | 634521647.6592 | 107585958.4055 | 150.248
21 | 634522143.6594 | 107585958.4055 | 138.8062
22 | 634522639.6596 | 107585958.4055 | 104.3087
23 | 634523135.6598 | 107585958.4055 | 65.9355
24 | 634523631.66 | 107585958.4055 | 36.5065
25 | 634519167.6583 | 107586463.8601 | 24.6896
26 | 634524127.6602 | 107586463.8601 | 30.3799
27 | 634519663.6585 | 107586463.8601 | 38.4893
28 | 634520159.6587 | 107586463.8601 | 79.2809
29 | 634520655.6589 | 107586463.8601 | 138.7199
30 | 634521151.659 | 107586463.8601 | 234.0848
31 | 634521647.6592 | 107586463.8601 | 308.5503
32 | 634522143.6594 | 107586463.8601 | 271.2066
33 | 634522639.6596 | 107586463.8601 | 172.2526
34 | 634523135.6598 | 107586463.8601 | 101.2694
35 | 634523631.66 | 107586463.8601 | 52.7839
36 | 634519167.6583 | 107586969.3146 | 28.022
37 | 634524127.6602 | 107586969.3146 | 36.3335
38 | 634519663.6585 | 107586969.3146 | 47.342
39 | 634520159.6587 | 107586969.3146 | 99.2041
40 | 634520655.6589 | 107586969.3146 | 189.0022
41 | 634521151.659 | 107586969.3146 | 366.6513
42 | 634521647.6592 | 107586969.3146 | 613.1807
43 | 634522143.6594 | 107586969.3146 | 463.9797
44 | 634522639.6596 | 107586969.3146 | 249.6554
45 | 634523135.6598 | 107586969.3146 | 128.0124
46 | 634523631.66 | 107586969.3146 | 67.9582
47 | 634519167.6583 | 107587474.7692 | 30.2104
48 | 634524127.6602 | 107587474.7692 | 41.4561
49 | 634519663.6585 | 107587474.7692 | 50.6932
50 | 634520159.6587 | 107587474.7692 | 103.6285
51 | 634520655.6589 | 107587474.7692 | 195.6625
52 | 634521151.659 | 107587474.7692 | 377.8152
53 | 634521647.6592 | 107587474.7692 | 628.6933
54 | 634522143.6594 | 107587474.7692 | 476.462
55 | 634522639.6596 | 107587474.7692 | 258.0678
56 | 634523135.6598 | 107587474.7692 | 134.6219
57 | 634523631.66 | 107587474.7692 | 73.7274
58 | 634519167.6583 | 107587980.2237 | 31.7401
59 | 634524127.6602 | 107587980.2237 | 44.9794
60 | 634519663.6585 | 107587980.2237 | 48.138
61 | 634520159.6587 | 107587980.2237 | 97.4178
62 | 634520655.6589 | 107587980.2237 | 173.456
63 | 634521151.659 | 107587980.2237 | 288.7554
64 | 634521647.6592 | 107587980.2237 | 371.5227
65 | 634522143.6594 | 107587980.2237 | 327.2107
66 | 634522639.6596 | 107587980.2237 | 210.4673
67 | 634523135.6598 | 107587980.2237 | 125.2566
68 | 634523631.66 | 107587980.2237 | 70.2382
69 | 634519167.6583 | 107588485.6783 | 32.9402
70 | 634524127.6602 | 107588485.6783 | 54.1499
71 | 634519663.6585 | 107588485.6783 | 46.1984
72 | 634520159.6587 | 107588485.6783 | 94.4111
73 | 634520655.6589 | 107588485.6783 | 172.8127
74 | 634521151.659 | 107588485.6783 | 245.5701
75 | 634521647.6592 | 107588485.6783 | 289.3094
76 | 634522143.6594 | 107588485.6783 | 261.2193
77 | 634522639.6596 | 107588485.6783 | 195.0156
78 | 634523135.6598 | 107588485.6783 | 121.8049
79 | 634523631.66 | 107588485.6783 | 71.1753
80 | 634519167.6583 | 107588991.1329 | 33.1373
81 | 634524127.6602 | 107588991.1329 | 67.7615
82 | 634519663.6585 | 107588991.1329 | 55.0475
83 | 634520159.6587 | 107588991.1329 | 107.8222
84 | 634520655.6589 | 107588991.1329 | 190.9735
85 | 634521151.659 | 107588991.1329 | 313.7021
86 | 634521647.6592 | 107588991.1329 | 381.0216
87 | 634522143.6594 | 107588991.1329 | 318.6554
88 | 634522639.6596 | 107588991.1329 | 210.2889
89 | 634523135.6598 | 107588991.1329 | 137.9416
90 | 634523631.66 | 107588991.1329 | 88.104
91 | 634519167.6583 | 107589496.5874 | 33.4343
92 | 634524127.6602 | 107589496.5874 | 90.5048
93 | 634519663.6585 | 107589496.5874 | 61.6072
94 | 634520159.6587 | 107589496.5874 | 120.9437
95 | 634520655.6589 | 107589496.5874 | 235.8955
96 | 634521151.659 | 107589496.5874 | 446.757
97 | 634521647.6592 | 107589496.5874 | 659.7424
98 | 634522143.6594 | 107589496.5874 | 435.8451
99 | 634522639.6596 | 107589496.5874 | 252.7454
100 | 634523135.6598 | 107589496.5874 | 163.2002
101 | 634523631.66 | 107589496.5874 | 115.6433
102 | 634519167.6583 | 107590002.042 | 31.7795
103 | 634524127.6602 | 107590002.042 | 117.1786
104 | 634519663.6585 | 107590002.042 | 59.4387
105 | 634520159.6587 | 107590002.042 | 117.7729
106 | 634520655.6589 | 107590002.042 | 231.0884
107 | 634521151.659 | 107590002.042 | 437.8367
108 | 634521647.6592 | 107590002.042 | 644.4031
109 | 634522143.6594 | 107590002.042 | 432.6765
110 | 634522639.6596 | 107590002.042 | 261.6395
111 | 634523135.6598 | 107590002.042 | 182.6858
112 | 634523631.66 | 107590002.042 | 142.5196
113 | 634519167.6583 | 107590507.4965 | 28.916
114 | 634519167.6583 | 107590987.3564 | 25.4645
115 | 634524127.6602 | 107590507.4965 | 138.5816
116 | 634524127.6602 | 107590928.9741 | 141.0471
117 | 634519663.6585 | 107590507.4965 | 48.1884
118 | 634520159.6587 | 107590507.4965 | 95.7464
119 | 634520655.6589 | 107590507.4965 | 164.8947
120 | 634521151.659 | 107590507.4965 | 270.3563
121 | 634521647.6592 | 107590507.4965 | 333.457
122 | 634522143.6594 | 107590507.4965 | 288.5079
123 | 634522639.6596 | 107590507.4965 | 214.771
124 | 634523135.6598 | 107590507.4965 | 180.99
125 | 634523631.66 | 107590507.4965 | 157.1536
126 | 634519663.6585 | 107591012.9511 | 34.6595
127 | 634520159.6587 | 107591012.9511 | 61.8971
128 | 634520655.6589 | 107591012.9511 | 103.6712
129 | 634521151.659 | 107591012.9511 | 147.8047
130 | 634521647.6592 | 107591012.9511 | 175.9959
131 | 634522143.6594 | 107591012.9511 | 174.5369
132 | 634522639.6596 | 107591012.9511 | 161.9728
133 | 634523135.6598 | 107591012.9511 | 150.0653
134 | 634523631.66 | 107591012.9511 | 145.0313
135 | 634519248.0462 | 107591012.9511 | 26.032
136 | 634524047.6846 | 107591012.9511 | 137.2531

## 1009
序号 | X | Y | 照度(lx) | 照度计算统计结果 | [5 empty] | 统计选项
1 | 634519167.6584 | 107580212.9514 | 47.3255 | 平均照度 | 222.1897 | 最小照度 | 47.3255 | 最大照度 | 903.4297 | 忽略小照度值统计 | 1
2 | 634523631.6584 | 107580212.9514 | 151.6821 | 照度均匀度G1（最小/平均） |  |  | 0.213
3 | 634523135.6584 | 107580212.9514 | 175.9428 | 照度均匀度G2（最小/最大） |  |  | 0.052384
4 | 634522639.6584 | 107580212.9514 | 207.5094 | 房间编号 | 1009 | 房间用途 | 健身房 | 面积(㎡) | 33.06
5 | 634522143.6584 | 107580212.9514 | 262.038 | 制表 |  | 北京绿建软件有限公司
6 | 634521647.6584 | 107580212.9514 | 329.3835 | 日期 |  | 2024-12-29
7 | 634521151.6584 | 107580212.9514 | 317.3372
8 | 634520655.6584 | 107580212.9514 | 224.5545
9 | 634520159.6584 | 107580212.9514 | 135.8489
10 | 634519663.6584 | 107580212.9514 | 79.5169
11 | 634524047.6266 | 107580212.9514 | 133.3842
12 | 634524127.6584 | 107579707.4969 | 136.2532
13 | 634524127.6584 | 107580133 | 131.7158
14 | 634519167.6584 | 107579707.4969 | 54.7107
15 | 634523631.6584 | 107579707.4969 | 164.6196
16 | 634523135.6584 | 107579707.4969 | 200.215
17 | 634522639.6584 | 107579707.4969 | 245.9288
18 | 634522143.6584 | 107579707.4969 | 360.6065
19 | 634521647.6584 | 107579707.4969 | 554.9025
20 | 634521151.6584 | 107579707.4969 | 543.6589
21 | 634520655.6584 | 107579707.4969 | 320.6133
22 | 634520159.6584 | 107579707.4969 | 171.1486
23 | 634519663.6584 | 107579707.4969 | 98.5765
24 | 634524127.6584 | 107579202.0423 | 125.6343
25 | 634519167.6584 | 107579202.0423 | 58.8186
26 | 634523631.6584 | 107579202.0423 | 148.9727
27 | 634523135.6584 | 107579202.0423 | 188.5795
28 | 634522639.6584 | 107579202.0423 | 241.3547
29 | 634522143.6584 | 107579202.0423 | 374.5545
30 | 634521647.6584 | 107579202.0423 | 624.1136
31 | 634521151.6584 | 107579202.0423 | 616.5262
32 | 634520655.6584 | 107579202.0423 | 338.3086
33 | 634520159.6584 | 107579202.0423 | 179.2217
34 | 634519663.6584 | 107579202.0423 | 103.2907
35 | 634524127.6584 | 107578696.5877 | 103.9876
36 | 634519167.6584 | 107578696.5877 | 58.5905
37 | 634523631.6584 | 107578696.5877 | 121.4404
38 | 634523135.6584 | 107578696.5877 | 152.7928
39 | 634522639.6584 | 107578696.5877 | 198.3215
40 | 634522143.6584 | 107578696.5877 | 279.592
41 | 634521647.6584 | 107578696.5877 | 373.511
42 | 634521151.6584 | 107578696.5877 | 364.5451
43 | 634520655.6584 | 107578696.5877 | 253.5688
44 | 634520159.6584 | 107578696.5877 | 152.6244
45 | 634519663.6584 | 107578696.5877 | 93.3502
46 | 634524127.6584 | 107578191.1331 | 86.3782
47 | 634519167.6584 | 107578191.1331 | 58.2922
48 | 634523631.6584 | 107578191.1331 | 98.1609
49 | 634523135.6584 | 107578191.1331 | 118.2276
50 | 634522639.6584 | 107578191.1331 | 156.706
51 | 634522143.6584 | 107578191.1331 | 197.1139
52 | 634521647.6584 | 107578191.1331 | 229.6149
53 | 634521151.6584 | 107578191.1331 | 220.4248
54 | 634520655.6584 | 107578191.1331 | 172.2751
55 | 634520159.6584 | 107578191.1331 | 123.8762
56 | 634519663.6584 | 107578191.1331 | 79.3201
57 | 634524127.6584 | 107577685.6785 | 79.977
58 | 634519167.6584 | 107577685.6785 | 64.0615
59 | 634523631.6584 | 107577685.6785 | 90.4028
60 | 634523135.6584 | 107577685.6785 | 107.7558
61 | 634522639.6584 | 107577685.6785 | 145.0995
62 | 634522143.6584 | 107577685.6785 | 187.9783
63 | 634521647.6584 | 107577685.6785 | 208.8605
64 | 634521151.6584 | 107577685.6785 | 196.8488
65 | 634520655.6584 | 107577685.6785 | 154.4807
66 | 634520159.6584 | 107577685.6785 | 106.1441
67 | 634519663.6584 | 107577685.6785 | 74.9786
68 | 634524127.6584 | 107577180.2239 | 82.4234
69 | 634519167.6584 | 107577180.2239 | 73.6317
70 | 634523631.6584 | 107577180.2239 | 97.4411
71 | 634523135.6584 | 107577180.2239 | 133.0655
72 | 634522639.6584 | 107577180.2239 | 180.4122
73 | 634522143.6584 | 107577180.2239 | 233.5374
74 | 634521647.6584 | 107577180.2239 | 264.0388
75 | 634521151.6584 | 107577180.2239 | 236.052
76 | 634520655.6584 | 107577180.2239 | 179.8812
77 | 634520159.6584 | 107577180.2239 | 127.3972
78 | 634519663.6584 | 107577180.2239 | 89.9761
79 | 634524127.6584 | 107576674.7693 | 93.8097
80 | 634519167.6584 | 107576674.7693 | 89.8856
81 | 634523631.6584 | 107576674.7693 | 119.5218
82 | 634523135.6584 | 107576674.7693 | 171.4484
83 | 634522639.6584 | 107576674.7693 | 248.8535
84 | 634522143.6584 | 107576674.7693 | 377.3742
85 | 634521647.6584 | 107576674.7693 | 461.56
86 | 634521151.6584 | 107576674.7693 | 381.2228
87 | 634520655.6584 | 107576674.7693 | 252.3346
88 | 634520159.6584 | 107576674.7693 | 170.705
89 | 634519663.6584 | 107576674.7693 | 117.4835
90 | 634524127.6584 | 107576169.3147 | 116.0193
91 | 634519167.6584 | 107576169.3147 | 115.0598
92 | 634523631.6584 | 107576169.3147 | 149.0103
93 | 634523135.6584 | 107576169.3147 | 207.8399
94 | 634522639.6584 | 107576169.3147 | 317.3081
95 | 634522143.6584 | 107576169.3147 | 533.2201
96 | 634521647.6584 | 107576169.3147 | 903.4297
97 | 634521151.6584 | 107576169.3147 | 546.7841
98 | 634520655.6584 | 107576169.3147 | 327.3501
99 | 634520159.6584 | 107576169.3147 | 213.7144
100 | 634519663.6584 | 107576169.3147 | 151.167
101 | 634524127.6584 | 107575663.8601 | 143.849
102 | 634519167.6584 | 107575663.8601 | 141.8002
103 | 634523631.6584 | 107575663.8601 | 177.4291
104 | 634523135.6584 | 107575663.8601 | 231.281
105 | 634522639.6584 | 107575663.8601 | 324.6327
106 | 634522143.6584 | 107575663.8601 | 490.0027
107 | 634521647.6584 | 107575663.8601 | 639.6825
108 | 634521151.6584 | 107575663.8601 | 502.5954
109 | 634520655.6584 | 107575663.8601 | 335.7198
110 | 634520159.6584 | 107575663.8601 | 240.5449
111 | 634519663.6584 | 107575663.8601 | 181.8199
112 | 634524127.6584 | 107575158.4055 | 166.0707
113 | 634524127.6584 | 107574680.2633 | 166.3037
114 | 634519167.6584 | 107575158.4055 | 161.2917
115 | 634519167.6584 | 107574734.4274 | 161.8258
116 | 634523631.6584 | 107575158.4055 | 196.2032
117 | 634523135.6584 | 107575158.4055 | 234.7112
118 | 634522639.6584 | 107575158.4055 | 282.0036
119 | 634522143.6584 | 107575158.4055 | 357.9674
120 | 634521647.6584 | 107575158.4055 | 410.0439
121 | 634521151.6584 | 107575158.4055 | 370.3866
122 | 634520655.6584 | 107575158.4055 | 294.9789
123 | 634520159.6584 | 107575158.4055 | 245.9833
124 | 634519663.6584 | 107575158.4055 | 199.0314
125 | 634523631.6584 | 107574652.9509 | 188.1805
126 | 634523135.6584 | 107574652.9509 | 207.5588
127 | 634522639.6584 | 107574652.9509 | 233.024
128 | 634522143.6584 | 107574652.9509 | 260.2006
129 | 634521647.6584 | 107574652.9509 | 276.867
130 | 634521151.6584 | 107574652.9509 | 267.297
131 | 634520655.6584 | 107574652.9509 | 246.0776
132 | 634520159.6584 | 107574652.9509 | 216.6299
133 | 634519663.6584 | 107574652.9509 | 188.02
134 | 634524047.5971 | 107574652.9509 | 169.4213
135 | 634519282.8672 | 107574652.9509 | 167.0716

## 1008
序号 | X | Y | 照度(lx) | 照度计算统计结果 | [5 empty] | 统计选项
1 | 634492327.6594 | 107580212.9504 | 21.8896 | 平均照度 | 127.1555 | 最小照度 | 16.4848 | 最大照度 | 870.0616 | 忽略小照度值统计 | 1
2 | 634491831.6594 | 107580212.9504 | 43.4094 | 照度均匀度G1（最小/平均） |  |  | 0.12964
3 | 634491335.6595 | 107580212.9504 | 97.5914 | 照度均匀度G2（最小/最大） |  |  | 0.018947
4 | 634490839.6595 | 107580212.9504 | 188.4387 | 房间编号 | 1008 | 房间用途 | 走道 | 面积(㎡) | 33.07
5 | 634490343.6595 | 107580212.9504 | 343.4805 | 制表 |  | 北京绿建软件有限公司
6 | 634489847.6595 | 107580212.9504 | 466.402 | 日期 |  | 2024-12-29
7 | 634489351.6596 | 107580212.9504 | 358.1779
8 | 634488855.6596 | 107580212.9504 | 200.2404
9 | 634488359.6596 | 107580212.9504 | 103.0343
10 | 634487863.6596 | 107580212.9504 | 46.844
11 | 634487447.7 | 107580212.9504 | 23.6348
12 | 634492327.6594 | 107579707.4959 | 24.2111
13 | 634487367.6597 | 107579707.4959 | 23.6446
14 | 634487367.6597 | 107580187.332 | 22.0944
15 | 634491831.6594 | 107579707.4959 | 49.1143
16 | 634491335.6595 | 107579707.4959 | 106.3737
17 | 634490839.6595 | 107579707.4959 | 217.0471
18 | 634490343.6595 | 107579707.4959 | 435.1057
19 | 634489847.6595 | 107579707.4959 | 870.0616
20 | 634489351.6596 | 107579707.4959 | 463.3151
21 | 634488855.6596 | 107579707.4959 | 232.282
22 | 634488359.6596 | 107579707.4959 | 112.2051
23 | 634487863.6596 | 107579707.4959 | 52.6043
24 | 634492327.6594 | 107579202.0413 | 24.3212
25 | 634487367.6597 | 107579202.0413 | 23.3243
26 | 634491831.6594 | 107579202.0413 | 44.4465
27 | 634491335.6595 | 107579202.0413 | 95.2339
28 | 634490839.6595 | 107579202.0413 | 177.4135
29 | 634490343.6595 | 107579202.0413 | 319.9206
30 | 634489847.6595 | 107579202.0413 | 430.4641
31 | 634489351.6596 | 107579202.0413 | 334.1035
32 | 634488855.6596 | 107579202.0413 | 188.9172
33 | 634488359.6596 | 107579202.0413 | 99.6342
34 | 634487863.6596 | 107579202.0413 | 46.1501
35 | 634492327.6594 | 107578696.5867 | 22.8396
36 | 634487367.6597 | 107578696.5867 | 20.2931
37 | 634491831.6594 | 107578696.5867 | 34.7352
38 | 634491335.6595 | 107578696.5867 | 69.2724
39 | 634490839.6595 | 107578696.5867 | 117.0155
40 | 634490343.6595 | 107578696.5867 | 176.7668
41 | 634489847.6595 | 107578696.5867 | 213.1005
42 | 634489351.6596 | 107578696.5867 | 182.1835
43 | 634488855.6596 | 107578696.5867 | 121.3689
44 | 634488359.6596 | 107578696.5867 | 72.4776
45 | 634487863.6596 | 107578696.5867 | 34.7254
46 | 634492327.6594 | 107578191.1322 | 21.4137
47 | 634487367.6597 | 107578191.1322 | 17.7689
48 | 634491831.6594 | 107578191.1322 | 27.2081
49 | 634491335.6595 | 107578191.1322 | 43.789
50 | 634490839.6595 | 107578191.1322 | 72.5114
51 | 634490343.6595 | 107578191.1322 | 99.7933
52 | 634489847.6595 | 107578191.1322 | 109.9647
53 | 634489351.6596 | 107578191.1322 | 100.5894
54 | 634488855.6596 | 107578191.1322 | 73.9802
55 | 634488359.6596 | 107578191.1322 | 43.3549
56 | 634487863.6596 | 107578191.1322 | 24.322
57 | 634492327.6594 | 107577685.6776 | 21.2731
58 | 634487367.6597 | 107577685.6776 | 16.4848
59 | 634491831.6594 | 107577685.6776 | 26.2722
60 | 634491335.6595 | 107577685.6776 | 33.5811
61 | 634490839.6595 | 107577685.6776 | 52.3719
62 | 634490343.6595 | 107577685.6776 | 69.5968
63 | 634489847.6595 | 107577685.6776 | 75.2409
64 | 634489351.6596 | 107577685.6776 | 65.0756
65 | 634488855.6596 | 107577685.6776 | 45.3931
66 | 634488359.6596 | 107577685.6776 | 30.1287
67 | 634487863.6596 | 107577685.6776 | 22.7591
68 | 634492327.6594 | 107577180.223 | 22.1314
69 | 634487367.6597 | 107577180.223 | 17.9156
70 | 634491831.6594 | 107577180.223 | 29.4701
71 | 634491335.6595 | 107577180.223 | 50.3736
72 | 634490839.6595 | 107577180.223 | 81.5903
73 | 634490343.6595 | 107577180.223 | 102.1921
74 | 634489847.6595 | 107577180.223 | 105.5083
75 | 634489351.6596 | 107577180.223 | 90.1372
76 | 634488855.6596 | 107577180.223 | 59.9293
77 | 634488359.6596 | 107577180.223 | 35.2021
78 | 634487863.6596 | 107577180.223 | 23.0556
79 | 634492327.6594 | 107576674.7685 | 23.686
80 | 634487367.6597 | 107576674.7685 | 18.7711
81 | 634491831.6594 | 107576674.7685 | 42.5316
82 | 634491335.6595 | 107576674.7685 | 84.8676
83 | 634490839.6595 | 107576674.7685 | 135.2265
84 | 634490343.6595 | 107576674.7685 | 189.5748
85 | 634489847.6595 | 107576674.7685 | 199.3571
86 | 634489351.6596 | 107576674.7685 | 151.898
87 | 634488855.6596 | 107576674.7685 | 97.5327
88 | 634488359.6596 | 107576674.7685 | 52.3589
89 | 634487863.6596 | 107576674.7685 | 25.8
90 | 634492327.6594 | 107576169.3139 | 27.3078
91 | 634487367.6597 | 107576169.3139 | 19.8381
92 | 634491831.6594 | 107576169.3139 | 59.1312
93 | 634491335.6595 | 107576169.3139 | 115.7864
94 | 634490839.6595 | 107576169.3139 | 222.2722
95 | 634490343.6595 | 107576169.3139 | 364.4367
96 | 634489847.6595 | 107576169.3139 | 396.7639
97 | 634489351.6596 | 107576169.3139 | 261.3949
98 | 634488855.6596 | 107576169.3139 | 139.1112
99 | 634488359.6596 | 107576169.3139 | 74.2313
100 | 634487863.6596 | 107576169.3139 | 32.5002
101 | 634492327.6594 | 107575663.8593 | 29.1571
102 | 634487367.6597 | 107575663.8593 | 19.3592
103 | 634491831.6594 | 107575663.8593 | 66.5679
104 | 634491335.6595 | 107575663.8593 | 133.3842
105 | 634490839.6595 | 107575663.8593 | 278.4562
106 | 634490343.6595 | 107575663.8593 | 557.2945
107 | 634489847.6595 | 107575663.8593 | 692.9852
108 | 634489351.6596 | 107575663.8593 | 337.5969
109 | 634488855.6596 | 107575663.8593 | 162.7704
110 | 634488359.6596 | 107575663.8593 | 82.6198
111 | 634487863.6596 | 107575663.8593 | 35.1464
112 | 634492327.6594 | 107575158.4048 | 26.1048
113 | 634487367.6597 | 107575158.4048 | 18.7019
114 | 634487367.6597 | 107574732.8991 | 17.0531
115 | 634491831.6594 | 107575158.4048 | 58.7009
116 | 634491335.6595 | 107575158.4048 | 117.0317
117 | 634490839.6595 | 107575158.4048 | 230.7127
118 | 634490343.6595 | 107575158.4048 | 390.9515
119 | 634489847.6595 | 107575158.4048 | 428.7659
120 | 634489351.6596 | 107575158.4048 | 273.04
121 | 634488855.6596 | 107575158.4048 | 141.5736
122 | 634488359.6596 | 107575158.4048 | 74.2078
123 | 634487863.6596 | 107575158.4048 | 31.5708
124 | 634492327.6594 | 107574652.9502 | 20.9575
125 | 634491831.6594 | 107574652.9502 | 39.9541
126 | 634491335.6595 | 107574652.9502 | 83.5384
127 | 634490839.6595 | 107574652.9502 | 139.1165
128 | 634490343.6595 | 107574652.9502 | 200.5541
129 | 634489847.6595 | 107574652.9502 | 211.45
130 | 634489351.6596 | 107574652.9502 | 156.0233
131 | 634488855.6596 | 107574652.9502 | 96.4763
132 | 634488359.6596 | 107574652.9502 | 50.2532
133 | 634487863.6596 | 107574652.9502 | 24.595
134 | 634487447.6636 | 107574652.9502 | 17.496

## 1007
序号 | X | Y | 照度(lx) | 照度计算统计结果 | [5 empty] | 统计选项
1 | 634525380.9924 | 107585452.9502 | 14.8181 | 平均照度 | 131.2208 | 最小照度 | 12.4314 | 最大照度 | 850.1235 | 忽略小照度值统计 | 1
2 | 634525894.3258 | 107585452.9502 | 18.1779 | 照度均匀度G1（最小/平均） |  |  | 0.094736
3 | 634526407.6592 | 107585452.9502 | 24.561 | 照度均匀度G2（最小/最大） |  |  | 0.014623
4 | 634526920.9926 | 107585452.9502 | 43.2828 | 房间编号 | 1007 | 房间用途 | 健身房 | 面积(㎡) | 40.33
5 | 634527434.3259 | 107585452.9502 | 75.7821 | 制表 |  | 北京绿建软件有限公司
6 | 634527947.6593 | 107585452.9502 | 103.7001 | 日期 |  | 2024-12-29
7 | 634528460.9927 | 107585452.9502 | 112.8637
8 | 634528974.3261 | 107585452.9502 | 99.7206
9 | 634529487.6595 | 107585452.9502 | 69.5927
10 | 634530000.9929 | 107585452.9502 | 40.7869
11 | 634530514.3263 | 107585452.9502 | 25.3883
12 | 634524947.6709 | 107585452.9502 | 12.4397
13 | 634530947.7 | 107585452.9502 | 20.8859
14 | 634524867.659 | 107585958.4048 | 13.896
15 | 634524867.659 | 107585532.9 | 12.4314
16 | 634531027.6597 | 107585958.4048 | 23.4812
17 | 634531027.6597 | 107585478.5455 | 20.3439
18 | 634525380.9924 | 107585958.4048 | 16.193
19 | 634525894.3258 | 107585958.4048 | 21.1659
20 | 634526407.6592 | 107585958.4048 | 34.753
21 | 634526920.9926 | 107585958.4048 | 73.4127
22 | 634527434.3259 | 107585958.4048 | 124.8962
23 | 634527947.6593 | 107585958.4048 | 190.8348
24 | 634528460.9927 | 107585958.4048 | 222.4025
25 | 634528974.3261 | 107585958.4048 | 178.2229
26 | 634529487.6595 | 107585958.4048 | 114.1625
27 | 634530000.9929 | 107585958.4048 | 65.1486
28 | 634530514.3263 | 107585958.4048 | 32.7153
29 | 634524867.659 | 107586463.8594 | 15.2469
30 | 634531027.6597 | 107586463.8594 | 27.0527
31 | 634525380.9924 | 107586463.8594 | 17.86
32 | 634525894.3258 | 107586463.8594 | 23.6158
33 | 634526407.6592 | 107586463.8594 | 46.1285
34 | 634526920.9926 | 107586463.8594 | 100.0067
35 | 634527434.3259 | 107586463.8594 | 192.6688
36 | 634527947.6593 | 107586463.8594 | 347.7757
37 | 634528460.9927 | 107586463.8594 | 447.8709
38 | 634528974.3261 | 107586463.8594 | 314.7251
39 | 634529487.6595 | 107586463.8594 | 168.3618
40 | 634530000.9929 | 107586463.8594 | 90.8327
41 | 634530514.3263 | 107586463.8594 | 43.0176
42 | 634524867.659 | 107586969.314 | 16.004
43 | 634531027.6597 | 107586969.314 | 30.3703
44 | 634525380.9924 | 107586969.314 | 19.2387
45 | 634525894.3258 | 107586969.314 | 25.9421
46 | 634526407.6592 | 107586969.314 | 53.0982
47 | 634526920.9926 | 107586969.314 | 113.0983
48 | 634527434.3259 | 107586969.314 | 232.4573
49 | 634527947.6593 | 107586969.314 | 470.2886
50 | 634528460.9927 | 107586969.314 | 850.1235
51 | 634528974.3261 | 107586969.314 | 408.1794
52 | 634529487.6595 | 107586969.314 | 200.3942
53 | 634530000.9929 | 107586969.314 | 102.4131
54 | 634530514.3263 | 107586969.314 | 49.1647
55 | 634524867.659 | 107587474.7687 | 16.8461
56 | 634531027.6597 | 107587474.7687 | 33.8436
57 | 634525380.9924 | 107587474.7687 | 20.3058
58 | 634525894.3258 | 107587474.7687 | 27.4559
59 | 634526407.6592 | 107587474.7687 | 51.4617
60 | 634526920.9926 | 107587474.7687 | 107.4035
61 | 634527434.3259 | 107587474.7687 | 203.595
62 | 634527947.6593 | 107587474.7687 | 356.8586
63 | 634528460.9927 | 107587474.7687 | 446.7728
64 | 634528974.3261 | 107587474.7687 | 319.3106
65 | 634529487.6595 | 107587474.7687 | 175.5643
66 | 634530000.9929 | 107587474.7687 | 98.7305
67 | 634530514.3263 | 107587474.7687 | 50.0748
68 | 634524867.659 | 107587980.2233 | 17.0887
69 | 634531027.6597 | 107587980.2233 | 38.3369
70 | 634525380.9924 | 107587980.2233 | 21.3769
71 | 634525894.3258 | 107587980.2233 | 28.8639
72 | 634526407.6592 | 107587980.2233 | 47.9708
73 | 634526920.9926 | 107587980.2233 | 102.6659
74 | 634527434.3259 | 107587980.2233 | 176.0395
75 | 634527947.6593 | 107587980.2233 | 251.7973
76 | 634528460.9927 | 107587980.2233 | 278.6258
77 | 634528974.3261 | 107587980.2233 | 218.9429
78 | 634529487.6595 | 107587980.2233 | 140.0924
79 | 634530000.9929 | 107587980.2233 | 81.945
80 | 634530514.3263 | 107587980.2233 | 48.8401
81 | 634524867.659 | 107588485.6779 | 17.7875
82 | 634531027.6597 | 107588485.6779 | 46.9569
83 | 634525380.9924 | 107588485.6779 | 22.1813
84 | 634525894.3258 | 107588485.6779 | 30.2819
85 | 634526407.6592 | 107588485.6779 | 56.7275
86 | 634526920.9926 | 107588485.6779 | 115.0977
87 | 634527434.3259 | 107588485.6779 | 188.4565
88 | 634527947.6593 | 107588485.6779 | 248.2964
89 | 634528460.9927 | 107588485.6779 | 247.9606
90 | 634528974.3261 | 107588485.6779 | 196.4581
91 | 634529487.6595 | 107588485.6779 | 131.1447
92 | 634530000.9929 | 107588485.6779 | 75.9676
93 | 634530514.3263 | 107588485.6779 | 54.6157
94 | 634524867.659 | 107588991.1325 | 18.3726
95 | 634531027.6597 | 107588991.1325 | 61.081
96 | 634525380.9924 | 107588991.1325 | 22.9212
97 | 634525894.3258 | 107588991.1325 | 35.5931
98 | 634526407.6592 | 107588991.1325 | 77.1477
99 | 634526920.9926 | 107588991.1325 | 143.5332
100 | 634527434.3259 | 107588991.1325 | 262.4633
101 | 634527947.6593 | 107588991.1325 | 374.1258
102 | 634528460.9927 | 107588991.1325 | 344.7611
103 | 634528974.3261 | 107588991.1325 | 226.3917
104 | 634529487.6595 | 107588991.1325 | 140.9899
105 | 634530000.9929 | 107588991.1325 | 89.6039
106 | 634530514.3263 | 107588991.1325 | 68.638
107 | 634524867.659 | 107589496.5872 | 18.4684
108 | 634531027.6597 | 107589496.5872 | 84.3218
109 | 634525380.9924 | 107589496.5872 | 22.9418
110 | 634525894.3258 | 107589496.5872 | 38.7549
111 | 634526407.6592 | 107589496.5872 | 88.7889
112 | 634526920.9926 | 107589496.5872 | 173.7723
113 | 634527434.3259 | 107589496.5872 | 356.6832
114 | 634527947.6593 | 107589496.5872 | 679.4768
115 | 634528460.9927 | 107589496.5872 | 518.2897
116 | 634528974.3261 | 107589496.5872 | 281.0195
117 | 634529487.6595 | 107589496.5872 | 162.8587
118 | 634530000.9929 | 107589496.5872 | 113.6507
119 | 634530514.3263 | 107589496.5872 | 91.121
120 | 634524867.659 | 107590002.0418 | 17.4836
121 | 634531027.6597 | 107590002.0418 | 110.894
122 | 634525380.9924 | 107590002.0418 | 22.0533
123 | 634525894.3258 | 107590002.0418 | 36.8611
124 | 634526407.6592 | 107590002.0418 | 84.3887
125 | 634526920.9926 | 107590002.0418 | 162.5808
126 | 634527434.3259 | 107590002.0418 | 324.9148
127 | 634527947.6593 | 107590002.0418 | 538.0245
128 | 634528460.9927 | 107590002.0418 | 454.1073
129 | 634528974.3261 | 107590002.0418 | 266.3075
130 | 634529487.6595 | 107590002.0418 | 167.0209
131 | 634530000.9929 | 107590002.0418 | 130.1947
132 | 634530514.3263 | 107590002.0418 | 117.662
133 | 634524867.659 | 107590507.4964 | 16.3951
134 | 634524867.659 | 107590983.3065 | 14.438
135 | 634531027.6597 | 107590507.4964 | 130.7932
136 | 634531027.6597 | 107590932.8996 | 132.8989
137 | 634525380.9924 | 107590507.4964 | 20.0796
138 | 634525894.3258 | 107590507.4964 | 29.7058
139 | 634526407.6592 | 107590507.4964 | 63.1105
140 | 634526920.9926 | 107590507.4964 | 117.863
141 | 634527434.3259 | 107590507.4964 | 203.319
142 | 634527947.6593 | 107590507.4964 | 279.7873
143 | 634528460.9927 | 107590507.4964 | 263.558
144 | 634528974.3261 | 107590507.4964 | 190.2803
145 | 634529487.6595 | 107590507.4964 | 147.5789
146 | 634530000.9929 | 107590507.4964 | 130.1244
147 | 634530514.3263 | 107590507.4964 | 135.5356
148 | 634525380.9924 | 107591012.951 | 18.3989
149 | 634525894.3258 | 107591012.951 | 23.3698
150 | 634526407.6592 | 107591012.951 | 39.2538
151 | 634526920.9926 | 107591012.951 | 75.0647
152 | 634527434.3259 | 107591012.951 | 113.3637
153 | 634527947.6593 | 107591012.951 | 145.8928
154 | 634528460.9927 | 107591012.951 | 146.9301
155 | 634528974.3261 | 107591012.951 | 127.0505
156 | 634529487.6595 | 107591012.951 | 110.2562
157 | 634530000.9929 | 107591012.951 | 111.9695
158 | 634530514.3263 | 107591012.951 | 129.5454
159 | 634524947.2946 | 107591012.951 | 14.6419
160 | 634530947.6952 | 107591012.951 | 131.1236

## 1006
序号 | X | Y | 照度(lx) | 照度计算统计结果 | [5 empty] | 统计选项
1 | 634530514.3249 | 107580212.9514 | 151.1494 | 平均照度 | 202.9871 | 最小照度 | 33.2367 | 最大照度 | 860.5016 | 忽略小照度值统计 | 1
2 | 634530000.9916 | 107580212.9514 | 137.4076 | 照度均匀度G1（最小/平均） |  |  | 0.16374
3 | 634529487.6582 | 107580212.9514 | 140.0115 | 照度均匀度G2（最小/最大） |  |  | 0.038625
4 | 634528974.3248 | 107580212.9514 | 171.0902 | 房间编号 | 1006 | 房间用途 | 健身房 | 面积(㎡) | 40.33
5 | 634528460.9914 | 107580212.9514 | 239.2647 | 制表 |  | 北京绿建软件有限公司
6 | 634527947.658 | 107580212.9514 | 308.0145 | 日期 |  | 2024-12-29
7 | 634527434.3247 | 107580212.9514 | 286.2969
8 | 634526920.9913 | 107580212.9514 | 192.1576
9 | 634526407.6579 | 107580212.9514 | 116.4205
10 | 634525894.3245 | 107580212.9514 | 63.406
11 | 634525380.9912 | 107580212.9514 | 39.2238
12 | 634530947.6187 | 107580212.9514 | 146.7515
13 | 634524947.6 | 107580212.9514 | 33.6154
14 | 634531027.6583 | 107579707.4967 | 147.7406
15 | 634531027.6583 | 107580132.9897 | 146.6567
16 | 634524867.6578 | 107579707.4967 | 36.039
17 | 634524867.6578 | 107580132.9843 | 33.2367
18 | 634530514.3249 | 107579707.4967 | 155.3977
19 | 634530000.9916 | 107579707.4967 | 146.0918
20 | 634529487.6582 | 107579707.4967 | 160.8681
21 | 634528974.3248 | 107579707.4967 | 209.2912
22 | 634528460.9914 | 107579707.4967 | 348.1088
23 | 634527947.658 | 107579707.4967 | 548.2176
24 | 634527434.3247 | 107579707.4967 | 482.3681
25 | 634526920.9913 | 107579707.4967 | 273.7363
26 | 634526407.6579 | 107579707.4967 | 143.5355
27 | 634525894.3245 | 107579707.4967 | 77.7775
28 | 634525380.9912 | 107579707.4967 | 43.8205
29 | 634531027.6583 | 107579202.0421 | 130.2815
30 | 634524867.6578 | 107579202.0421 | 38.8908
31 | 634530514.3249 | 107579202.0421 | 136.6148
32 | 634530000.9916 | 107579202.0421 | 133.9774
33 | 634529487.6582 | 107579202.0421 | 157.7596
34 | 634528974.3248 | 107579202.0421 | 217.6013
35 | 634528460.9914 | 107579202.0421 | 375.1886
36 | 634527947.658 | 107579202.0421 | 677.9569
37 | 634527434.3247 | 107579202.0421 | 557.2796
38 | 634526920.9913 | 107579202.0421 | 294.3835
39 | 634526407.6579 | 107579202.0421 | 151.5767
40 | 634525894.3245 | 107579202.0421 | 84.7338
41 | 634525380.9912 | 107579202.0421 | 47.8679
42 | 634531027.6583 | 107578696.5874 | 106.3264
43 | 634524867.6578 | 107578696.5874 | 43.5137
44 | 634530514.3249 | 107578696.5874 | 111.1213
45 | 634530000.9916 | 107578696.5874 | 112.6215
46 | 634529487.6582 | 107578696.5874 | 136.3786
47 | 634528974.3248 | 107578696.5874 | 185.1968
48 | 634528460.9914 | 107578696.5874 | 284.0511
49 | 634527947.658 | 107578696.5874 | 383.8369
50 | 634527434.3247 | 107578696.5874 | 354.051
51 | 634526920.9913 | 107578696.5874 | 229.0737
52 | 634526407.6579 | 107578696.5874 | 135.824
53 | 634525894.3245 | 107578696.5874 | 78.7075
54 | 634525380.9912 | 107578696.5874 | 49.8633
55 | 634531027.6583 | 107578191.1328 | 87.9616
56 | 634524867.6578 | 107578191.1328 | 48.2043
57 | 634530514.3249 | 107578191.1328 | 91.934
58 | 634530000.9916 | 107578191.1328 | 96.9157
59 | 634529487.6582 | 107578191.1328 | 112.4354
60 | 634528974.3248 | 107578191.1328 | 153.5015
61 | 634528460.9914 | 107578191.1328 | 198.7019
62 | 634527947.658 | 107578191.1328 | 232.7288
63 | 634527434.3247 | 107578191.1328 | 216.6234
64 | 634526920.9913 | 107578191.1328 | 162.0088
65 | 634526407.6579 | 107578191.1328 | 112.1798
66 | 634525894.3245 | 107578191.1328 | 71.7706
67 | 634525380.9912 | 107578191.1328 | 54.0922
68 | 634531027.6583 | 107577685.6781 | 80.3413
69 | 634524867.6578 | 107577685.6781 | 55.0595
70 | 634530514.3249 | 107577685.6781 | 87.4964
71 | 634530000.9916 | 107577685.6781 | 93.9603
72 | 634529487.6582 | 107577685.6781 | 110.9109
73 | 634528974.3248 | 107577685.6781 | 149.0621
74 | 634528460.9914 | 107577685.6781 | 192.9804
75 | 634527947.658 | 107577685.6781 | 210.2279
76 | 634527434.3247 | 107577685.6781 | 193.6993
77 | 634526920.9913 | 107577685.6781 | 144.3679
78 | 634526407.6579 | 107577685.6781 | 97.6119
79 | 634525894.3245 | 107577685.6781 | 71.906
80 | 634525380.9912 | 107577685.6781 | 61.7293
81 | 634531027.6583 | 107577180.2235 | 85.1842
82 | 634524867.6578 | 107577180.2235 | 67.6551
83 | 634530514.3249 | 107577180.2235 | 93.0167
84 | 634530000.9916 | 107577180.2235 | 108.8815
85 | 634529487.6582 | 107577180.2235 | 143.4915
86 | 634528974.3248 | 107577180.2235 | 189.1254
87 | 634528460.9914 | 107577180.2235 | 243.2491
88 | 634527947.658 | 107577180.2235 | 265.3784
89 | 634527434.3247 | 107577180.2235 | 226.8108
90 | 634526920.9913 | 107577180.2235 | 168.569
91 | 634526407.6579 | 107577180.2235 | 117.9192
92 | 634525894.3245 | 107577180.2235 | 86.8622
93 | 634525380.9912 | 107577180.2235 | 74.1909
94 | 634531027.6583 | 107576674.7688 | 102.3891
95 | 634524867.6578 | 107576674.7688 | 85.2484
96 | 634530514.3249 | 107576674.7688 | 112.8707
97 | 634530000.9916 | 107576674.7688 | 136.9576
98 | 634529487.6582 | 107576674.7688 | 189.2782
99 | 634528974.3248 | 107576674.7688 | 272.9099
100 | 634528460.9914 | 107576674.7688 | 404.059
101 | 634527947.658 | 107576674.7688 | 460.9085
102 | 634527434.3247 | 107576674.7688 | 352.512
103 | 634526920.9913 | 107576674.7688 | 230.3895
104 | 634526407.6579 | 107576674.7688 | 160.2868
105 | 634525894.3245 | 107576674.7688 | 112.7767
106 | 634525380.9912 | 107576674.7688 | 94.7307
107 | 634531027.6583 | 107576169.3142 | 128.353
108 | 634524867.6578 | 107576169.3142 | 111.8119
109 | 634530514.3249 | 107576169.3142 | 143.46
110 | 634530000.9916 | 107576169.3142 | 175.2278
111 | 634529487.6582 | 107576169.3142 | 233.8258
112 | 634528974.3248 | 107576169.3142 | 355.1761
113 | 634528460.9914 | 107576169.3142 | 593.0792
114 | 634527947.658 | 107576169.3142 | 860.5016
115 | 634527434.3247 | 107576169.3142 | 482.3256
116 | 634526920.9913 | 107576169.3142 | 290.3763
117 | 634526407.6579 | 107576169.3142 | 198.4463
118 | 634525894.3245 | 107576169.3142 | 147.4081
119 | 634525380.9912 | 107576169.3142 | 125.724
120 | 634531027.6583 | 107575663.8595 | 163.7354
121 | 634524867.6578 | 107575663.8595 | 143.7636
122 | 634530514.3249 | 107575663.8595 | 182.7141
123 | 634530000.9916 | 107575663.8595 | 210.7736
124 | 634529487.6582 | 107575663.8595 | 266.011
125 | 634528974.3248 | 107575663.8595 | 365.3179
126 | 634528460.9914 | 107575663.8595 | 533.7878
127 | 634527947.658 | 107575663.8595 | 631.5441
128 | 634527434.3247 | 107575663.8595 | 460.0879
129 | 634526920.9913 | 107575663.8595 | 306.4326
130 | 634526407.6579 | 107575663.8595 | 227.6537
131 | 634525894.3245 | 107575663.8595 | 180.4534
132 | 634525380.9912 | 107575663.8595 | 161.681
133 | 634531027.6583 | 107575158.4049 | 190.3234
134 | 634524867.6578 | 107575158.4049 | 169.6567
135 | 634530514.3249 | 107575158.4049 | 213.967
136 | 634530000.9916 | 107575158.4049 | 232.2874
137 | 634529487.6582 | 107575158.4049 | 275.5315
138 | 634528974.3248 | 107575158.4049 | 323.4755
139 | 634528460.9914 | 107575158.4049 | 386.5101
140 | 634527947.658 | 107575158.4049 | 406.062
141 | 634527434.3247 | 107575158.4049 | 353.2952
142 | 634526920.9913 | 107575158.4049 | 281.5616
143 | 634526407.6579 | 107575158.4049 | 232.3265
144 | 634525894.3245 | 107575158.4049 | 201.8183
145 | 634525380.9912 | 107575158.4049 | 190.3569
146 | 634531027.6583 | 107574652.9502 | 188.3948
147 | 634524867.6578 | 107574652.9502 | 168.8896
148 | 634530514.3249 | 107574652.9502 | 210.8297
149 | 634530000.9916 | 107574652.9502 | 221.6795
150 | 634529487.6582 | 107574652.9502 | 245.2594
151 | 634528974.3248 | 107574652.9502 | 276.0396
152 | 634528460.9914 | 107574652.9502 | 286.4743
153 | 634527947.658 | 107574652.9502 | 277.0143
154 | 634527434.3247 | 107574652.9502 | 260.1822
155 | 634526920.9913 | 107574652.9502 | 235.648
156 | 634526407.6579 | 107574652.9502 | 209.7185
157 | 634525894.3245 | 107574652.9502 | 198.9065
158 | 634525380.9912 | 107574652.9502 | 189.6439

## 1005
序号 | X | Y | 照度(lx) | 照度计算统计结果 | [5 empty] | 统计选项
1 | 634531767.6583 | 107579707.4967 | 12.9024 | 平均照度 | 118.6644 | 最小照度 | 10.5167 | 最大照度 | 830.47 | 忽略小照度值统计 | 1
2 | 634531767.6583 | 107579202.0421 | 14.1314 | 照度均匀度G1（最小/平均） |  |  | 0.088626
3 | 634531767.6583 | 107578696.5875 | 14.1543 | 照度均匀度G2（最小/最大） |  |  | 0.012664
4 | 634531767.6583 | 107578191.1329 | 14.4142 | 房间编号 | 1005 | 房间用途 | 健身房 | 面积(㎡) | 43.97
5 | 634531767.6583 | 107577685.6783 | 14.3835 | 制表 |  | 北京绿建软件有限公司
6 | 634531767.6583 | 107577180.2236 | 14.379 | 日期 |  | 2024-12-29
7 | 634531767.6583 | 107576674.769 | 13.6943
8 | 634531767.6583 | 107576169.3144 | 13.2104
9 | 634531767.6583 | 107575663.8598 | 12.3088
10 | 634531767.6583 | 107575158.4052 | 11.3862
11 | 634531767.6583 | 107580132.9705 | 12.328
12 | 634531767.6583 | 107574733 | 10.5167
13 | 634532250.5155 | 107580212.9514 | 14.5265
14 | 634531847.6 | 107580212.9514 | 12.3335
15 | 634532250.5155 | 107574652.9505 | 11.8214
16 | 634531847.6208 | 107574652.9505 | 10.5247
17 | 634532250.5155 | 107579707.4967 | 15.9723
18 | 634532250.5155 | 107579202.0421 | 16.9736
19 | 634532250.5155 | 107578696.5875 | 17.4635
20 | 634532250.5155 | 107578191.1329 | 17.0907
21 | 634532250.5155 | 107577685.6783 | 16.6757
22 | 634532250.5155 | 107577180.2236 | 16.043
23 | 634532250.5155 | 107576674.769 | 15.7492
24 | 634532250.5155 | 107576169.3144 | 15.0371
25 | 634532250.5155 | 107575663.8598 | 14.0926
26 | 634532250.5155 | 107575158.4052 | 12.9246
27 | 634532733.3728 | 107580212.9514 | 19.0675
28 | 634532733.3728 | 107574652.9505 | 14.854
29 | 634532733.3728 | 107579707.4967 | 21.3439
30 | 634532733.3728 | 107579202.0421 | 22.6237
31 | 634532733.3728 | 107578696.5875 | 22.8862
32 | 634532733.3728 | 107578191.1329 | 22.1545
33 | 634532733.3728 | 107577685.6783 | 21.2385
34 | 634532733.3728 | 107577180.2236 | 20.4271
35 | 634532733.3728 | 107576674.769 | 19.7724
36 | 634532733.3728 | 107576169.3144 | 19.0248
37 | 634532733.3728 | 107575663.8598 | 17.668
38 | 634532733.3728 | 107575158.4052 | 15.8232
39 | 634533216.23 | 107580212.9514 | 28.7644
40 | 634533216.23 | 107574652.9505 | 17.786
41 | 634533216.23 | 107579707.4967 | 38.1555
42 | 634533216.23 | 107579202.0421 | 43.3355
43 | 634533216.23 | 107578696.5875 | 41.6068
44 | 634533216.23 | 107578191.1329 | 34.9616
45 | 634533216.23 | 107577685.6783 | 29.0215
46 | 634533216.23 | 107577180.2236 | 27.9574
47 | 634533216.23 | 107576674.769 | 27.6905
48 | 634533216.23 | 107576169.3144 | 28.1459
49 | 634533216.23 | 107575663.8598 | 24.9981
50 | 634533216.23 | 107575158.4052 | 20.8977
51 | 634533699.0873 | 107580212.9514 | 57.9617
52 | 634533699.0873 | 107574652.9505 | 23.7293
53 | 634533699.0873 | 107579707.4967 | 83.7112
54 | 634533699.0873 | 107579202.0421 | 95.0428
55 | 634533699.0873 | 107578696.5875 | 90.9366
56 | 634533699.0873 | 107578191.1329 | 70.9143
57 | 634533699.0873 | 107577685.6783 | 49.8547
58 | 634533699.0873 | 107577180.2236 | 48.1138
59 | 634533699.0873 | 107576674.769 | 58.014
60 | 634533699.0873 | 107576169.3144 | 62.7365
61 | 634533699.0873 | 107575663.8598 | 55.0295
62 | 634533699.0873 | 107575158.4052 | 38.7391
63 | 634534181.9445 | 107580212.9514 | 105.137
64 | 634534181.9445 | 107574652.9505 | 43.3577
65 | 634534181.9445 | 107579707.4967 | 150.692
66 | 634534181.9445 | 107579202.0421 | 183.7057
67 | 634534181.9445 | 107578696.5875 | 167.2612
68 | 634534181.9445 | 107578191.1329 | 123.1208
69 | 634534181.9445 | 107577685.6783 | 97.0366
70 | 634534181.9445 | 107577180.2236 | 96.5551
71 | 634534181.9445 | 107576674.769 | 113.2513
72 | 634534181.9445 | 107576169.3144 | 124.4019
73 | 634534181.9445 | 107575663.8598 | 109.9958
74 | 634534181.9445 | 107575158.4052 | 80.9102
75 | 634534664.8017 | 107580212.9514 | 158.9275
76 | 634534664.8017 | 107574652.9505 | 76.5257
77 | 634534664.8017 | 107579707.4967 | 270.2792
78 | 634534664.8017 | 107579202.0421 | 364.7283
79 | 634534664.8017 | 107578696.5875 | 313.0194
80 | 634534664.8017 | 107578191.1329 | 200.2009
81 | 634534664.8017 | 107577685.6783 | 153.7764
82 | 634534664.8017 | 107577180.2236 | 154.1539
83 | 634534664.8017 | 107576674.769 | 205.8773
84 | 634534664.8017 | 107576169.3144 | 250.675
85 | 634534664.8017 | 107575663.8598 | 210.635
86 | 634534664.8017 | 107575158.4052 | 132.5369
87 | 634535147.659 | 107580212.9514 | 203.8918
88 | 634535147.659 | 107574652.9505 | 103.9456
89 | 634535147.659 | 107579707.4967 | 387.6403
90 | 634535147.659 | 107579202.0421 | 712.9212
91 | 634535147.659 | 107578696.5875 | 484.0134
92 | 634535147.659 | 107578191.1329 | 268.4135
93 | 634535147.659 | 107577685.6783 | 193.6552
94 | 634535147.659 | 107577180.2236 | 217.2349
95 | 634535147.659 | 107576674.769 | 343.2414
96 | 634535147.659 | 107576169.3144 | 487.2352
97 | 634535147.659 | 107575663.8598 | 367.4991
98 | 634535147.659 | 107575158.4052 | 199.1917
99 | 634535630.5162 | 107580212.9514 | 198.6812
100 | 634535630.5162 | 107574652.9505 | 115.0278
101 | 634535630.5162 | 107579707.4967 | 360.6493
102 | 634535630.5162 | 107579202.0421 | 564.3475
103 | 634535630.5162 | 107578696.5875 | 436.8495
104 | 634535630.5162 | 107578191.1329 | 259.3906
105 | 634535630.5162 | 107577685.6783 | 198.0915
106 | 634535630.5162 | 107577180.2236 | 239.0564
107 | 634535630.5162 | 107576674.769 | 417.2341
108 | 634535630.5162 | 107576169.3144 | 830.47
109 | 634535630.5162 | 107575663.8598 | 462.6748
110 | 634535630.5162 | 107575158.4052 | 229.4459
111 | 634536113.3735 | 107580212.9514 | 158.594
112 | 634536113.3735 | 107574652.9505 | 102.6772
113 | 634536113.3735 | 107579707.4967 | 242.302
114 | 634536113.3735 | 107579202.0421 | 306.127
115 | 634536113.3735 | 107578696.5875 | 269.8997
116 | 634536113.3735 | 107578191.1329 | 189.979
117 | 634536113.3735 | 107577685.6783 | 168.6975
118 | 634536113.3735 | 107577180.2236 | 194.8967
119 | 634536113.3735 | 107576674.769 | 310.9472
120 | 634536113.3735 | 107576169.3144 | 418.379
121 | 634536113.3735 | 107575663.8598 | 329.393
122 | 634536113.3735 | 107575158.4052 | 186.7658
123 | 634536596.2307 | 107580212.9514 | 125.5179
124 | 634536596.2307 | 107574652.9505 | 75.9094
125 | 634536596.2307 | 107579707.4967 | 156.5344
126 | 634536596.2307 | 107579202.0421 | 174.8152
127 | 634536596.2307 | 107578696.5875 | 157.8481
128 | 634536596.2307 | 107578191.1329 | 127.7973
129 | 634536596.2307 | 107577685.6783 | 115.2957
130 | 634536596.2307 | 107577180.2236 | 131.3871
131 | 634536596.2307 | 107576674.769 | 179.3706
132 | 634536596.2307 | 107576169.3144 | 214.2649
133 | 634536596.2307 | 107575663.8598 | 182.7666
134 | 634536596.2307 | 107575158.4052 | 121.7629
135 | 634537079.0879 | 107580212.9514 | 104.676
136 | 634537079.0879 | 107574652.9505 | 44.2975
137 | 634537079.0879 | 107579707.4967 | 122.4493
138 | 634537079.0879 | 107579202.0421 | 123.1543
139 | 634537079.0879 | 107578696.5875 | 106.7157
140 | 634537079.0879 | 107578191.1329 | 81.7266
141 | 634537079.0879 | 107577685.6783 | 69.3293
142 | 634537079.0879 | 107577180.2236 | 82.4654
143 | 634537079.0879 | 107576674.769 | 102.4823
144 | 634537079.0879 | 107576169.3144 | 109.7586
145 | 634537079.0879 | 107575663.8598 | 99.3473
146 | 634537079.0879 | 107575158.4052 | 73.7991
147 | 634537561.9452 | 107580212.9514 | 109.4553
148 | 634537561.9452 | 107574652.9505 | 25.6912
149 | 634537561.9452 | 107579707.4967 | 113.4236
150 | 634537561.9452 | 107579202.0421 | 99.225
151 | 634537561.9452 | 107578696.5875 | 79.0973
152 | 634537561.9452 | 107578191.1329 | 58.6029
153 | 634537561.9452 | 107577685.6783 | 48.6093
154 | 634537561.9452 | 107577180.2236 | 48.4429
155 | 634537561.9452 | 107576674.769 | 52.999
156 | 634537561.9452 | 107576169.3144 | 55.3068
157 | 634537561.9452 | 107575663.8598 | 48.7395
158 | 634537561.9452 | 107575158.4052 | 36.8987
159 | 634538044.8024 | 107580212.9514 | 122.3861
160 | 634538447.6781 | 107580212.9514 | 117.3714
161 | 634538044.8024 | 107574652.9505 | 20.3938
162 | 634538442.3831 | 107574652.9505 | 16.782
163 | 634538044.8024 | 107579707.4967 | 121.9659
164 | 634538044.8024 | 107579202.0421 | 99.9583
165 | 634538044.8024 | 107578696.5875 | 74.2832
166 | 634538044.8024 | 107578191.1329 | 53.5375
167 | 634538044.8024 | 107577685.6783 | 41.7135
168 | 634538044.8024 | 107577180.2236 | 35.2658
169 | 634538044.8024 | 107576674.769 | 31.8005
170 | 634538044.8024 | 107576169.3144 | 29.3178
171 | 634538044.8024 | 107575663.8598 | 26.348
172 | 634538044.8024 | 107575158.4052 | 23.5107
173 | 634538527.6597 | 107579707.4967 | 114.487
174 | 634538527.6597 | 107579202.0421 | 92.8883
175 | 634538527.6597 | 107578696.5875 | 67.2544
176 | 634538527.6597 | 107578191.1329 | 47.6362
177 | 634538527.6597 | 107577685.6783 | 36.5111
178 | 634538527.6597 | 107577180.2236 | 31.1735
179 | 634538527.6597 | 107576674.769 | 26.7777
180 | 634538527.6597 | 107576169.3144 | 23.5677
181 | 634538527.6597 | 107575663.8598 | 21.0946
182 | 634538527.6597 | 107575158.4052 | 18.8716
183 | 634538527.6597 | 107580133.0015 | 116.4313
184 | 634538527.6597 | 107574732.9356 | 16.7076

## 1004
序号 | X | Y | 照度(lx) | 照度计算统计结果 | [5 empty] | 统计选项
1 | 634494867.6577 | 107587552.9503 | 11.4226 | 平均照度 | 107.5838 | 最小照度 | 11.2747 | 最大照度 | 683.2008 | 忽略小照度值统计 | 1
2 | 634506727.6598 | 107587552.9503 | 24.7539 | 照度均匀度G1（最小/平均） |  |  | 0.1048
3 | 634495361.8245 | 107587552.9503 | 14.2937 | 照度均匀度G2（最小/最大） |  |  | 0.016503
4 | 634495855.9912 | 107587552.9503 | 19.6478 | 房间编号 | 1004 | 房间用途 | 办公室 | 面积(㎡) | 48.9
5 | 634496350.158 | 107587552.9503 | 35.0826 | 制表 |  | 北京绿建软件有限公司
6 | 634496844.3247 | 107587552.9503 | 56.8657 | 日期 |  | 2024-12-29
7 | 634497338.4915 | 107587552.9503 | 74.8513
8 | 634497832.6582 | 107587552.9503 | 76.6061
9 | 634498326.825 | 107587552.9503 | 61.816
10 | 634498820.9917 | 107587552.9503 | 39.936
11 | 634499315.1585 | 107587552.9503 | 24.1347
12 | 634499809.3252 | 107587552.9503 | 18.4895
13 | 634500303.492 | 107587552.9503 | 15.9522
14 | 634500797.6587 | 107587552.9503 | 15.7491
15 | 634501291.8255 | 107587552.9503 | 17.6961
16 | 634501785.9923 | 107587552.9503 | 21.769
17 | 634502280.159 | 107587552.9503 | 32.3305
18 | 634502774.3258 | 107587552.9503 | 54.5453
19 | 634503268.4925 | 107587552.9503 | 82.6264
20 | 634503762.6593 | 107587552.9503 | 97.3864
21 | 634504256.826 | 107587552.9503 | 95.9183
22 | 634504750.9928 | 107587552.9503 | 76.5421
23 | 634505245.1595 | 107587552.9503 | 51.4982
24 | 634505739.3263 | 107587552.9503 | 33.3019
25 | 634506233.493 | 107587552.9503 | 28.6364
26 | 634494867.6577 | 107588047.2362 | 13.1985
27 | 634506727.6598 | 107588047.2362 | 30.6425
28 | 634495361.8245 | 107588047.2362 | 17.3947
29 | 634495855.9912 | 107588047.2362 | 32.8394
30 | 634496350.158 | 107588047.2362 | 67.9793
31 | 634496844.3247 | 107588047.2362 | 106.3304
32 | 634497338.4915 | 107588047.2362 | 142.1453
33 | 634497832.6582 | 107588047.2362 | 146.1879
34 | 634498326.825 | 107588047.2362 | 114.3138
35 | 634498820.9917 | 107588047.2362 | 77.655
36 | 634499315.1585 | 107588047.2362 | 39.777
37 | 634499809.3252 | 107588047.2362 | 21.7837
38 | 634500303.492 | 107588047.2362 | 17.8419
39 | 634500797.6587 | 107588047.2362 | 17.3184
40 | 634501291.8255 | 107588047.2362 | 19.5894
41 | 634501785.9923 | 107588047.2362 | 26.5212
42 | 634502280.159 | 107588047.2362 | 51.8687
43 | 634502774.3258 | 107588047.2362 | 95.0208
44 | 634503268.4925 | 107588047.2362 | 143.187
45 | 634503762.6593 | 107588047.2362 | 181.9697
46 | 634504256.826 | 107588047.2362 | 173.0083
47 | 634504750.9928 | 107588047.2362 | 129.095
48 | 634505245.1595 | 107588047.2362 | 87.7559
49 | 634505739.3263 | 107588047.2362 | 50.9034
50 | 634506233.493 | 107588047.2362 | 34.8858
51 | 634494867.6577 | 107588541.5221 | 14.7419
52 | 634506727.6598 | 107588541.5221 | 39.2884
53 | 634495361.8245 | 107588541.5221 | 21.5806
54 | 634495855.9912 | 107588541.5221 | 50.8835
55 | 634496350.158 | 107588541.5221 | 103.1428
56 | 634496844.3247 | 107588541.5221 | 186.8188
57 | 634497338.4915 | 107588541.5221 | 286.4257
58 | 634497832.6582 | 107588541.5221 | 298.1329
59 | 634498326.825 | 107588541.5221 | 207.6192
60 | 634498820.9917 | 107588541.5221 | 115.9684
61 | 634499315.1585 | 107588541.5221 | 62.2187
62 | 634499809.3252 | 107588541.5221 | 28.5052
63 | 634500303.492 | 107588541.5221 | 19.9054
64 | 634500797.6587 | 107588541.5221 | 18.812
65 | 634501291.8255 | 107588541.5221 | 21.7362
66 | 634501785.9923 | 107588541.5221 | 35.1069
67 | 634502280.159 | 107588541.5221 | 77.2099
68 | 634502774.3258 | 107588541.5221 | 140.3373
69 | 634503268.4925 | 107588541.5221 | 254.6798
70 | 634503762.6593 | 107588541.5221 | 361.6868
71 | 634504256.826 | 107588541.5221 | 331.6402
72 | 634504750.9928 | 107588541.5221 | 212.0889
73 | 634505245.1595 | 107588541.5221 | 124.4079
74 | 634505739.3263 | 107588541.5221 | 73.9838
75 | 634506233.493 | 107588541.5221 | 46.648
76 | 634494867.6577 | 107589035.8079 | 15.8289
77 | 634506727.6598 | 107589035.8079 | 52.7986
78 | 634495361.8245 | 107589035.8079 | 26.1477
79 | 634495855.9912 | 107589035.8079 | 65.1916
80 | 634496350.158 | 107589035.8079 | 132.2226
81 | 634496844.3247 | 107589035.8079 | 273.2463
82 | 634497338.4915 | 107589035.8079 | 510.8483
83 | 634497832.6582 | 107589035.8079 | 559.0428
84 | 634498326.825 | 107589035.8079 | 308.7861
85 | 634498820.9917 | 107589035.8079 | 151.4619
86 | 634499315.1585 | 107589035.8079 | 78.4371
87 | 634499809.3252 | 107589035.8079 | 34.0316
88 | 634500303.492 | 107589035.8079 | 20.9475
89 | 634500797.6587 | 107589035.8079 | 19.6804
90 | 634501291.8255 | 107589035.8079 | 22.7854
91 | 634501785.9923 | 107589035.8079 | 40.3748
92 | 634502280.159 | 107589035.8079 | 89.6463
93 | 634502774.3258 | 107589035.8079 | 175.0092
94 | 634503268.4925 | 107589035.8079 | 353.9321
95 | 634503762.6593 | 107589035.8079 | 683.2008
96 | 634504256.826 | 107589035.8079 | 532.6102
97 | 634504750.9928 | 107589035.8079 | 284.5913
98 | 634505245.1595 | 107589035.8079 | 154.5224
99 | 634505739.3263 | 107589035.8079 | 95.9254
100 | 634506233.493 | 107589035.8079 | 63.13
101 | 634494867.6577 | 107589530.0938 | 15.813
102 | 634506727.6598 | 107589530.0938 | 74.2411
103 | 634495361.8245 | 107589530.0938 | 25.9408
104 | 634495855.9912 | 107589530.0938 | 64.7182
105 | 634496350.158 | 107589530.0938 | 131.4732
106 | 634496844.3247 | 107589530.0938 | 271.345
107 | 634497338.4915 | 107589530.0938 | 504.7401
108 | 634497832.6582 | 107589530.0938 | 550.386
109 | 634498326.825 | 107589530.0938 | 306.8191
110 | 634498820.9917 | 107589530.0938 | 150.7411
111 | 634499315.1585 | 107589530.0938 | 78.1339
112 | 634499809.3252 | 107589530.0938 | 33.8627
113 | 634500303.492 | 107589530.0938 | 20.8517
114 | 634500797.6587 | 107589530.0938 | 19.6511
115 | 634501291.8255 | 107589530.0938 | 22.5942
116 | 634501785.9923 | 107589530.0938 | 38.9326
117 | 634502280.159 | 107589530.0938 | 86.1227
118 | 634502774.3258 | 107589530.0938 | 163.0198
119 | 634503268.4925 | 107589530.0938 | 319.0595
120 | 634503762.6593 | 107589530.0938 | 516.1672
121 | 634504256.826 | 107589530.0938 | 451.541
122 | 634504750.9928 | 107589530.0938 | 268.9558
123 | 634505245.1595 | 107589530.0938 | 159.6444
124 | 634505739.3263 | 107589530.0938 | 110.5454
125 | 634506233.493 | 107589530.0938 | 84.0573
126 | 634494867.6577 | 107590024.3797 | 14.7396
127 | 634506727.6598 | 107590024.3797 | 100.429
128 | 634495361.8245 | 107590024.3797 | 21.1548
129 | 634495855.9912 | 107590024.3797 | 49.8918
130 | 634496350.158 | 107590024.3797 | 100.8956
131 | 634496844.3247 | 107590024.3797 | 183.1909
132 | 634497338.4915 | 107590024.3797 | 280.3434
133 | 634497832.6582 | 107590024.3797 | 292.3593
134 | 634498326.825 | 107590024.3797 | 203.8482
135 | 634498820.9917 | 107590024.3797 | 114.3413
136 | 634499315.1585 | 107590024.3797 | 61.3027
137 | 634499809.3252 | 107590024.3797 | 28.1537
138 | 634500303.492 | 107590024.3797 | 19.7422
139 | 634500797.6587 | 107590024.3797 | 18.5507
140 | 634501291.8255 | 107590024.3797 | 21.2342
141 | 634501785.9923 | 107590024.3797 | 31.579
142 | 634502280.159 | 107590024.3797 | 66.0589
143 | 634502774.3258 | 107590024.3797 | 118.6321
144 | 634503268.4925 | 107590024.3797 | 199.3223
145 | 634503762.6593 | 107590024.3797 | 271.8764
146 | 634504256.826 | 107590024.3797 | 261.0808
147 | 634504750.9928 | 107590024.3797 | 192.3127
148 | 634505245.1595 | 107590024.3797 | 146.0753
149 | 634505739.3263 | 107590024.3797 | 118.7946
150 | 634506233.493 | 107590024.3797 | 108.3695
151 | 634494867.6577 | 107590518.6655 | 12.8613
152 | 634494867.6577 | 107590987.332 | 11.2747
153 | 634506727.6598 | 107590518.6655 | 122.8696
154 | 634506727.6598 | 107590926.2416 | 127.7732
155 | 634495361.8245 | 107590518.6655 | 16.778
156 | 634495855.9912 | 107590518.6655 | 31.154
157 | 634496350.158 | 107590518.6655 | 65.154
158 | 634496844.3247 | 107590518.6655 | 102.5879
159 | 634497338.4915 | 107590518.6655 | 137.013
160 | 634497832.6582 | 107590518.6655 | 141.4366
161 | 634498326.825 | 107590518.6655 | 111.7205
162 | 634498820.9917 | 107590518.6655 | 76.1499
163 | 634499315.1585 | 107590518.6655 | 38.9418
164 | 634499809.3252 | 107590518.6655 | 21.4078
165 | 634500303.492 | 107590518.6655 | 17.8444
166 | 634500797.6587 | 107590518.6655 | 16.9464
167 | 634501291.8255 | 107590518.6655 | 19.1331
168 | 634501785.9923 | 107590518.6655 | 23.9821
169 | 634502280.159 | 107590518.6655 | 41.097
170 | 634502774.3258 | 107590518.6655 | 75.9115
171 | 634503268.4925 | 107590518.6655 | 111.9433
172 | 634503762.6593 | 107590518.6655 | 139.4658
173 | 634504256.826 | 107590518.6655 | 143.7387
174 | 634504750.9928 | 107590518.6655 | 133.6328
175 | 634505245.1595 | 107590518.6655 | 123.1247
176 | 634505739.3263 | 107590518.6655 | 123.9442
177 | 634506233.493 | 107590518.6655 | 130.7899
178 | 634495361.8245 | 107591012.9514 | 13.6507
179 | 634495855.9912 | 107591012.9514 | 17.5268
180 | 634496350.158 | 107591012.9514 | 31.1961
181 | 634496844.3247 | 107591012.9514 | 51.3378
182 | 634497338.4915 | 107591012.9514 | 68.3041
183 | 634497832.6582 | 107591012.9514 | 71.1726
184 | 634498326.825 | 107591012.9514 | 58.7734
185 | 634498820.9917 | 107591012.9514 | 38.2525
186 | 634499315.1585 | 107591012.9514 | 23.102
187 | 634499809.3252 | 107591012.9514 | 18.1175
188 | 634500303.492 | 107591012.9514 | 15.6501
189 | 634500797.6587 | 107591012.9514 | 15.4563
190 | 634501291.8255 | 107591012.9514 | 16.9626
191 | 634501785.9923 | 107591012.9514 | 20.8637
192 | 634502280.159 | 107591012.9514 | 24.7643
193 | 634502774.3258 | 107591012.9514 | 39.2106
194 | 634503268.4925 | 107591012.9514 | 58.2923
195 | 634503762.6593 | 107591012.9514 | 75.2231
196 | 634504256.826 | 107591012.9514 | 84.0791
197 | 634504750.9928 | 107591012.9514 | 87.6701
198 | 634505245.1595 | 107591012.9514 | 98.9149
199 | 634505739.3263 | 107591012.9514 | 118.9512
200 | 634506233.493 | 107591012.9514 | 133.803
201 | 634494947.7025 | 107591012.9514 | 11.4848
202 | 634506688.0747 | 107591012.9514 | 127.8298

## 1003
序号 | X | Y | 照度(lx) | 照度计算统计结果 | [5 empty] | 统计选项
1 | 634488685.9536 | 107594753.7363 | 120.508 | 平均照度 | 95.2898 | 最小照度 | 24.5449 | 最大照度 | 669.9807 | 忽略小照度值统计 | 1
2 | 634488175.5107 | 107594738.6201 | 97.1117 | 照度均匀度G1（最小/平均） |  |  | 0.25758
3 | 634488166.8783 | 107595030.1176 | 79.123 | 照度均匀度G2（最小/最大） |  |  | 0.036635
4 | 634487665.0678 | 107594723.5039 | 79.642 | 房间编号 | 1003 | 房间用途 | 卫生间 | 面积(㎡) | 52.3
5 | 634487652.2421 | 107595156.5989 | 67.1392 | 制表 |  | 北京绿建软件有限公司
6 | 634487154.6249 | 107594708.3876 | 69.4332 | 日期 |  | 2024-12-29
7 | 634487139.5087 | 107595218.8305 | 58.8255
8 | 634486644.182 | 107594693.2714 | 60.4046
9 | 634486629.0658 | 107595203.7143 | 52.2209
10 | 634486133.7391 | 107594678.1552 | 51.7729
11 | 634486120.9135 | 107595111.2503 | 46.2945
12 | 634485623.2962 | 107594663.039 | 44.7099
13 | 634485614.6638 | 107594954.5365 | 42.5196
14 | 634485112.8533 | 107594647.9227 | 38.9854
15 | 634489211.5127 | 107594258.4096 | 223.6344
16 | 634488701.0698 | 107594243.2934 | 186.6115
17 | 634488190.6269 | 107594228.1772 | 144.3211
18 | 634487680.184 | 107594213.061 | 105.0179
19 | 634487169.7411 | 107594197.9447 | 82.7194
20 | 634486659.2982 | 107594182.8285 | 69.1726
21 | 634486148.8553 | 107594167.7123 | 58.0766
22 | 634485638.4124 | 107594152.5961 | 48.7832
23 | 634485127.9696 | 107594137.4799 | 41.4671
24 | 634484617.5267 | 107594122.3636 | 35.5884
25 | 634484609.9686 | 107594377.5851 | 35.0394
26 | 634489517.2779 | 107594267.4646 | 230.532
27 | 634484311.7614 | 107594113.3087 | 33.0626
28 | 634489737.0718 | 107593763.083 | 398.8837
29 | 634489728.0169 | 107594068.8482 | 286.5901
30 | 634489226.6289 | 107593747.9668 | 390.7353
31 | 634488716.186 | 107593732.8505 | 286.5294
32 | 634488205.7431 | 107593717.7343 | 197.9142
33 | 634487695.3002 | 107593702.6181 | 137.5608
34 | 634487184.8573 | 107593687.5019 | 96.6205
35 | 634486674.4145 | 107593672.3856 | 77.9553
36 | 634486163.9716 | 107593657.2694 | 63.6994
37 | 634485653.5287 | 107593642.1532 | 53.0474
38 | 634485143.0858 | 107593627.037 | 43.935
39 | 634484632.6429 | 107593611.9207 | 37.354
40 | 634484122.2 | 107593596.8045 | 32.3498
41 | 634484113.1451 | 107593902.5698 | 31.9408
42 | 634483866.9786 | 107593589.2464 | 30.7117
43 | 634490262.6309 | 107593267.7563 | 387.7528
44 | 634489752.188 | 107593252.6401 | 669.9807
45 | 634489241.7451 | 107593237.5239 | 633.8442
46 | 634488731.3022 | 107593222.4076 | 387.0192
47 | 634488220.8593 | 107593207.2914 | 252.6937
48 | 634487710.4165 | 107593192.1752 | 166.254
49 | 634487199.9736 | 107593177.059 | 109.6136
50 | 634486689.5307 | 107593161.9427 | 84.542
51 | 634486179.0878 | 107593146.8265 | 67.9228
52 | 634485668.6449 | 107593131.7103 | 55.8303
53 | 634485158.202 | 107593116.5941 | 45.9638
54 | 634484647.7591 | 107593101.4778 | 38.5401
55 | 634484137.3162 | 107593086.3616 | 33.2112
56 | 634483626.8733 | 107593071.2454 | 29.2118
57 | 634490277.7471 | 107592757.3134 | 363.1056
58 | 634489767.3042 | 107592742.1972 | 588.8411
59 | 634489256.8614 | 107592727.081 | 571.9788
60 | 634488746.4185 | 107592711.9648 | 377.859
61 | 634488235.9756 | 107592696.8485 | 260.3836
62 | 634487725.5327 | 107592681.7323 | 170.1384
63 | 634487215.0898 | 107592666.6161 | 112.568
64 | 634486704.6469 | 107592651.4999 | 86.8548
65 | 634486194.204 | 107592636.3836 | 69.8118
66 | 634485683.7611 | 107592621.2674 | 57.0703
67 | 634485173.3182 | 107592606.1512 | 47.2243
68 | 634484662.8753 | 107592591.035 | 39.6003
69 | 634484152.4325 | 107592575.9187 | 33.5228
70 | 634483641.9896 | 107592560.8025 | 29.468
71 | 634490569.2446 | 107592765.9458 | 265.75
72 | 634483350.4921 | 107592552.1701 | 27.2467
73 | 634490292.8634 | 107592246.8705 | 250.9325
74 | 634489782.4205 | 107592231.7543 | 340.5417
75 | 634489271.9776 | 107592216.6381 | 344.7622
76 | 634488761.5347 | 107592201.5219 | 270.7663
77 | 634488251.0918 | 107592186.4056 | 205.2706
78 | 634487740.6489 | 107592171.2894 | 145.2752
79 | 634487230.206 | 107592156.1732 | 105.1369
80 | 634486719.7631 | 107592141.057 | 84.6115
81 | 634486209.3202 | 107592125.9407 | 68.8792
82 | 634485698.8773 | 107592110.8245 | 56.8364
83 | 634485188.4345 | 107592095.7083 | 47.1162
84 | 634484677.9916 | 107592080.5921 | 39.5551
85 | 634484167.5487 | 107592065.4758 | 33.8692
86 | 634483657.1058 | 107592050.3596 | 29.5633
87 | 634490725.9584 | 107592259.6962 | 177.6572
88 | 634483224.0107 | 107592037.534 | 26.2284
89 | 634490307.9796 | 107591736.4276 | 163.0992
90 | 634489797.5367 | 107591721.3114 | 197.0204
91 | 634489287.0938 | 107591706.1952 | 204.9649
92 | 634488776.6509 | 107591691.079 | 186.3397
93 | 634488266.208 | 107591675.9627 | 152.0319
94 | 634487755.7651 | 107591660.8465 | 117.1033
95 | 634487245.3222 | 107591645.7303 | 95.7514
96 | 634486734.8794 | 107591630.6141 | 79.6479
97 | 634486224.4365 | 107591615.4978 | 65.8307
98 | 634485713.9936 | 107591600.3816 | 55.028
99 | 634485203.5507 | 107591585.2654 | 45.8212
100 | 634484693.1078 | 107591570.1492 | 38.81
101 | 634484182.6649 | 107591555.0329 | 33.6037
102 | 634483672.222 | 107591539.9167 | 29.2842
103 | 634490818.4225 | 107591751.5439 | 119.8862
104 | 634483161.7791 | 107591524.8005 | 25.2833
105 | 634490323.0958 | 107591225.9848 | 106.0218
106 | 634489812.6529 | 107591210.8685 | 126.282
107 | 634489302.21 | 107591195.7523 | 134.4145
108 | 634488791.7671 | 107591180.6361 | 127.4365
109 | 634488281.3242 | 107591165.5199 | 113.7011
110 | 634487770.8814 | 107591150.4036 | 98.5979
111 | 634487260.4385 | 107591135.2874 | 85.8937
112 | 634486749.9956 | 107591120.1712 | 72.92
113 | 634486239.5527 | 107591105.055 | 61.9615
114 | 634485729.1098 | 107591089.9387 | 52.1388
115 | 634485218.6669 | 107591074.8225 | 44.1708
116 | 634484708.224 | 107591059.7063 | 38.013
117 | 634484197.7811 | 107591044.5901 | 33.1474
118 | 634483687.3382 | 107591029.4738 | 28.688
119 | 634490833.5387 | 107591241.101 | 82.9408
120 | 634483176.8953 | 107591014.3576 | 24.9321
121 | 634490338.212 | 107590715.5419 | 74.9666
122 | 634489827.7691 | 107590700.4256 | 86.2365
123 | 634489317.3263 | 107590685.3094 | 94.0249
124 | 634488806.8834 | 107590670.1932 | 99.0541
125 | 634488296.4405 | 107590655.077 | 97.8296
126 | 634487785.9976 | 107590639.9607 | 87.8911
127 | 634487275.5547 | 107590624.8445 | 76.781
128 | 634486765.1118 | 107590609.7283 | 66.4474
129 | 634486254.6689 | 107590594.6121 | 56.9168
130 | 634485744.226 | 107590579.4958 | 48.7818
131 | 634485233.7831 | 107590564.3796 | 42.1408
132 | 634484723.3402 | 107590549.2634 | 36.6576
133 | 634484212.8974 | 107590534.1472 | 32.1665
134 | 634483702.4545 | 107590519.0309 | 27.7144
135 | 634490771.3071 | 107590728.3675 | 67.7296
136 | 634483269.3594 | 107590506.2053 | 24.706
137 | 634490353.3283 | 107590205.099 | 64.1536
138 | 634489842.8854 | 107590189.9828 | 71.3067
139 | 634489332.4425 | 107590174.8665 | 78.6067
140 | 634488821.9996 | 107590159.7503 | 85.5922
141 | 634488311.5567 | 107590144.6341 | 85.2611
142 | 634487801.1138 | 107590129.5179 | 77.1866
143 | 634487290.6709 | 107590114.4016 | 68.0233
144 | 634486780.228 | 107590099.2854 | 59.5979
145 | 634486269.7851 | 107590084.1692 | 52.2359
146 | 634485759.3422 | 107590069.053 | 45.4204
147 | 634485248.8994 | 107590053.9367 | 39.5713
148 | 634484738.4565 | 107590038.8205 | 34.9096
149 | 634484228.0136 | 107590023.7043 | 30.5658
150 | 634483717.5707 | 107590008.5881 | 26.5525
151 | 634490644.8258 | 107590213.7314 | 60.3779
152 | 634483426.0732 | 107589999.9557 | 24.5449
153 | 634490368.4445 | 107589694.6561 | 55.8785
154 | 634489858.0016 | 107589679.5399 | 61.0835
155 | 634489347.5587 | 107589664.4236 | 66.3847
156 | 634488837.1158 | 107589649.3074 | 70.0912
157 | 634488326.6729 | 107589634.1912 | 69.8719
158 | 634487816.23 | 107589619.075 | 65.6755
159 | 634487305.7871 | 107589603.9587 | 59.6662
160 | 634486795.3443 | 107589588.8425 | 53.3858
161 | 634486284.9014 | 107589573.7263 | 47.4174
162 | 634485774.4585 | 107589558.6101 | 41.8689
163 | 634485264.0156 | 107589543.4938 | 37.1493
164 | 634484753.5727 | 107589528.3776 | 32.8747
165 | 634484243.1298 | 107589513.2614 | 28.7663
166 | 634483732.6869 | 107589498.1452 | 25.2667
167 | 634489873.1178 | 107589169.097 | 53.3894
168 | 634489882.1727 | 107588863.3317 | 49.7675
169 | 634489362.6749 | 107589153.9807 | 56.6051
170 | 634488852.232 | 107589138.8645 | 58.4213
171 | 634488341.7891 | 107589123.7483 | 58.3821
172 | 634487831.3463 | 107589108.6321 | 55.9345
173 | 634487320.9034 | 107589093.5158 | 52.0987
174 | 634486810.4605 | 107589078.3996 | 47.5235
175 | 634486300.0176 | 107589063.2834 | 42.8647
176 | 634485789.5747 | 107589048.1672 | 38.4414
177 | 634485279.1318 | 107589033.0509 | 34.4613
178 | 634484768.6889 | 107589017.9347 | 30.4242
179 | 634484258.246 | 107589002.8185 | 26.8349
180 | 634484267.3009 | 107588697.0532 | 25.825
181 | 634484003.0246 | 107588995.2604 | 25.3535
182 | 634489377.7912 | 107588643.5379 | 49.1644
183 | 634488867.3483 | 107588628.4216 | 50.2123
184 | 634488356.9054 | 107588613.3054 | 49.9339
185 | 634487846.4625 | 107588598.1892 | 48.2112
186 | 634487336.0196 | 107588583.073 | 45.7666
187 | 634486825.5767 | 107588567.9567 | 42.3374
188 | 634486315.1338 | 107588552.8405 | 38.74
189 | 634485804.6909 | 107588537.7243 | 34.9466
190 | 634485294.248 | 107588522.6081 | 31.3838
191 | 634484783.8051 | 107588507.4918 | 27.9942
192 | 634484791.3633 | 107588252.2704 | 26.929
193 | 634489683.5564 | 107588652.5928 | 48.1786
194 | 634484478.0399 | 107588498.4369 | 26.2444
195 | 634488882.4645 | 107588117.9787 | 43.3698
196 | 634488372.0216 | 107588102.8625 | 43.3982
197 | 634488380.654 | 107587811.365 | 39.8906
198 | 634487861.5787 | 107588087.7463 | 42.0807
199 | 634487874.4044 | 107587654.6512 | 37.101
200 | 634487351.1358 | 107588072.6301 | 39.7967
201 | 634486840.6929 | 107588057.5138 | 37.1696
202 | 634486330.25 | 107588042.3976 | 34.3034
203 | 634486343.0757 | 107587609.3025 | 31.0497
204 | 634485819.8071 | 107588027.2814 | 31.3638
205 | 634485828.4395 | 107587735.7839 | 29.5177
206 | 634485309.3643 | 107588012.1652 | 28.2573
207 | 634487366.252 | 107587562.1872 | 34.425
208 | 634486855.8092 | 107587547.071 | 32.7342

## 1002
序号 | X | Y | 照度(lx) | 照度计算统计结果 | [5 empty] | 统计选项
1 | 634538277.6593 | 107573412.9508 | 0.72149 | 平均照度 | 3.0216 | 最小照度 | 0.50925 | 最大照度 | 33.5699 | 忽略小照度值统计 | 1
2 | 634487617.6585 | 107573412.9508 | 3.217 | 照度均匀度G1（最小/平均） |  |  | 0.16853
3 | 634537284.3259 | 107573412.9508 | 0.74702 | 照度均匀度G2（最小/最大） |  |  | 0.01517
4 | 634536290.9926 | 107573412.9508 | 0.84225 | 房间编号 | 1002 | 房间用途 | 走道 | 面积(㎡) | 181.33
5 | 634535297.6592 | 107573412.9508 | 1.3616 | 制表 |  | 北京绿建软件有限公司
6 | 634534304.3259 | 107573412.9508 | 5.8231 | 日期 |  | 2024-12-29
7 | 634533310.9925 | 107573412.9508 | 3.512
8 | 634532317.6592 | 107573412.9508 | 1.6689
9 | 634531324.3258 | 107573412.9508 | 1.1333
10 | 634530330.9925 | 107573412.9508 | 1.6259
11 | 634529337.6591 | 107573412.9508 | 8.6758
12 | 634528344.3258 | 107573412.9508 | 19.8248
13 | 634527350.9924 | 107573412.9508 | 32.5552
14 | 634526357.6591 | 107573412.9508 | 29.9668
15 | 634525364.3257 | 107573412.9508 | 3.4196
16 | 634524370.9924 | 107573412.9508 | 3.0032
17 | 634523377.659 | 107573412.9508 | 13.0968
18 | 634522384.3257 | 107573412.9508 | 31.6116
19 | 634521390.9923 | 107573412.9508 | 33.5699
20 | 634520397.659 | 107573412.9508 | 24.1889
21 | 634519404.3256 | 107573412.9508 | 2.3069
22 | 634518410.9923 | 107573412.9508 | 1.3635
23 | 634517417.6589 | 107573412.9508 | 1.0565
24 | 634516424.3256 | 107573412.9508 | 0.72201
25 | 634515430.9922 | 107573412.9508 | 0.64114
26 | 634514437.6589 | 107573412.9508 | 0.61981
27 | 634513444.3255 | 107573412.9508 | 0.60826
28 | 634512450.9922 | 107573412.9508 | 0.59039
29 | 634511457.6588 | 107573412.9508 | 0.57194
30 | 634510464.3255 | 107573412.9508 | 0.55807
31 | 634509470.9921 | 107573412.9508 | 0.52577
32 | 634508477.6588 | 107573412.9508 | 0.55847
33 | 634507484.3254 | 107573412.9508 | 0.53833
34 | 634506490.9921 | 107573412.9508 | 0.57405
35 | 634505497.6587 | 107573412.9508 | 0.55096
36 | 634504504.3254 | 107573412.9508 | 0.53437
37 | 634503510.992 | 107573412.9508 | 0.5393
38 | 634502517.6587 | 107573412.9508 | 0.54613
39 | 634501524.3253 | 107573412.9508 | 0.64185
40 | 634500530.992 | 107573412.9508 | 0.68022
41 | 634499537.6586 | 107573412.9508 | 0.62101
42 | 634498544.3253 | 107573412.9508 | 0.55318
43 | 634497550.9919 | 107573412.9508 | 0.50925
44 | 634496557.6586 | 107573412.9508 | 0.56305
45 | 634495564.3252 | 107573412.9508 | 0.5923
46 | 634494570.9919 | 107573412.9508 | 0.69871
47 | 634493577.6585 | 107573412.9508 | 1.4943
48 | 634492584.3252 | 107573412.9508 | 3.1861
49 | 634491590.9919 | 107573412.9508 | 6.8439
50 | 634490597.6585 | 107573412.9508 | 13.2252
51 | 634489604.3252 | 107573412.9508 | 14.178
52 | 634488610.9918 | 107573412.9508 | 7.458
53 | 634538277.6593 | 107572576.2841 | 0.7172
54 | 634487617.6585 | 107572576.2841 | 2.1967
55 | 634537284.3259 | 107572576.2841 | 0.74665
56 | 634536290.9926 | 107572576.2841 | 0.8592
57 | 634535297.6592 | 107572576.2841 | 1.0271
58 | 634534304.3259 | 107572576.2841 | 2.6675
59 | 634533310.9925 | 107572576.2841 | 2.3313
60 | 634532317.6592 | 107572576.2841 | 1.7184
61 | 634531324.3258 | 107572576.2841 | 2.4972
62 | 634530330.9925 | 107572576.2841 | 3.704
63 | 634529337.6591 | 107572576.2841 | 5.5764
64 | 634528344.3258 | 107572576.2841 | 11.1627
65 | 634527350.9924 | 107572576.2841 | 14.6196
66 | 634526357.6591 | 107572576.2841 | 13.232
67 | 634525364.3257 | 107572576.2841 | 10.4084
68 | 634524370.9924 | 107572576.2841 | 5.7817
69 | 634523377.659 | 107572576.2841 | 9.1174
70 | 634522384.3257 | 107572576.2841 | 12.9691
71 | 634521390.9923 | 107572576.2841 | 15.2275
72 | 634520397.659 | 107572576.2841 | 11.4004
73 | 634519404.3256 | 107572576.2841 | 5.8286
74 | 634518410.9923 | 107572576.2841 | 3.7936
75 | 634517417.6589 | 107572576.2841 | 1.1483
76 | 634516424.3256 | 107572576.2841 | 0.87037
77 | 634515430.9922 | 107572576.2841 | 0.74831
78 | 634514437.6589 | 107572576.2841 | 0.6925
79 | 634513444.3255 | 107572576.2841 | 0.63886
80 | 634512450.9922 | 107572576.2841 | 0.6089
81 | 634511457.6588 | 107572576.2841 | 0.60226
82 | 634510464.3255 | 107572576.2841 | 0.56996
83 | 634509470.9921 | 107572576.2841 | 0.57215
84 | 634508477.6588 | 107572576.2841 | 0.58826
85 | 634507484.3254 | 107572576.2841 | 0.56812
86 | 634506490.9921 | 107572576.2841 | 0.60353
87 | 634505497.6587 | 107572576.2841 | 0.62514
88 | 634504504.3254 | 107572576.2841 | 0.61071
89 | 634503510.992 | 107572576.2841 | 0.6204
90 | 634502517.6587 | 107572576.2841 | 0.60597
91 | 634501524.3253 | 107572576.2841 | 0.62333
92 | 634500530.992 | 107572576.2841 | 0.62741
93 | 634499537.6586 | 107572576.2841 | 0.62937
94 | 634498544.3253 | 107572576.2841 | 0.61504
95 | 634497550.9919 | 107572576.2841 | 0.58393
96 | 634496557.6586 | 107572576.2841 | 0.62479
97 | 634495564.3252 | 107572576.2841 | 0.65403
98 | 634494570.9919 | 107572576.2841 | 0.91839
99 | 634493577.6585 | 107572576.2841 | 1.3472
100 | 634492584.3252 | 107572576.2841 | 2.1679
101 | 634491590.9919 | 107572576.2841 | 3.2907
102 | 634490597.6585 | 107572576.2841 | 4.5214
103 | 634489604.3252 | 107572576.2841 | 4.5672
104 | 634488610.9918 | 107572576.2841 | 3.4655
105 | 634538277.6593 | 107571739.6174 | 0.75333
106 | 634487617.6585 | 107571739.6174 | 1.6466
107 | 634537284.3259 | 107571739.6174 | 0.78125
108 | 634536290.9926 | 107571739.6174 | 0.88242
109 | 634535297.6592 | 107571739.6174 | 0.99924
110 | 634534304.3259 | 107571739.6174 | 1.6793
111 | 634533310.9925 | 107571739.6174 | 1.7394
112 | 634532317.6592 | 107571739.6174 | 2.0494
113 | 634531324.3258 | 107571739.6174 | 2.3606
114 | 634530330.9925 | 107571739.6174 | 2.6127
115 | 634529337.6591 | 107571739.6174 | 3.7706
116 | 634528344.3258 | 107571739.6174 | 6.05
117 | 634527350.9924 | 107571739.6174 | 7.2696
118 | 634526357.6591 | 107571739.6174 | 7.7497
119 | 634525364.3257 | 107571739.6174 | 6.8772
120 | 634524370.9924 | 107571739.6174 | 5.5056
121 | 634523377.659 | 107571739.6174 | 5.4042
122 | 634522384.3257 | 107571739.6174 | 6.8833
123 | 634521390.9923 | 107571739.6174 | 7.5642
124 | 634520397.659 | 107571739.6174 | 6.4419
125 | 634519404.3256 | 107571739.6174 | 4.2448
126 | 634518410.9923 | 107571739.6174 | 2.5201
127 | 634517417.6589 | 107571739.6174 | 1.9511
128 | 634516424.3256 | 107571739.6174 | 0.94071
129 | 634515430.9922 | 107571739.6174 | 0.79426
130 | 634514437.6589 | 107571739.6174 | 0.70372
131 | 634513444.3255 | 107571739.6174 | 0.66132
132 | 634512450.9922 | 107571739.6174 | 0.62901
133 | 634511457.6588 | 107571739.6174 | 0.61856
134 | 634510464.3255 | 107571739.6174 | 0.61066
135 | 634509470.9921 | 107571739.6174 | 0.60572
136 | 634508477.6588 | 107571739.6174 | 0.61456
137 | 634507484.3254 | 107571739.6174 | 0.61827
138 | 634506490.9921 | 107571739.6174 | 0.63894
139 | 634505497.6587 | 107571739.6174 | 0.64997
140 | 634504504.3254 | 107571739.6174 | 0.65681
141 | 634503510.992 | 107571739.6174 | 0.63854
142 | 634502517.6587 | 107571739.6174 | 0.62688
143 | 634501524.3253 | 107571739.6174 | 0.64629
144 | 634500530.992 | 107571739.6174 | 0.6029
145 | 634499537.6586 | 107571739.6174 | 0.59587
146 | 634498544.3253 | 107571739.6174 | 0.67493
147 | 634497550.9919 | 107571739.6174 | 0.67003
148 | 634496557.6586 | 107571739.6174 | 0.74931
149 | 634495564.3252 | 107571739.6174 | 0.80571
150 | 634494570.9919 | 107571739.6174 | 0.94725
151 | 634493577.6585 | 107571739.6174 | 1.1787
152 | 634492584.3252 | 107571739.6174 | 1.6529
153 | 634491590.9919 | 107571739.6174 | 2.0906
154 | 634490597.6585 | 107571739.6174 | 2.427
155 | 634489604.3252 | 107571739.6174 | 2.5011
156 | 634488610.9918 | 107571739.6174 | 2.1044
157 | 634538277.6593 | 107570902.9507 | 0.76063
158 | 634487617.6585 | 107570902.9507 | 1.3094
159 | 634537284.3259 | 107570902.9507 | 0.78543
160 | 634536290.9926 | 107570902.9507 | 0.84589
161 | 634535297.6592 | 107570902.9507 | 0.9204
162 | 634534304.3259 | 107570902.9507 | 1.0502
163 | 634533310.9925 | 107570902.9507 | 1.3027
164 | 634532317.6592 | 107570902.9507 | 1.262
165 | 634531324.3258 | 107570902.9507 | 1.1675
166 | 634530330.9925 | 107570902.9507 | 1.0749
167 | 634529337.6591 | 107570902.9507 | 1.1949
168 | 634528344.3258 | 107570902.9507 | 1.6539
169 | 634527350.9924 | 107570902.9507 | 1.7915
170 | 634526357.6591 | 107570902.9507 | 2.0634
171 | 634525364.3257 | 107570902.9507 | 1.7372
172 | 634524370.9924 | 107570902.9507 | 1.5039
173 | 634523377.659 | 107570902.9507 | 1.6268
174 | 634522384.3257 | 107570902.9507 | 1.6665
175 | 634521390.9923 | 107570902.9507 | 1.8261
176 | 634520397.659 | 107570902.9507 | 1.7221
177 | 634519404.3256 | 107570902.9507 | 1.4082
178 | 634518410.9923 | 107570902.9507 | 0.92905
179 | 634517417.6589 | 107570902.9507 | 0.82502
180 | 634516424.3256 | 107570902.9507 | 0.74513
181 | 634515430.9922 | 107570902.9507 | 0.67922
182 | 634514437.6589 | 107570902.9507 | 0.64531
183 | 634513444.3255 | 107570902.9507 | 0.61356
184 | 634512450.9922 | 107570902.9507 | 0.6023
185 | 634511457.6588 | 107570902.9507 | 0.60521
186 | 634510464.3255 | 107570902.9507 | 0.61135
187 | 634509470.9921 | 107570902.9507 | 0.61207
188 | 634508477.6588 | 107570902.9507 | 0.62346
189 | 634507484.3254 | 107570902.9507 | 0.64018
190 | 634506490.9921 | 107570902.9507 | 0.65921
191 | 634505497.6587 | 107570902.9507 | 0.67358
192 | 634504504.3254 | 107570902.9507 | 0.65575
193 | 634503510.992 | 107570902.9507 | 0.67621
194 | 634502517.6587 | 107570902.9507 | 0.6892
195 | 634501524.3253 | 107570902.9507 | 0.69799
196 | 634500530.992 | 107570902.9507 | 0.71729
197 | 634499537.6586 | 107570902.9507 | 0.71412
198 | 634498544.3253 | 107570902.9507 | 0.69823
199 | 634497550.9919 | 107570902.9507 | 0.72145
200 | 634496557.6586 | 107570902.9507 | 0.76041
201 | 634495564.3252 | 107570902.9507 | 0.80635
202 | 634494570.9919 | 107570902.9507 | 0.93446
203 | 634493577.6585 | 107570902.9507 | 1.0618
204 | 634492584.3252 | 107570902.9507 | 1.2866
205 | 634491590.9919 | 107570902.9507 | 1.5975
206 | 634490597.6585 | 107570902.9507 | 1.692
207 | 634489604.3252 | 107570902.9507 | 1.6326
208 | 634488610.9918 | 107570902.9507 | 1.5204

## 1001
序号 | X | Y | 照度(lx) | 照度计算统计结果 | [5 empty] | 统计选项
1 | 634517417.6579 | 107590762.9525 | 0.0083193 | 平均照度 | 0.12486 | 最小照度 | 0.00013613 | 最大照度 | 0.53452 | 忽略小照度值统计 | 1
2 | 634518097.6258 | 107590762.9525 | 0.011714 | 照度均匀度G1（最小/平均） |  |  | 0
3 | 634516867.66 | 107590762.9525 | 0.012842 | 照度均匀度G2（最小/最大） |  |  | 0
4 | 634508477.6576 | 107590762.9525 | 0.024851 | 房间编号 | 1001 | 房间用途 | 走道 | 面积(㎡) | 447.09
5 | 634509027.661 | 107590762.9525 | 0.023572 | 制表 |  | 北京绿建软件有限公司
6 | 634507797.6 | 107590762.9525 | 0.045068 | 日期 |  | 2024-12-29
7 | 634493577.657 | 107590762.9525 | 0.00017652
8 | 634492584.3237 | 107590762.9525 | 0.00014733
9 | 634492029.6071 | 107590762.9525 | 0.00013613
10 | 634517417.6579 | 107589771.7023 | 0.015196
11 | 634518177.6591 | 107589771.7023 | 0.016056
12 | 634516867.66 | 107589771.7023 | 0.016699
13 | 634508477.6576 | 107589771.7023 | 0.044173
14 | 634509027.6606 | 107589771.7023 | 0.057121
15 | 634507717.6586 | 107589771.7023 | 0.04111
16 | 634493577.657 | 107589771.7023 | 0.00016215
17 | 634492584.3237 | 107589771.7023 | 0.00014924
18 | 634491804.818 | 107589771.7023 | 0.0010547
19 | 634517417.6579 | 107588780.4521 | 0.024543
20 | 634518177.6589 | 107588780.4521 | 0.021741
21 | 634516867.6599 | 107588780.4521 | 0.026617
22 | 634508477.6576 | 107588780.4521 | 0.065815
23 | 634509027.6602 | 107588780.4521 | 0.061251
24 | 634507717.659 | 107588780.4521 | 0.062675
25 | 634493577.657 | 107588780.4521 | 0.00025574
26 | 634492584.3237 | 107588780.4521 | 0.00019
27 | 634491590.9903 | 107588780.4521 | 0.00025276
28 | 634517417.6579 | 107587789.202 | 0.036273
29 | 634516424.3245 | 107587789.202 | 0.040075
30 | 634516424.3245 | 107588362.9508 | 0.034777
31 | 634515430.9911 | 107587789.202 | 0.051859
32 | 634515430.9911 | 107588362.9508 | 0.044629
33 | 634514437.6578 | 107587789.202 | 0.069738
34 | 634514437.6578 | 107588362.9507 | 0.058784
35 | 634513444.3244 | 107587789.202 | 0.065915
36 | 634513444.3244 | 107588362.9506 | 0.058606
37 | 634512450.991 | 107587789.202 | 0.071863
38 | 634512450.991 | 107588362.9505 | 0.061731
39 | 634511457.6577 | 107587789.202 | 0.079571
40 | 634511457.6577 | 107588362.9504 | 0.068148
41 | 634510464.3243 | 107587789.202 | 0.077711
42 | 634510464.3243 | 107588362.9503 | 0.069102
43 | 634509470.9909 | 107587789.202 | 0.08081
44 | 634509470.9909 | 107588362.9502 | 0.066387
45 | 634508477.6576 | 107587789.202 | 0.075033
46 | 634518177.6587 | 107587789.202 | 0.029926
47 | 634507717.6594 | 107587789.202 | 0.086526
48 | 634493577.657 | 107587789.202 | 0.00029672
49 | 634492584.3237 | 107587789.202 | 0.00030899
50 | 634491590.9903 | 107587789.202 | 0.00034485
51 | 634490597.6569 | 107587789.202 | 0.00065688
52 | 634517417.6579 | 107586797.9518 | 0.040328
53 | 634516424.3245 | 107586797.9518 | 0.052739
54 | 634515430.9911 | 107586797.9518 | 0.065985
55 | 634514437.6578 | 107586797.9518 | 0.069112
56 | 634513444.3244 | 107586797.9518 | 0.075499
57 | 634512450.991 | 107586797.9518 | 0.098213
58 | 634511457.6577 | 107586797.9518 | 0.10439
59 | 634510464.3243 | 107586797.9518 | 0.10024
60 | 634509470.9909 | 107586797.9518 | 0.088889
61 | 634508477.6576 | 107586797.9518 | 0.085906
62 | 634518177.6585 | 107586797.9518 | 0.038183
63 | 634507717.6598 | 107586797.9518 | 0.097809
64 | 634493577.657 | 107586797.9518 | 0.00043936
65 | 634492584.3237 | 107586797.9518 | 0.00030813
66 | 634491590.9903 | 107586797.9518 | 0.00054262
67 | 634490597.6569 | 107586797.9518 | 0.0006891
68 | 634489604.3236 | 107586797.9518 | 0.0011108
69 | 634487617.6568 | 107585806.7016 | 0.022284
70 | 634487617.6568 | 107586351.0026 | 0.0022731
71 | 634517417.6579 | 107585806.7016 | 0.076144
72 | 634516424.3245 | 107585806.7016 | 0.06364
73 | 634515430.9911 | 107585806.7016 | 0.088779
74 | 634514437.6578 | 107585806.7016 | 0.10677
75 | 634513444.3244 | 107585806.7016 | 0.12602
76 | 634512450.991 | 107585806.7016 | 0.13838
77 | 634511457.6577 | 107585806.7016 | 0.14828
78 | 634510464.3243 | 107585806.7016 | 0.13792
79 | 634509470.9909 | 107585806.7016 | 0.13456
80 | 634508477.6576 | 107585806.7016 | 0.13811
81 | 634507484.3242 | 107585806.7016 | 0.12015
82 | 634507484.3242 | 107586562.9508 | 0.10051
83 | 634506490.9908 | 107585806.7016 | 0.042175
84 | 634506490.9908 | 107586562.9508 | 0.050796
85 | 634505497.6575 | 107585806.7016 | 0.013772
86 | 634505497.6575 | 107586562.9508 | 0.018241
87 | 634504504.3241 | 107585806.7016 | 0.0074079
88 | 634504504.3241 | 107586562.9508 | 0.0084046
89 | 634503510.9907 | 107585806.7016 | 0.0043516
90 | 634503510.9907 | 107586562.9508 | 0.004491
91 | 634502517.6573 | 107585806.7016 | 0.0028565
92 | 634502517.6573 | 107586562.9508 | 0.0029489
93 | 634501524.324 | 107585806.7016 | 0.0023035
94 | 634501524.324 | 107586562.9508 | 0.0020891
95 | 634500530.9906 | 107585806.7016 | 0.0015615
96 | 634500530.9906 | 107586562.9507 | 0.0021033
97 | 634499537.6572 | 107585806.7016 | 0.0012635
98 | 634499537.6572 | 107586562.9507 | 0.001131
99 | 634498544.3239 | 107585806.7016 | 0.0010128
100 | 634498544.3239 | 107586562.9507 | 0.0011647
101 | 634497550.9905 | 107585806.7016 | 0.00088817
102 | 634497550.9905 | 107586562.9507 | 0.00084269
103 | 634496557.6571 | 107585806.7016 | 0.00070864
104 | 634496557.6571 | 107586562.9507 | 0.0008176
105 | 634495564.3238 | 107585806.7016 | 0.00057017
106 | 634495564.3238 | 107586562.9507 | 0.00064774
107 | 634494570.9904 | 107585806.7016 | 0.00041759
108 | 634494570.9904 | 107586562.9507 | 0.00047043
109 | 634493577.657 | 107585806.7016 | 0.00076309
110 | 634492584.3237 | 107585806.7016 | 0.00041652
111 | 634491590.9903 | 107585806.7016 | 0.00050196
112 | 634490597.6569 | 107585806.7016 | 0.00063751
113 | 634489604.3236 | 107585806.7016 | 0.001082
114 | 634488610.9902 | 107585806.7016 | 0.0015298
115 | 634488610.9902 | 107586576.4903 | 0.0025255
116 | 634518177.6583 | 107585806.7016 | 0.054094
117 | 634487697.6056 | 107585806.7016 | 0.023074
118 | 634517417.6579 | 107584815.4514 | 0.073109
119 | 634516424.3245 | 107584815.4514 | 0.11132
120 | 634515430.9911 | 107584815.4514 | 0.14293
121 | 634514437.6578 | 107584815.4514 | 0.16879
122 | 634513444.3244 | 107584815.4514 | 0.18658
123 | 634512450.991 | 107584815.4514 | 0.20677
124 | 634511457.6577 | 107584815.4514 | 0.21516
125 | 634510464.3243 | 107584815.4514 | 0.21507
126 | 634509470.9909 | 107584815.4514 | 0.22228
127 | 634508477.6576 | 107584815.4514 | 0.18018
128 | 634507484.3242 | 107584815.4514 | 0.16265
129 | 634506490.9908 | 107584815.4514 | 0.1477
130 | 634505497.6575 | 107584815.4514 | 0.10353
131 | 634504504.3241 | 107584815.4514 | 0.089435
132 | 634503510.9907 | 107584815.4514 | 0.067783
133 | 634502517.6573 | 107584815.4514 | 0.057313
134 | 634501524.324 | 107584815.4514 | 0.037575
135 | 634500530.9906 | 107584815.4514 | 0.044178
136 | 634499537.6572 | 107584815.4514 | 0.033751
137 | 634498544.3239 | 107584815.4514 | 0.023747
138 | 634497550.9905 | 107584815.4514 | 0.011305
139 | 634496557.6571 | 107584815.4514 | 0.015763
140 | 634495564.3238 | 107584815.4514 | 0.011708
141 | 634494570.9904 | 107584815.4514 | 0.031399
142 | 634493577.657 | 107584815.4514 | 0.00036984
143 | 634518097.6577 | 107584815.4514 | 0.06298
144 | 634538277.6586 | 107583824.2013 | 0.018856
145 | 634538277.6586 | 107584382.9 | 0.0028818
146 | 634537284.3252 | 107583824.2013 | 0.023707
147 | 634537284.3252 | 107584462.9499 | 0.0041988
148 | 634536290.9919 | 107583824.2013 | 0.014872
149 | 634536290.9919 | 107584462.9499 | 0.015803
150 | 634535297.6585 | 107583824.2013 | 0.017841
151 | 634535297.6585 | 107584462.9499 | 0.008542
152 | 634534304.3251 | 107583824.2013 | 0.0076607
153 | 634534304.3251 | 107584462.9499 | 0.0047899
154 | 634533310.9918 | 107583824.2013 | 0.0023549
155 | 634533310.9918 | 107584462.9499 | 0.0038232
156 | 634532317.6584 | 107583824.2013 | 0.0017322
157 | 634532317.6584 | 107584462.9498 | 0.0017112
158 | 634525364.3248 | 107583824.2013 | 0.0008016
159 | 634525364.3248 | 107584462.9514 | 0.00038404
160 | 634524370.9914 | 107583824.2013 | 0.0016959
161 | 634524370.9914 | 107584382.95 | 0.000957
162 | 634523377.6581 | 107583824.2013 | 0.0019907
163 | 634523377.6581 | 107584462.9508 | 0.0017468
164 | 634522384.3247 | 107583824.2013 | 0.0030523
165 | 634522384.3247 | 107584462.9505 | 0.003977
166 | 634521390.9913 | 107583824.2013 | 0.0082007
167 | 634521390.9913 | 107584462.9502 | 0.011828
168 | 634520397.658 | 107583824.2013 | 0.021066
169 | 634520397.658 | 107584462.9499 | 0.052525
170 | 634519404.3246 | 107583824.2013 | 0.04055
171 | 634519404.3246 | 107584382.9564 | 0.040016
172 | 634518410.9912 | 107583824.2013 | 0.060804
173 | 634518410.9912 | 107584382.95 | 0.061985
174 | 634517417.6579 | 107583824.2013 | 0.10459
175 | 634516424.3245 | 107583824.2013 | 0.13816
176 | 634515430.9911 | 107583824.2013 | 0.18591
177 | 634514437.6578 | 107583824.2013 | 0.22913
178 | 634513444.3244 | 107583824.2013 | 0.25621
179 | 634512450.991 | 107583824.2013 | 0.28751
180 | 634511457.6577 | 107583824.2013 | 0.2964
181 | 634510464.3243 | 107583824.2013 | 0.30385
182 | 634509470.9909 | 107583824.2013 | 0.28187
183 | 634508477.6576 | 107583824.2013 | 0.26504
184 | 634507484.3242 | 107583824.2013 | 0.22274
185 | 634506490.9908 | 107583824.2013 | 0.15087
186 | 634505497.6575 | 107583824.2013 | 0.10456
187 | 634504504.3241 | 107583824.2013 | 0.068867
188 | 634503510.9907 | 107583824.2013 | 0.057913
189 | 634502517.6573 | 107583824.2013 | 0.042377
190 | 634501524.324 | 107583824.2013 | 0.024913
191 | 634500530.9906 | 107583824.2013 | 0.027078
192 | 634499537.6572 | 107583824.2013 | 0.01645
193 | 634498544.3239 | 107583824.2013 | 0.016593
194 | 634497550.9905 | 107583824.2013 | 0.012225
195 | 634496557.6571 | 107583824.2013 | 0.013327
196 | 634495564.3238 | 107583824.2013 | 0.014223
197 | 634494570.9904 | 107583824.2013 | 0.027003
198 | 634493577.657 | 107583824.2013 | 0.0053889
199 | 634526274.3652 | 107583824.2013 | 0.00039487
200 | 634538277.6586 | 107582832.9511 | 0.061348
201 | 634537284.3252 | 107582832.9511 | 0.05324
202 | 634536290.9919 | 107582832.9511 | 0.02371
203 | 634535297.6585 | 107582832.9511 | 0.0044775
204 | 634534304.3251 | 107582832.9511 | 0.0020725
205 | 634533310.9918 | 107582832.9511 | 0.0019938
206 | 634532317.6584 | 107582832.9511 | 0.0011934
207 | 634525364.3248 | 107582832.9511 | 0.00026446
208 | 634526274.3638 | 107582832.9511 | 0.00030181
209 | 634518410.9912 | 107582832.9511 | 0.097573
210 | 634517417.6579 | 107582832.9511 | 0.12283
211 | 634516424.3245 | 107582832.9511 | 0.1782
212 | 634515430.9911 | 107582832.9511 | 0.23061
213 | 634514437.6578 | 107582832.9511 | 0.29045
214 | 634513444.3244 | 107582832.9511 | 0.32262
215 | 634512450.991 | 107582832.9511 | 0.35192
216 | 634511457.6577 | 107582832.9511 | 0.37885
217 | 634510464.3243 | 107582832.9511 | 0.377
218 | 634509470.9909 | 107582832.9511 | 0.37759
219 | 634508477.6576 | 107582832.9511 | 0.2792
220 | 634507484.3242 | 107582832.9511 | 0.23839
221 | 634506490.9908 | 107582832.9511 | 0.16456
222 | 634505497.6575 | 107582832.9511 | 0.11579
223 | 634504504.3241 | 107582832.9511 | 0.061128
224 | 634503510.9907 | 107582832.9511 | 0.049971
225 | 634502517.6573 | 107582832.9511 | 0.031604
226 | 634501524.324 | 107582832.9511 | 0.027788
227 | 634500530.9906 | 107582832.9511 | 0.021497
228 | 634499537.6572 | 107582832.9511 | 0.017543
229 | 634498544.3239 | 107582832.9511 | 0.022927
230 | 634497550.9905 | 107582832.9511 | 0.014261
231 | 634496557.6571 | 107582832.9511 | 0.010523
232 | 634495564.3238 | 107582832.9511 | 0.013361
233 | 634494570.9904 | 107582832.9511 | 0.02556
234 | 634493577.657 | 107582832.9511 | 0.0003998
235 | 634519377.6581 | 107582832.9511 | 0.058533
236 | 634538277.6586 | 107581841.7009 | 0.20447
237 | 634538277.6586 | 107581282.9203 | 0.22573
238 | 634537284.3252 | 107581841.7009 | 0.072269
239 | 634537284.3252 | 107581202.9502 | 0.047032
240 | 634536290.9919 | 107581841.7009 | 0.014989
241 | 634536290.9919 | 107581202.9502 | 0.01168
242 | 634535297.6585 | 107581841.7009 | 0.0027549
243 | 634535297.6585 | 107581202.9501 | 0.003363
244 | 634534304.3251 | 107581841.7009 | 0.0025424
245 | 634534304.3251 | 107581202.95 | 0.0021235
246 | 634533310.9918 | 107581841.7009 | 0.0015386
247 | 634533310.9918 | 107581202.9499 | 0.0011691
248 | 634532317.6584 | 107581841.7009 | 0.0011744
249 | 634532317.6584 | 107581202.9499 | 0.0007773
250 | 634531324.325 | 107581841.7009 | 0.00060968
251 | 634531324.325 | 107581282.9453 | 0.00059172
252 | 634530330.9917 | 107581841.7009 | 0.00036123
253 | 634530330.9917 | 107581202.9516 | 0.00047769
254 | 634529337.6583 | 107581841.7009 | 0.00027132
255 | 634529337.6583 | 107581202.9513 | 0.0002864
256 | 634528344.3249 | 107581841.7009 | 0.00024682
257 | 634528344.3249 | 107581202.951 | 0.00018475
258 | 634527350.9916 | 107581841.7009 | 0.00017495
259 | 634527350.9916 | 107581202.9508 | 0.00016694
260 | 634526357.6582 | 107581841.7009 | 0.00016827
261 | 634526357.6582 | 107581202.9505 | 0.00014096
262 | 634525364.3248 | 107581841.7009 | 0.00014244
263 | 634525364.3248 | 107581202.9502 | 0.00014066
264 | 634518410.9912 | 107581841.7009 | 0.11879
265 | 634518410.9912 | 107581282.9557 | 0.12204
266 | 634517417.6579 | 107581841.7009 | 0.17804
267 | 634516424.3245 | 107581841.7009 | 0.21359
268 | 634515430.9911 | 107581841.7009 | 0.28175
269 | 634514437.6578 | 107581841.7009 | 0.32068
270 | 634513444.3244 | 107581841.7009 | 0.37489
271 | 634512450.991 | 107581841.7009 | 0.40775
272 | 634511457.6577 | 107581841.7009 | 0.43257
273 | 634510464.3243 | 107581841.7009 | 0.43317
274 | 634509470.9909 | 107581841.7009 | 0.39426
275 | 634508477.6576 | 107581841.7009 | 0.36435
276 | 634507484.3242 | 107581841.7009 | 0.28985
277 | 634506490.9908 | 107581841.7009 | 0.18186
278 | 634505497.6575 | 107581841.7009 | 0.11857
279 | 634504504.3241 | 107581841.7009 | 0.073436
280 | 634503510.9907 | 107581841.7009 | 0.05356
281 | 634502517.6573 | 107581841.7009 | 0.044722
282 | 634501524.324 | 107581841.7009 | 0.029784
283 | 634500530.9906 | 107581841.7009 | 0.017367
284 | 634499537.6572 | 107581841.7009 | 0.015122
285 | 634498544.3239 | 107581841.7009 | 0.020037
286 | 634497550.9905 | 107581841.7009 | 0.016389
287 | 634496557.6571 | 107581841.7009 | 0.01242
288 | 634495564.3238 | 107581841.7009 | 0.016239
289 | 634494570.9904 | 107581841.7009 | 0.04076
290 | 634493577.657 | 107581841.7009 | 0.00089079
291 | 634519377.6575 | 107581841.7009 | 0.068082
292 | 634517417.6579 | 107580850.4508 | 0.17919
293 | 634516424.3245 | 107580850.4508 | 0.23704
294 | 634515430.9911 | 107580850.4508 | 0.30274
295 | 634514437.6578 | 107580850.4508 | 0.35068
296 | 634513444.3244 | 107580850.4508 | 0.40697
297 | 634512450.991 | 107580850.4508 | 0.42042
298 | 634511457.6577 | 107580850.4508 | 0.44172
299 | 634510464.3243 | 107580850.4508 | 0.46198
300 | 634509470.9909 | 107580850.4508 | 0.43206
301 | 634508477.6576 | 107580850.4508 | 0.40215
302 | 634507484.3242 | 107580850.4508 | 0.28381
303 | 634506490.9908 | 107580850.4508 | 0.17369
304 | 634505497.6575 | 107580850.4508 | 0.11783
305 | 634504504.3241 | 107580850.4508 | 0.071237
306 | 634503510.9907 | 107580850.4508 | 0.054737
307 | 634502517.6573 | 107580850.4508 | 0.037269
308 | 634501524.324 | 107580850.4508 | 0.031961
309 | 634500530.9906 | 107580850.4508 | 0.023559
310 | 634499537.6572 | 107580850.4508 | 0.015223
311 | 634498544.3239 | 107580850.4508 | 0.013679
312 | 634497550.9905 | 107580850.4508 | 0.013341
313 | 634496557.6571 | 107580850.4508 | 0.012252
314 | 634495564.3238 | 107580850.4508 | 0.013254
315 | 634494570.9904 | 107580850.4508 | 0.016142
316 | 634493577.657 | 107580850.4508 | 0.0058334
317 | 634518097.6576 | 107580850.4508 | 0.14742
318 | 634517417.6579 | 107579859.2006 | 0.24559
319 | 634516424.3245 | 107579859.2006 | 0.32357
320 | 634515430.9911 | 107579859.2006 | 0.39522
321 | 634514437.6578 | 107579859.2006 | 0.49547
322 | 634513444.3244 | 107579859.2006 | 0.43232
323 | 634512450.991 | 107579859.2006 | 0.45363
324 | 634511457.6577 | 107579859.2006 | 0.47494
325 | 634510464.3243 | 107579859.2006 | 0.44498
326 | 634509470.9909 | 107579859.2006 | 0.4259
327 | 634508477.6576 | 107579859.2006 | 0.36066
328 | 634507484.3242 | 107579859.2006 | 0.31571
329 | 634506490.9908 | 107579859.2006 | 0.17493
330 | 634505497.6575 | 107579859.2006 | 0.096132
331 | 634504504.3241 | 107579859.2006 | 0.074402
332 | 634503510.9907 | 107579859.2006 | 0.066798
333 | 634502517.6573 | 107579859.2006 | 0.060284
334 | 634501524.324 | 107579859.2006 | 0.034229
335 | 634500530.9906 | 107579859.2006 | 0.028553
336 | 634499537.6572 | 107579859.2006 | 0.019791
337 | 634498544.3239 | 107579859.2006 | 0.020988
338 | 634497550.9905 | 107579859.2006 | 0.020012
339 | 634496557.6571 | 107579859.2006 | 0.021932
340 | 634495564.3238 | 107579859.2006 | 0.027259
341 | 634494570.9904 | 107579859.2006 | 0.052523
342 | 634493577.657 | 107579859.2006 | 0.0018526
343 | 634518177.6591 | 107579859.2006 | 0.20157
344 | 634517417.6579 | 107578867.9504 | 0.2363
345 | 634516424.3245 | 107578867.9504 | 0.30774
346 | 634515430.9911 | 107578867.9504 | 0.40532
347 | 634514437.6578 | 107578867.9504 | 0.39716
348 | 634513444.3244 | 107578867.9504 | 0.44332
349 | 634512450.991 | 107578867.9504 | 0.48659
350 | 634511457.6577 | 107578867.9504 | 0.48205
351 | 634510464.3243 | 107578867.9504 | 0.46297
352 | 634509470.9909 | 107578867.9504 | 0.44389
353 | 634508477.6576 | 107578867.9504 | 0.37854
354 | 634507484.3242 | 107578867.9504 | 0.30937
355 | 634506490.9908 | 107578867.9504 | 0.18495
356 | 634505497.6575 | 107578867.9504 | 0.11687
357 | 634504504.3241 | 107578867.9504 | 0.080982
358 | 634503510.9907 | 107578867.9504 | 0.061578
359 | 634502517.6573 | 107578867.9504 | 0.057388
360 | 634501524.324 | 107578867.9504 | 0.050665
361 | 634500530.9906 | 107578867.9504 | 0.035666
362 | 634499537.6572 | 107578867.9504 | 0.030192
363 | 634498544.3239 | 107578867.9504 | 0.028113
364 | 634497550.9905 | 107578867.9504 | 0.025525
365 | 634496557.6571 | 107578867.9504 | 0.039122
366 | 634495564.3238 | 107578867.9504 | 0.032595
367 | 634494570.9904 | 107578867.9504 | 0.048955
368 | 634493577.657 | 107578867.9504 | 0.0065936
369 | 634518177.6592 | 107578867.9504 | 0.23264
370 | 634517417.6579 | 107577876.7003 | 0.23469
371 | 634516424.3245 | 107577876.7003 | 0.31756
372 | 634515430.9911 | 107577876.7003 | 0.34371
373 | 634514437.6578 | 107577876.7003 | 0.41666
374 | 634513444.3244 | 107577876.7003 | 0.45993
375 | 634512450.991 | 107577876.7003 | 0.5032
376 | 634511457.6577 | 107577876.7003 | 0.50363
377 | 634510464.3243 | 107577876.7003 | 0.49838
378 | 634509470.9909 | 107577876.7003 | 0.44672
379 | 634508477.6576 | 107577876.7003 | 0.3932
380 | 634507484.3242 | 107577876.7003 | 0.32408
381 | 634506490.9908 | 107577876.7003 | 0.19002
382 | 634505497.6575 | 107577876.7003 | 0.11382
383 | 634504504.3241 | 107577876.7003 | 0.088402
384 | 634503510.9907 | 107577876.7003 | 0.06788
385 | 634502517.6573 | 107577876.7003 | 0.047702
386 | 634501524.324 | 107577876.7003 | 0.052781
387 | 634500530.9906 | 107577876.7003 | 0.041924
388 | 634499537.6572 | 107577876.7003 | 0.032255
389 | 634498544.3239 | 107577876.7003 | 0.039541
390 | 634497550.9905 | 107577876.7003 | 0.033634
391 | 634496557.6571 | 107577876.7003 | 0.038807
392 | 634495564.3238 | 107577876.7003 | 0.046867
393 | 634494570.9904 | 107577876.7003 | 0.050682
394 | 634493577.657 | 107577876.7003 | 0.0065275
395 | 634518177.6593 | 107577876.7003 | 0.19154
396 | 634517417.6579 | 107576885.4501 | 0.23906
397 | 634516424.3245 | 107576885.4501 | 0.26322
398 | 634515430.9911 | 107576885.4501 | 0.34783
399 | 634514437.6578 | 107576885.4501 | 0.40697
400 | 634513444.3244 | 107576885.4501 | 0.45895
401 | 634512450.991 | 107576885.4501 | 0.51754
402 | 634511457.6577 | 107576885.4501 | 0.51229
403 | 634510464.3243 | 107576885.4501 | 0.51124
404 | 634509470.9909 | 107576885.4501 | 0.46259
405 | 634508477.6576 | 107576885.4501 | 0.40907
406 | 634507484.3242 | 107576885.4501 | 0.30595
407 | 634506490.9908 | 107576885.4501 | 0.17985
408 | 634505497.6575 | 107576885.4501 | 0.12171
409 | 634504504.3241 | 107576885.4501 | 0.082881
410 | 634503510.9907 | 107576885.4501 | 0.077601
411 | 634502517.6573 | 107576885.4501 | 0.072015
412 | 634501524.324 | 107576885.4501 | 0.057423
413 | 634500530.9906 | 107576885.4501 | 0.042676
414 | 634499537.6572 | 107576885.4501 | 0.052592
415 | 634498544.3239 | 107576885.4501 | 0.037707
416 | 634497550.9905 | 107576885.4501 | 0.057029
417 | 634496557.6571 | 107576885.4501 | 0.054757
418 | 634495564.3238 | 107576885.4501 | 0.063587
419 | 634494570.9904 | 107576885.4501 | 0.060172
420 | 634493577.657 | 107576885.4501 | 0.015256
421 | 634518177.6594 | 107576885.4501 | 0.22601
422 | 634517417.6579 | 107575894.1999 | 0.23541
423 | 634516424.3245 | 107575894.1999 | 0.3072
424 | 634515430.9911 | 107575894.1999 | 0.35943
425 | 634514437.6578 | 107575894.1999 | 0.4114
426 | 634513444.3244 | 107575894.1999 | 0.46338
427 | 634512450.991 | 107575894.1999 | 0.42499
428 | 634511457.6577 | 107575894.1999 | 0.45092
429 | 634510464.3243 | 107575894.1999 | 0.49714
430 | 634509470.9909 | 107575894.1999 | 0.48544
431 | 634508477.6576 | 107575894.1999 | 0.40565
432 | 634507484.3242 | 107575894.1999 | 0.33067
433 | 634507484.3242 | 107574982.9456 | 0.31276
434 | 634506490.9908 | 107575894.1999 | 0.20987
435 | 634506490.9908 | 107574953.3855 | 0.1728
436 | 634505497.6575 | 107575894.1999 | 0.11272
437 | 634504504.3241 | 107575894.1999 | 0.11313
438 | 634503510.9907 | 107575894.1999 | 0.10698
439 | 634502517.6573 | 107575894.1999 | 0.10332
440 | 634501524.324 | 107575894.1999 | 0.066252
441 | 634501524.324 | 107574982.9482 | 0.065879
442 | 634500530.9906 | 107575894.1999 | 0.026747
443 | 634500530.9906 | 107574982.9411 | 0.02447
444 | 634499537.6572 | 107575894.1999 | 0.06085
445 | 634498544.3239 | 107575894.1999 | 0.068214
446 | 634497550.9905 | 107575894.1999 | 0.091964
447 | 634496557.6571 | 107575894.1999 | 0.10275
448 | 634495564.3238 | 107575894.1999 | 0.10828
449 | 634494570.9904 | 107575894.1999 | 0.11726
450 | 634494570.9904 | 107574982.9513 | 0.11464
451 | 634493577.657 | 107575894.1999 | 0.029172
452 | 634518177.6596 | 107575894.1999 | 0.18806
453 | 634517417.6579 | 107574902.9497 | 0.27866
454 | 634516424.3245 | 107574902.9497 | 0.37011
455 | 634515430.9911 | 107574902.9497 | 0.40614
456 | 634514437.6578 | 107574902.9497 | 0.45263
457 | 634513444.3244 | 107574902.9497 | 0.45717
458 | 634512450.991 | 107574902.9497 | 0.40038
459 | 634511457.6577 | 107574902.9497 | 0.53452
460 | 634510464.3243 | 107574902.9497 | 0.52495
461 | 634509470.9909 | 107574902.9497 | 0.51111
462 | 634508477.6576 | 107574902.9497 | 0.42891
463 | 634518097.7039 | 107574902.9497 | 0.24634
464 | 634507797.6948 | 107574902.9497 | 0.36198
465 | 634505497.6575 | 107574902.9497 | 0.17949
466 | 634504504.3241 | 107574902.9497 | 0.17609
467 | 634503510.9907 | 107574902.9497 | 0.17718
468 | 634502517.6573 | 107574902.9497 | 0.14491
469 | 634506397.8144 | 107574902.9497 | 0.16366
470 | 634500530.9906 | 107574902.9497 | 0.023491
471 | 634499537.6572 | 107574902.9497 | 0.042831
472 | 634498544.3239 | 107574902.9497 | 0.11837
473 | 634497550.9905 | 107574902.9497 | 0.15837
474 | 634496557.6571 | 107574902.9497 | 0.16312
475 | 634495564.3238 | 107574902.9497 | 0.16091
476 | 634493577.657 | 107574902.9497 | 0.069551