## Sheet1
全年负荷
日期 | 时刻 | 热负荷(kW) | 热回收(热负荷)(kW) | 冷负荷(kW) | 热回收(冷负荷)(kW) | 显热冷负荷(kW) | 潜热冷负荷(kW) | 耗热量(kWh) | 耗冷量(kWh) | 围护传热负荷(kW) | 太阳辐射负荷(kW) | 新风负荷(kW) | 室内得热负荷(kW)
2024-01-01 | 1 | 17.611 | 1.274 | 0 | 0 | 0 | 0 | 17.611 | 0 | -19.053 | 0.709 | -0.904 | 1.636
2024-01-01 | 2 | 17.931 | 1.325 | 0 | 0 | 0 | 0 | 17.931 | 0 | -19.257 | 0.657 | -0.94 | 1.609
2024-01-01 | 3 | 18.205 | 1.325 | 0 | 0 | 0 | 0 | 18.205 | 0 | -19.458 | 0.608 | -0.94 | 1.584
2024-01-01 | 4 | 18.516 | 1.325 | 0 | 0 | 0 | 0 | 18.516 | 0 | -19.701 | 0.563 | -0.94 | 1.561
2024-01-01 | 5 | 18.841 | 1.325 | 0 | 0 | 0 | 0 | 18.841 | 0 | -19.963 | 0.522 | -0.94 | 1.54
2024-01-01 | 6 | 19.189 | 1.325 | 0 | 0 | 0 | 0 | 19.189 | 0 | -20.252 | 0.483 | -0.94 | 1.52
2024-01-01 | 7 | 19.442 | 1.274 | 0 | 0 | 0 | 0 | 19.442 | 0 | -20.488 | 0.447 | -0.904 | 1.502
2024-01-01 | 8 | 19.792 | 1.279 | 0 | 0 | 0 | 0 | 19.792 | 0 | -20.784 | 0.414 | -0.907 | 1.485
2024-01-01 | 9 | 19.786 | 1.228 | 0 | 0 | 0 | 0 | 19.786 | 0 | -20.931 | 0.546 | -0.871 | 1.47
2024-01-01 | 10 | 19.758 | 1.228 | 0 | 0 | 0 | 0 | 19.758 | 0 | -21.095 | 0.752 | -0.871 | 1.455
2024-01-01 | 11 | 19.873 | 1.279 | 0 | 0 | 0 | 0 | 19.873 | 0 | -21.326 | 0.919 | -0.907 | 1.442
2024-01-01 | 12 | 19.881 | 1.279 | 0 | 0 | 0 | 0 | 19.881 | 0 | -21.44 | 1.037 | -0.907 | 1.429
2024-01-01 | 13 | 19.665 | 1.228 | 0 | 0 | 0 | 0 | 19.665 | 0 | -21.435 | 1.224 | -0.871 | 1.418
2024-01-01 | 14 | 19.319 | 1.126 | 0 | 0 | 0 | 0 | 19.319 | 0 | -21.3 | 1.372 | -0.799 | 1.407
2024-01-01 | 15 | 18.843 | 0.972 | 0 | 0 | 0 | 0 | 18.843 | 0 | -21.062 | 1.511 | -0.69 | 1.397
2024-01-01 | 16 | 18.297 | 0.819 | 0 | 0 | 0 | 0 | 18.297 | 0 | -20.675 | 1.57 | -0.581 | 1.388
2024-01-01 | 17 | 17.028 | 0.755 | 0 | 0 | 0 | 0 | 17.028 | 0 | -20.339 | 1.495 | -0.535 | 2.351
2024-01-01 | 18 | 16.869 | 0.755 | 0 | 0 | 0 | 0 | 16.869 | 0 | -20.008 | 1.261 | -0.535 | 2.413
2024-01-01 | 19 | 16.578 | 0.801 | 0 | 0 | 0 | 0 | 16.578 | 0 | -19.606 | 1.126 | -0.569 | 2.471
2024-01-01 | 20 | 16.433 | 0.952 | 0 | 0 | 0 | 0 | 16.433 | 0 | -19.324 | 1.042 | -0.675 | 2.524
2024-01-01 | 21 | 16.26 | 1.052 | 0 | 0 | 0 | 0 | 16.26 | 0 | -19.052 | 0.965 | -0.746 | 2.573
2024-01-01 | 22 | 16.236 | 1.152 | 0 | 0 | 0 | 0 | 16.236 | 0 | -18.931 | 0.894 | -0.817 | 2.619
2024-01-01 | 23 | 17.171 | 1.228 | 0 | 0 | 0 | 0 | 17.171 | 0 | -18.823 | 0.827 | -0.871 | 1.696
2024-01-01 | 24 | 17.328 | 1.279 | 0 | 0 | 0 | 0 | 17.328 | 0 | -18.852 | 0.766 | -0.907 | 1.665
2024-01-02 | 1 | 17.56 | 1.325 | 0 | 0 | 0 | 0 | 17.56 | 0 | -18.965 | 0.709 | -0.94 | 1.636
2024-01-02 | 2 | 17.915 | 1.427 | 0 | 0 | 0 | 0 | 17.915 | 0 | -19.169 | 0.657 | -1.012 | 1.609
2024-01-02 | 3 | 18.269 | 1.478 | 0 | 0 | 0 | 0 | 18.269 | 0 | -19.413 | 0.608 | -1.048 | 1.584
2024-01-02 | 4 | 18.621 | 1.478 | 0 | 0 | 0 | 0 | 18.621 | 0 | -19.697 | 0.563 | -1.048 | 1.561
2024-01-02 | 5 | 18.882 | 1.427 | 0 | 0 | 0 | 0 | 18.882 | 0 | -19.931 | 0.522 | -1.012 | 1.54
2024-01-02 | 6 | 19.309 | 1.427 | 0 | 0 | 0 | 0 | 19.309 | 0 | -20.3 | 0.483 | -1.012 | 1.52
2024-01-02 | 7 | 20.028 | 1.579 | 0 | 0 | 0 | 0 | 20.028 | 0 | -20.857 | 0.447 | -1.12 | 1.502
2024-01-02 | 8 | 20.724 | 1.725 | 0 | 0 | 0 | 0 | 20.724 | 0 | -21.4 | 0.414 | -1.224 | 1.485
2024-01-02 | 9 | 21.206 | 1.776 | 0 | 0 | 0 | 0 | 21.206 | 0 | -21.859 | 0.443 | -1.26 | 1.47
2024-01-02 | 10 | 20.968 | 1.63 | 0 | 0 | 0 | 0 | 20.968 | 0 | -21.974 | 0.707 | -1.157 | 1.455
2024-01-02 | 11 | 20.396 | 1.376 | 0 | 0 | 0 | 0 | 20.396 | 0 | -21.962 | 1.1 | -0.976 | 1.442
2024-01-02 | 12 | 20.034 | 1.126 | 0 | 0 | 0 | 0 | 20.034 | 0 | -21.99 | 1.325 | -0.799 | 1.429
2024-01-02 | 13 | 19.543 | 0.914 | 0 | 0 | 0 | 0 | 19.543 | 0 | -21.748 | 1.446 | -0.648 | 1.407
2024-01-02 | 14 | 19.293 | 0.822 | 0 | 0 | 0 | 0 | 19.293 | 0 | -21.805 | 1.687 | -0.583 | 1.407
2024-01-02 | 15 | 19.095 | 0.822 | 0 | 0 | 0 | 0 | 19.095 | 0 | -21.638 | 1.729 | -0.583 | 1.397
2024-01-02 | 16 | 18.662 | 0.822 | 0 | 0 | 0 | 0 | 18.662 | 0 | -21.152 | 1.686 | -0.583 | 1.388
2024-01-02 | 17 | 17.245 | 0.805 | 0 | 0 | 0 | 0 | 17.245 | 0 | -20.585 | 1.559 | -0.571 | 2.351
2024-01-02 | 18 | 16.818 | 0.805 | 0 | 0 | 0 | 0 | 16.818 | 0 | -20.003 | 1.342 | -0.571 | 2.413
2024-01-02 | 19 | 16.394 | 0.852 | 0 | 0 | 0 | 0 | 16.394 | 0 | -19.481 | 1.221 | -0.604 | 2.471
2024-01-02 | 20 | 16.122 | 0.952 | 0 | 0 | 0 | 0 | 16.122 | 0 | -19.101 | 1.13 | -0.675 | 2.524
2024-01-02 | 21 | 15.894 | 1.002 | 0 | 0 | 0 | 0 | 15.894 | 0 | -18.803 | 1.047 | -0.711 | 2.573
2024-01-02 | 22 | 15.739 | 1.052 | 0 | 0 | 0 | 0 | 15.739 | 0 | -18.58 | 0.969 | -0.746 | 2.619
2024-01-02 | 23 | 16.704 | 1.126 | 0 | 0 | 0 | 0 | 16.704 | 0 | -18.499 | 0.897 | -0.799 | 1.696
2024-01-02 | 24 | 16.953 | 1.228 | 0 | 0 | 0 | 0 | 16.953 | 0 | -18.577 | 0.831 | -0.871 | 1.665
2024-01-03 | 1 | 17.162 | 1.279 | 0 | 0 | 0 | 0 | 17.162 | 0 | -18.66 | 0.769 | -0.907 | 1.636
2024-01-03 | 2 | 17.455 | 1.325 | 0 | 0 | 0 | 0 | 17.455 | 0 | -18.836 | 0.712 | -0.94 | 1.609
2024-01-03 | 3 | 17.806 | 1.376 | 0 | 0 | 0 | 0 | 17.806 | 0 | -19.074 | 0.66 | -0.976 | 1.584
2024-01-03 | 4 | 18.077 | 1.376 | 0 | 0 | 0 | 0 | 18.077 | 0 | -19.274 | 0.611 | -0.976 | 1.561
2024-01-03 | 5 | 18.343 | 1.376 | 0 | 0 | 0 | 0 | 18.343 | 0 | -19.473 | 0.566 | -0.976 | 1.54
2024-01-03 | 6 | 18.767 | 1.427 | 0 | 0 | 0 | 0 | 18.767 | 0 | -19.799 | 0.524 | -1.012 | 1.52
2024-01-03 | 7 | 19.533 | 1.579 | 0 | 0 | 0 | 0 | 19.533 | 0 | -20.4 | 0.485 | -1.12 | 1.502
2024-01-03 | 8 | 20.369 | 1.776 | 0 | 0 | 0 | 0 | 20.369 | 0 | -21.044 | 0.449 | -1.26 | 1.485
2024-01-03 | 9 | 20.814 | 1.776 | 0 | 0 | 0 | 0 | 20.814 | 0 | -21.495 | 0.47 | -1.26 | 1.47
2024-01-03 | 10 | 20.246 | 1.528 | 0 | 0 | 0 | 0 | 20.246 | 0 | -21.415 | 0.798 | -1.084 | 1.455
2024-01-03 | 11 | 19.388 | 1.177 | 0 | 0 | 0 | 0 | 19.388 | 0 | -21.239 | 1.244 | -0.835 | 1.442
2024-01-03 | 12 | 18.854 | 0.87 | 0 | 0 | 0 | 0 | 18.854 | 0 | -21.151 | 1.484 | -0.617 | 1.429
2024-01-03 | 13 | 18.564 | 0.649 | 0 | 0 | 0 | 0 | 18.564 | 0 | -20.992 | 1.51 | -0.46 | 1.377
2024-01-03 | 14 | 18.295 | 0.599 | 0 | 0 | 0 | 0 | 18.295 | 0 | -20.836 | 1.599 | -0.425 | 1.367
2024-01-03 | 15 | 18.109 | 0.654 | 0 | 0 | 0 | 0 | 18.109 | 0 | -20.786 | 1.772 | -0.464 | 1.368
2024-01-03 | 16 | 17.792 | 0.704 | 0 | 0 | 0 | 0 | 17.792 | 0 | -20.332 | 1.68 | -0.5 | 1.359
2024-01-03 | 17 | 16.438 | 0.755 | 0 | 0 | 0 | 0 | 16.438 | 0 | -19.802 | 1.548 | -0.535 | 2.351
2024-01-03 | 18 | 16.018 | 0.755 | 0 | 0 | 0 | 0 | 16.018 | 0 | -19.244 | 1.348 | -0.535 | 2.413
2024-01-03 | 19 | 15.653 | 0.801 | 0 | 0 | 0 | 0 | 15.653 | 0 | -18.787 | 1.232 | -0.569 | 2.471
2024-01-03 | 20 | 15.475 | 0.902 | 0 | 0 | 0 | 0 | 15.475 | 0 | -18.5 | 1.141 | -0.64 | 2.524
2024-01-03 | 21 | 15.413 | 1.002 | 0 | 0 | 0 | 0 | 15.413 | 0 | -18.331 | 1.056 | -0.711 | 2.573
2024-01-03 | 22 | 15.474 | 1.102 | 0 | 0 | 0 | 0 | 15.474 | 0 | -18.289 | 0.978 | -0.782 | 2.619
2024-01-03 | 23 | 16.623 | 1.228 | 0 | 0 | 0 | 0 | 16.623 | 0 | -18.354 | 0.906 | -0.871 | 1.696
2024-01-03 | 24 | 16.946 | 1.325 | 0 | 0 | 0 | 0 | 16.946 | 0 | -18.51 | 0.839 | -0.94 | 1.665
2024-01-04 | 1 | 17.323 | 1.427 | 0 | 0 | 0 | 0 | 17.323 | 0 | -18.724 | 0.776 | -1.012 | 1.636
2024-01-04 | 2 | 17.792 | 1.528 | 0 | 0 | 0 | 0 | 17.792 | 0 | -19.036 | 0.719 | -1.084 | 1.609
2024-01-04 | 3 | 18.322 | 1.63 | 0 | 0 | 0 | 0 | 18.322 | 0 | -19.415 | 0.666 | -1.157 | 1.584
2024-01-04 | 4 | 18.781 | 1.681 | 0 | 0 | 0 | 0 | 18.781 | 0 | -19.766 | 0.616 | -1.193 | 1.561
2024-01-04 | 5 | 19.233 | 1.732 | 0 | 0 | 0 | 0 | 19.233 | 0 | -20.115 | 0.571 | -1.229 | 1.54
2024-01-04 | 6 | 19.658 | 1.725 | 0 | 0 | 0 | 0 | 19.658 | 0 | -20.483 | 0.529 | -1.224 | 1.52
2024-01-04 | 7 | 20.509 | 1.877 | 0 | 0 | 0 | 0 | 20.509 | 0 | -21.169 | 0.489 | -1.332 | 1.502
2024-01-04 | 8 | 21.125 | 1.928 | 0 | 0 | 0 | 0 | 21.125 | 0 | -21.696 | 0.453 | -1.368 | 1.485
2024-01-04 | 9 | 21.46 | 1.877 | 0 | 0 | 0 | 0 | 21.46 | 0 | -22.13 | 0.533 | -1.332 | 1.47
2024-01-04 | 10 | 20.996 | 1.681 | 0 | 0 | 0 | 0 | 20.996 | 0 | -22.129 | 0.87 | -1.193 | 1.455
2024-01-04 | 11 | 20.503 | 1.427 | 0 | 0 | 0 | 0 | 20.503 | 0 | -22.208 | 1.275 | -1.012 | 1.442
2024-01-04 | 12 | 20.074 | 1.126 | 0 | 0 | 0 | 0 | 20.074 | 0 | -22.172 | 1.467 | -0.799 | 1.429
2024-01-04 | 13 | 19.73 | 0.914 | 0 | 0 | 0 | 0 | 19.73 | 0 | -22.04 | 1.551 | -0.648 | 1.407
2024-01-04 | 14 | 19.432 | 0.816 | 0 | 0 | 0 | 0 | 19.432 | 0 | -21.872 | 1.622 | -0.579 | 1.397
2024-01-04 | 15 | 18.915 | 0.704 | 0 | 0 | 0 | 0 | 18.915 | 0 | -21.634 | 1.851 | -0.5 | 1.368
2024-01-04 | 16 | 18.125 | 0.604 | 0 | 0 | 0 | 0 | 18.125 | 0 | -20.91 | 1.854 | -0.428 | 1.359
2024-01-04 | 17 | 16.47 | 0.553 | 0 | 0 | 0 | 0 | 16.47 | 0 | -20.162 | 1.733 | -0.393 | 2.351
2024-01-04 | 18 | 16.15 | 0.654 | 0 | 0 | 0 | 0 | 16.15 | 0 | -19.586 | 1.487 | -0.464 | 2.413
2024-01-04 | 19 | 15.872 | 0.852 | 0 | 0 | 0 | 0 | 15.872 | 0 | -19.083 | 1.344 | -0.604 | 2.471
2024-01-04 | 20 | 15.92 | 1.202 | 0 | 0 | 0 | 0 | 15.92 | 0 | -18.836 | 1.245 | -0.853 | 2.524
2024-01-04 | 21 | 16.036 | 1.496 | 0 | 0 | 0 | 0 | 16.036 | 0 | -18.701 | 1.153 | -1.061 | 2.573
2024-01-04 | 22 | 15.82 | 1.579 | 0 | 0 | 0 | 0 | 15.82 | 0 | -18.442 | 1.067 | -1.12 | 2.675
2024-01-04 | 23 | 16.794 | 1.579 | 0 | 0 | 0 | 0 | 16.794 | 0 | -18.357 | 0.988 | -1.12 | 1.696
2024-01-04 | 24 | 17.072 | 1.63 | 0 | 0 | 0 | 0 | 17.072 | 0 | -18.495 | 0.915 | -1.157 | 1.665
2024-01-05 | 1 | 17.468 | 1.681 | 0 | 0 | 0 | 0 | 17.468 | 0 | -18.758 | 0.847 | -1.193 | 1.636
2024-01-05 | 2 | 17.906 | 1.725 | 0 | 0 | 0 | 0 | 17.906 | 0 | -19.076 | 0.785 | -1.224 | 1.609
2024-01-05 | 3 | 18.46 | 1.776 | 0 | 0 | 0 | 0 | 18.46 | 0 | -19.512 | 0.727 | -1.26 | 1.584
2024-01-05 | 4 | 19.101 | 1.826 | 0 | 0 | 0 | 0 | 19.101 | 0 | -20.039 | 0.673 | -1.296 | 1.561
2024-01-05 | 5 | 19.65 | 1.826 | 0 | 0 | 0 | 0 | 19.65 | 0 | -20.518 | 0.623 | -1.296 | 1.54
2024-01-05 | 6 | 20.378 | 1.877 | 0 | 0 | 0 | 0 | 20.378 | 0 | -21.143 | 0.577 | -1.332 | 1.52
2024-01-05 | 7 | 21.179 | 1.978 | 0 | 0 | 0 | 0 | 21.179 | 0 | -21.812 | 0.534 | -1.403 | 1.502
2024-01-05 | 8 | 21.91 | 2.029 | 0 | 0 | 0 | 0 | 21.91 | 0 | -22.451 | 0.495 | -1.439 | 1.485
2024-01-05 | 9 | 22.282 | 1.978 | 0 | 0 | 0 | 0 | 22.282 | 0 | -22.931 | 0.583 | -1.403 | 1.47
2024-01-05 | 10 | 22.03 | 1.776 | 0 | 0 | 0 | 0 | 22.03 | 0 | -23.145 | 0.919 | -1.26 | 1.455
2024-01-05 | 11 | 21.517 | 1.478 | 0 | 0 | 0 | 0 | 21.517 | 0 | -23.239 | 1.329 | -1.048 | 1.442
2024-01-05 | 12 | 21.203 | 1.177 | 0 | 0 | 0 | 0 | 21.203 | 0 | -23.319 | 1.522 | -0.835 | 1.429
2024-01-05 | 13 | 20.801 | 0.965 | 0 | 0 | 0 | 0 | 20.801 | 0 | -23.127 | 1.603 | -0.684 | 1.407
2024-01-05 | 14 | 20.537 | 0.863 | 0 | 0 | 0 | 0 | 20.537 | 0 | -22.986 | 1.664 | -0.612 | 1.397
2024-01-05 | 15 | 20.083 | 0.755 | 0 | 0 | 0 | 0 | 20.083 | 0 | -22.808 | 1.892 | -0.535 | 1.368
2024-01-05 | 16 | 19.371 | 0.604 | 0 | 0 | 0 | 0 | 19.371 | 0 | -22.203 | 1.901 | -0.428 | 1.359
2024-01-05 | 17 | 17.637 | 0.503 | 0 | 0 | 0 | 0 | 17.637 | 0 | -21.451 | 1.819 | -0.357 | 2.351
2024-01-05 | 18 | 16.91 | 0.402 | 0 | 0 | 0 | 0 | 16.91 | 0 | -20.61 | 1.571 | -0.285 | 2.413
2024-01-05 | 19 | 16.501 | 0.485 | 0 | 0 | 0 | 0 | 16.501 | 0 | -19.944 | 1.404 | -0.344 | 2.383
2024-01-05 | 20 | 16.28 | 0.679 | 0 | 0 | 0 | 0 | 16.28 | 0 | -19.532 | 1.3 | -0.482 | 2.434
2024-01-05 | 21 | 16.077 | 0.821 | 0 | 0 | 0 | 0 | 16.077 | 0 | -19.18 | 1.203 | -0.583 | 2.482
2024-01-05 | 22 | 15.924 | 0.918 | 0 | 0 | 0 | 0 | 15.924 | 0 | -18.913 | 1.114 | -0.651 | 2.526
2024-01-05 | 23 | 16.857 | 1.075 | 0 | 0 | 0 | 0 | 16.857 | 0 | -18.823 | 1.032 | -0.762 | 1.696
2024-01-05 | 24 | 16.948 | 1.126 | 0 | 0 | 0 | 0 | 16.948 | 0 | -18.769 | 0.955 | -0.799 | 1.665
2024-01-06 | 1 | 17.254 | 1.228 | 0 | 0 | 0 | 0 | 17.254 | 0 | -18.903 | 0.885 | -0.871 | 1.636
2024-01-06 | 2 | 17.541 | 1.279 | 0 | 0 | 0 | 0 | 17.541 | 0 | -19.062 | 0.819 | -0.907 | 1.609
2024-01-06 | 3 | 18 | 1.376 | 0 | 0 | 0 | 0 | 18 | 0 | -19.366 | 0.759 | -0.976 | 1.584
2024-01-06 | 4 | 18.322 | 1.427 | 0 | 0 | 0 | 0 | 18.322 | 0 | -19.574 | 0.702 | -1.012 | 1.561
2024-01-06 | 5 | 18.803 | 1.528 | 0 | 0 | 0 | 0 | 18.803 | 0 | -19.909 | 0.65 | -1.084 | 1.54
2024-01-06 | 6 | 19.089 | 1.579 | 0 | 0 | 0 | 0 | 19.089 | 0 | -20.091 | 0.602 | -1.12 | 1.52
2024-01-06 | 7 | 19.743 | 1.681 | 0 | 0 | 0 | 0 | 19.743 | 0 | -20.61 | 0.558 | -1.193 | 1.502
2024-01-06 | 8 | 20.368 | 1.776 | 0 | 0 | 0 | 0 | 20.368 | 0 | -21.11 | 0.516 | -1.26 | 1.485
2024-01-06 | 9 | 20.712 | 1.776 | 0 | 0 | 0 | 0 | 20.712 | 0 | -21.5 | 0.578 | -1.26 | 1.47
2024-01-06 | 10 | 20.353 | 1.579 | 0 | 0 | 0 | 0 | 20.353 | 0 | -21.584 | 0.896 | -1.12 | 1.455
2024-01-06 | 11 | 19.728 | 1.279 | 0 | 0 | 0 | 0 | 19.728 | 0 | -21.565 | 1.303 | -0.907 | 1.442
2024-01-06 | 12 | 19.176 | 0.921 | 0 | 0 | 0 | 0 | 19.176 | 0 | -21.494 | 1.542 | -0.653 | 1.429
2024-01-06 | 13 | 18.679 | 0.599 | 0 | 0 | 0 | 0 | 18.679 | 0 | -21.214 | 1.582 | -0.425 | 1.377
2024-01-06 | 14 | 18.092 | 0.399 | 0 | 0 | 0 | 0 | 18.092 | 0 | -20.87 | 1.695 | -0.283 | 1.367
2024-01-06 | 15 | 17.535 | 0.301 | 0 | 0 | 0 | 0 | 17.535 | 0 | -20.433 | 1.753 | -0.213 | 1.358
2024-01-06 | 16 | 17.026 | 0.303 | 0 | 0 | 0 | 0 | 17.026 | 0 | -20.08 | 1.91 | -0.215 | 1.359
2024-01-06 | 17 | 15.665 | 0.352 | 0 | 0 | 0 | 0 | 15.665 | 0 | -19.507 | 1.74 | -0.25 | 2.351
2024-01-06 | 18 | 15.39 | 0.453 | 0 | 0 | 0 | 0 | 15.39 | 0 | -18.979 | 1.497 | -0.321 | 2.413
2024-01-06 | 19 | 14.947 | 0.485 | 0 | 0 | 0 | 0 | 14.947 | 0 | -18.356 | 1.37 | -0.344 | 2.383
2024-01-06 | 20 | 14.564 | 0.534 | 0 | 0 | 0 | 0 | 14.564 | 0 | -17.889 | 1.269 | -0.379 | 2.434
2024-01-06 | 21 | 14.293 | 0.582 | 0 | 0 | 0 | 0 | 14.293 | 0 | -17.537 | 1.175 | -0.413 | 2.482
2024-01-06 | 22 | 14.324 | 0.728 | 0 | 0 | 0 | 0 | 14.324 | 0 | -17.421 | 1.088 | -0.516 | 2.526
2024-01-06 | 23 | 15.296 | 0.852 | 0 | 0 | 0 | 0 | 15.296 | 0 | -17.36 | 1.007 | -0.604 | 1.66
2024-01-06 | 24 | 15.439 | 0.972 | 0 | 0 | 0 | 0 | 15.439 | 0 | -17.347 | 0.933 | -0.69 | 1.665
2024-01-07 | 1 | 15.769 | 1.126 | 0 | 0 | 0 | 0 | 15.769 | 0 | -17.47 | 0.864 | -0.799 | 1.636
2024-01-07 | 2 | 16.07 | 1.228 | 0 | 0 | 0 | 0 | 16.07 | 0 | -17.607 | 0.8 | -0.871 | 1.609
2024-01-07 | 3 | 16.426 | 1.325 | 0 | 0 | 0 | 0 | 16.426 | 0 | -17.811 | 0.74 | -0.94 | 1.584
2024-01-07 | 4 | 16.768 | 1.376 | 0 | 0 | 0 | 0 | 16.768 | 0 | -18.039 | 0.686 | -0.976 | 1.561
2024-01-07 | 5 | 17.251 | 1.478 | 0 | 0 | 0 | 0 | 17.251 | 0 | -18.378 | 0.635 | -1.048 | 1.54
2024-01-07 | 6 | 17.68 | 1.528 | 0 | 0 | 0 | 0 | 17.68 | 0 | -18.704 | 0.588 | -1.084 | 1.52
2024-01-07 | 7 | 18.328 | 1.681 | 0 | 0 | 0 | 0 | 18.328 | 0 | -19.182 | 0.544 | -1.193 | 1.502
2024-01-07 | 8 | 18.903 | 1.776 | 0 | 0 | 0 | 0 | 18.903 | 0 | -19.633 | 0.504 | -1.26 | 1.485
2024-01-07 | 9 | 19.076 | 1.725 | 0 | 0 | 0 | 0 | 19.076 | 0 | -19.889 | 0.566 | -1.224 | 1.47
2024-01-07 | 10 | 18.606 | 1.528 | 0 | 0 | 0 | 0 | 18.606 | 0 | -19.878 | 0.901 | -1.084 | 1.455
2024-01-07 | 11 | 17.949 | 1.228 | 0 | 0 | 0 | 0 | 17.949 | 0 | -19.828 | 1.308 | -0.871 | 1.442
2024-01-07 | 12 | 17.615 | 0.972 | 0 | 0 | 0 | 0 | 17.615 | 0 | -19.857 | 1.502 | -0.69 | 1.429
2024-01-07 | 13 | 17.193 | 0.749 | 0 | 0 | 0 | 0 | 17.193 | 0 | -19.62 | 1.58 | -0.531 | 1.377
2024-01-07 | 14 | 16.86 | 0.649 | 0 | 0 | 0 | 0 | 16.86 | 0 | -19.412 | 1.645 | -0.46 | 1.367
2024-01-07 | 15 | 16.233 | 0.549 | 0 | 0 | 0 | 0 | 16.233 | 0 | -18.9 | 1.699 | -0.389 | 1.358
2024-01-07 | 16 | 15.294 | 0.399 | 0 | 0 | 0 | 0 | 15.294 | 0 | -18.095 | 1.736 | -0.283 | 1.349
2024-01-07 | 17 | 13.472 | 0.292 | 0 | 0 | 0 | 0 | 13.472 | 0 | -17.334 | 1.801 | -0.207 | 2.268
2024-01-07 | 18 | 12.944 | 0.292 | 0 | 0 | 0 | 0 | 12.944 | 0 | -16.622 | 1.557 | -0.207 | 2.328
2024-01-07 | 19 | 12.519 | 0.437 | 0 | 0 | 0 | 0 | 12.519 | 0 | -15.984 | 1.391 | -0.31 | 2.383
2024-01-07 | 20 | 12.345 | 0.728 | 0 | 0 | 0 | 0 | 12.345 | 0 | -15.551 | 1.288 | -0.516 | 2.434
2024-01-07 | 21 | 12.133 | 0.918 | 0 | 0 | 0 | 0 | 12.133 | 0 | -15.156 | 1.193 | -0.651 | 2.482
2024-01-07 | 22 | 11.808 | 0.966 | 0 | 0 | 0 | 0 | 11.808 | 0 | -14.753 | 1.104 | -0.685 | 2.526
2024-01-07 | 23 | 12.599 | 1.037 | 0 | 0 | 0 | 0 | 12.599 | 0 | -14.523 | 1.022 | -0.736 | 1.637
2024-01-07 | 24 | 12.684 | 1.086 | 0 | 0 | 0 | 0 | 12.684 | 0 | -14.467 | 0.947 | -0.771 | 1.607
2024-01-08 | 1 | 12.883 | 1.136 | 0 | 0 | 0 | 0 | 12.883 | 0 | -14.533 | 0.877 | -0.806 | 1.579
2024-01-08 | 2 | 13.186 | 1.185 | 0 | 0 | 0 | 0 | 13.186 | 0 | -14.71 | 0.812 | -0.841 | 1.553
2024-01-08 | 3 | 13.518 | 1.279 | 0 | 0 | 0 | 0 | 13.518 | 0 | -14.946 | 0.752 | -0.907 | 1.584
2024-01-08 | 4 | 14.057 | 1.376 | 0 | 0 | 0 | 0 | 14.057 | 0 | -15.339 | 0.696 | -0.976 | 1.561
2024-01-08 | 5 | 14.744 | 1.528 | 0 | 0 | 0 | 0 | 14.744 | 0 | -15.845 | 0.644 | -1.084 | 1.54
2024-01-08 | 6 | 15.193 | 1.528 | 0 | 0 | 0 | 0 | 15.193 | 0 | -16.226 | 0.597 | -1.084 | 1.52
2024-01-08 | 7 | 16.07 | 1.732 | 0 | 0 | 0 | 0 | 16.07 | 0 | -16.896 | 0.553 | -1.229 | 1.502
2024-01-08 | 8 | 16.705 | 1.776 | 0 | 0 | 0 | 0 | 16.705 | 0 | -17.443 | 0.512 | -1.26 | 1.485
2024-01-08 | 9 | 17.031 | 1.725 | 0 | 0 | 0 | 0 | 17.031 | 0 | -17.857 | 0.58 | -1.224 | 1.47
2024-01-08 | 10 | 16.508 | 1.478 | 0 | 0 | 0 | 0 | 16.508 | 0 | -17.869 | 0.954 | -1.048 | 1.455
2024-01-08 | 11 | 15.831 | 1.126 | 0 | 0 | 0 | 0 | 15.831 | 0 | -17.853 | 1.38 | -0.799 | 1.442
2024-01-08 | 12 | 15.408 | 0.805 | 0 | 0 | 0 | 0 | 15.408 | 0 | -17.832 | 1.596 | -0.571 | 1.4
2024-01-08 | 13 | 15.173 | 0.599 | 0 | 0 | 0 | 0 | 15.173 | 0 | -17.728 | 1.603 | -0.425 | 1.377
2024-01-08 | 14 | 14.874 | 0.549 | 0 | 0 | 0 | 0 | 14.874 | 0 | -17.542 | 1.69 | -0.389 | 1.367
2024-01-08 | 15 | 14.543 | 0.549 | 0 | 0 | 0 | 0 | 14.543 | 0 | -17.225 | 1.713 | -0.389 | 1.358
2024-01-08 | 16 | 14.188 | 0.604 | 0 | 0 | 0 | 0 | 14.188 | 0 | -16.928 | 1.809 | -0.428 | 1.359
2024-01-08 | 17 | 12.749 | 0.582 | 0 | 0 | 0 | 0 | 12.749 | 0 | -16.271 | 1.666 | -0.413 | 2.268
2024-01-08 | 18 | 12.364 | 0.631 | 0 | 0 | 0 | 0 | 12.364 | 0 | -15.699 | 1.455 | -0.447 | 2.328
2024-01-08 | 19 | 11.826 | 0.631 | 0 | 0 | 0 | 0 | 11.826 | 0 | -15.086 | 1.325 | -0.447 | 2.383
2024-01-08 | 20 | 11.551 | 0.728 | 0 | 0 | 0 | 0 | 11.551 | 0 | -14.696 | 1.227 | -0.516 | 2.434
2024-01-08 | 21 | 11.402 | 0.821 | 0 | 0 | 0 | 0 | 11.402 | 0 | -14.437 | 1.136 | -0.583 | 2.482
2024-01-08 | 22 | 11.419 | 0.918 | 0 | 0 | 0 | 0 | 11.419 | 0 | -14.346 | 1.052 | -0.651 | 2.526
2024-01-08 | 23 | 12.513 | 1.037 | 0 | 0 | 0 | 0 | 12.513 | 0 | -14.388 | 0.974 | -0.736 | 1.637
2024-01-08 | 24 | 12.711 | 1.086 | 0 | 0 | 0 | 0 | 12.711 | 0 | -14.449 | 0.902 | -0.771 | 1.607
2024-01-09 | 1 | 13.082 | 1.185 | 0 | 0 | 0 | 0 | 13.082 | 0 | -14.655 | 0.835 | -0.841 | 1.579
2024-01-09 | 2 | 13.477 | 1.325 | 0 | 0 | 0 | 0 | 13.477 | 0 | -14.92 | 0.773 | -0.94 | 1.609
2024-01-09 | 3 | 14.03 | 1.427 | 0 | 0 | 0 | 0 | 14.03 | 0 | -15.318 | 0.716 | -1.012 | 1.584
2024-01-09 | 4 | 14.292 | 1.376 | 0 | 0 | 0 | 0 | 14.292 | 0 | -15.54 | 0.663 | -0.976 | 1.561
2024-01-09 | 5 | 14.639 | 1.325 | 0 | 0 | 0 | 0 | 14.639 | 0 | -15.853 | 0.614 | -0.94 | 1.54
2024-01-09 | 6 | 14.893 | 1.228 | 0 | 0 | 0 | 0 | 14.893 | 0 | -16.111 | 0.568 | -0.871 | 1.52
2024-01-09 | 7 | 15.427 | 1.228 | 0 | 0 | 0 | 0 | 15.427 | 0 | -16.584 | 0.526 | -0.871 | 1.502
2024-01-09 | 8 | 15.928 | 1.228 | 0 | 0 | 0 | 0 | 15.928 | 0 | -17.029 | 0.487 | -0.871 | 1.485
2024-01-09 | 9 | 16.146 | 1.228 | 0 | 0 | 0 | 0 | 16.146 | 0 | -17.37 | 0.626 | -0.871 | 1.47
2024-01-09 | 10 | 16.208 | 1.228 | 0 | 0 | 0 | 0 | 16.208 | 0 | -17.651 | 0.859 | -0.871 | 1.455
2024-01-09 | 11 | 15.982 | 1.126 | 0 | 0 | 0 | 0 | 15.982 | 0 | -17.736 | 1.111 | -0.799 | 1.442
2024-01-09 | 12 | 15.594 | 0.972 | 0 | 0 | 0 | 0 | 15.594 | 0 | -17.635 | 1.301 | -0.69 | 1.429
2024-01-09 | 13 | 15.368 | 0.87 | 0 | 0 | 0 | 0 | 15.368 | 0 | -17.688 | 1.52 | -0.617 | 1.418
2024-01-09 | 14 | 15 | 0.699 | 0 | 0 | 0 | 0 | 15 | 0 | -17.366 | 1.494 | -0.496 | 1.367
2024-01-09 | 15 | 14.677 | 0.654 | 0 | 0 | 0 | 0 | 14.677 | 0 | -17.292 | 1.71 | -0.464 | 1.368
2024-01-09 | 16 | 14.342 | 0.654 | 0 | 0 | 0 | 0 | 14.342 | 0 | -16.943 | 1.706 | -0.464 | 1.359
2024-01-09 | 17 | 13.057 | 0.631 | 0 | 0 | 0 | 0 | 13.057 | 0 | -16.45 | 1.572 | -0.447 | 2.268
2024-01-09 | 18 | 12.838 | 0.679 | 0 | 0 | 0 | 0 | 12.838 | 0 | -16.034 | 1.35 | -0.482 | 2.328
2024-01-09 | 19 | 12.596 | 0.776 | 0 | 0 | 0 | 0 | 12.596 | 0 | -15.653 | 1.225 | -0.551 | 2.383
2024-01-09 | 20 | 12.325 | 0.821 | 0 | 0 | 0 | 0 | 12.325 | 0 | -15.311 | 1.134 | -0.583 | 2.434
2024-01-09 | 21 | 12.069 | 0.821 | 0 | 0 | 0 | 0 | 12.069 | 0 | -15.018 | 1.05 | -0.583 | 2.482
2024-01-09 | 22 | 12.186 | 0.918 | 0 | 0 | 0 | 0 | 12.186 | 0 | -15.033 | 0.972 | -0.651 | 2.526
2024-01-09 | 23 | 13.251 | 0.988 | 0 | 0 | 0 | 0 | 13.251 | 0 | -15.088 | 0.9 | -0.701 | 1.637
2024-01-09 | 24 | 13.487 | 1.075 | 0 | 0 | 0 | 0 | 13.487 | 0 | -15.223 | 0.834 | -0.762 | 1.665
2024-01-10 | 1 | 13.803 | 1.126 | 0 | 0 | 0 | 0 | 13.803 | 0 | -15.412 | 0.772 | -0.799 | 1.636
2024-01-10 | 2 | 14.288 | 1.228 | 0 | 0 | 0 | 0 | 14.288 | 0 | -15.74 | 0.715 | -0.871 | 1.609
2024-01-10 | 3 | 14.726 | 1.279 | 0 | 0 | 0 | 0 | 14.726 | 0 | -16.064 | 0.662 | -0.907 | 1.584
2024-01-10 | 4 | 15.263 | 1.376 | 0 | 0 | 0 | 0 | 15.263 | 0 | -16.461 | 0.613 | -0.976 | 1.561
2024-01-10 | 5 | 15.842 | 1.478 | 0 | 0 | 0 | 0 | 15.842 | 0 | -16.901 | 0.567 | -1.048 | 1.54
2024-01-10 | 6 | 16.484 | 1.579 | 0 | 0 | 0 | 0 | 16.484 | 0 | -17.409 | 0.525 | -1.12 | 1.52
2024-01-10 | 7 | 17.006 | 1.63 | 0 | 0 | 0 | 0 | 17.006 | 0 | -17.838 | 0.486 | -1.157 | 1.502
2024-01-10 | 8 | 17.494 | 1.63 | 0 | 0 | 0 | 0 | 17.494 | 0 | -18.274 | 0.45 | -1.157 | 1.485
2024-01-10 | 9 | 17.618 | 1.579 | 0 | 0 | 0 | 0 | 17.618 | 0 | -18.557 | 0.59 | -1.12 | 1.47
2024-01-10 | 10 | 17.434 | 1.427 | 0 | 0 | 0 | 0 | 17.434 | 0 | -18.794 | 0.917 | -1.012 | 1.455
2024-01-10 | 11 | 17.098 | 1.228 | 0 | 0 | 0 | 0 | 17.098 | 0 | -18.923 | 1.254 | -0.871 | 1.442
2024-01-10 | 12 | 16.937 | 1.023 | 0 | 0 | 0 | 0 | 16.937 | 0 | -19.066 | 1.426 | -0.726 | 1.429
2024-01-10 | 13 | 16.532 | 0.863 | 0 | 0 | 0 | 0 | 16.532 | 0 | -18.846 | 1.518 | -0.612 | 1.407
2024-01-10 | 14 | 16.128 | 0.699 | 0 | 0 | 0 | 0 | 16.128 | 0 | -18.602 | 1.603 | -0.496 | 1.367
2024-01-10 | 15 | 15.649 | 0.604 | 0 | 0 | 0 | 0 | 15.649 | 0 | -18.423 | 1.834 | -0.428 | 1.368
2024-01-10 | 16 | 15.128 | 0.553 | 0 | 0 | 0 | 0 | 15.128 | 0 | -17.922 | 1.827 | -0.393 | 1.359
2024-01-10 | 17 | 13.733 | 0.541 | 0 | 0 | 0 | 0 | 13.733 | 0 | -17.354 | 1.707 | -0.384 | 2.299
2024-01-10 | 18 | 13.241 | 0.485 | 0 | 0 | 0 | 0 | 13.241 | 0 | -16.698 | 1.473 | -0.344 | 2.328
2024-01-10 | 19 | 12.784 | 0.534 | 0 | 0 | 0 | 0 | 12.784 | 0 | -16.115 | 1.327 | -0.379 | 2.383
2024-01-10 | 20 | 12.315 | 0.582 | 0 | 0 | 0 | 0 | 12.315 | 0 | -15.565 | 1.229 | -0.413 | 2.434
2024-01-10 | 21 | 12.064 | 0.679 | 0 | 0 | 0 | 0 | 12.064 | 0 | -15.202 | 1.138 | -0.482 | 2.482
2024-01-10 | 22 | 11.932 | 0.773 | 0 | 0 | 0 | 0 | 11.932 | 0 | -14.963 | 1.054 | -0.548 | 2.526
2024-01-10 | 23 | 12.982 | 0.918 | 0 | 0 | 0 | 0 | 12.982 | 0 | -14.909 | 0.976 | -0.651 | 1.602
2024-01-10 | 24 | 13.23 | 1.086 | 0 | 0 | 0 | 0 | 13.23 | 0 | -14.97 | 0.903 | -0.771 | 1.607
2024-01-11 | 1 | 13.47 | 1.228 | 0 | 0 | 0 | 0 | 13.47 | 0 | -15.071 | 0.836 | -0.871 | 1.636
2024-01-11 | 2 | 13.939 | 1.376 | 0 | 0 | 0 | 0 | 13.939 | 0 | -15.347 | 0.775 | -0.976 | 1.609
2024-01-11 | 3 | 14.499 | 1.528 | 0 | 0 | 0 | 0 | 14.499 | 0 | -15.717 | 0.717 | -1.084 | 1.584
2024-01-11 | 4 | 14.825 | 1.528 | 0 | 0 | 0 | 0 | 14.825 | 0 | -15.966 | 0.664 | -1.084 | 1.561
2024-01-11 | 5 | 15.175 | 1.528 | 0 | 0 | 0 | 0 | 15.175 | 0 | -16.246 | 0.615 | -1.084 | 1.54
2024-01-11 | 6 | 15.628 | 1.528 | 0 | 0 | 0 | 0 | 15.628 | 0 | -16.633 | 0.569 | -1.084 | 1.52
2024-01-11 | 7 | 16.382 | 1.63 | 0 | 0 | 0 | 0 | 16.382 | 0 | -17.255 | 0.527 | -1.157 | 1.502
2024-01-11 | 8 | 17.099 | 1.732 | 0 | 0 | 0 | 0 | 17.099 | 0 | -17.844 | 0.488 | -1.229 | 1.485
2024-01-11 | 9 | 17.534 | 1.732 | 0 | 0 | 0 | 0 | 17.534 | 0 | -18.331 | 0.556 | -1.229 | 1.47
2024-01-11 | 10 | 17.368 | 1.579 | 0 | 0 | 0 | 0 | 17.368 | 0 | -18.568 | 0.865 | -1.12 | 1.455
2024-01-11 | 11 | 16.866 | 1.274 | 0 | 0 | 0 | 0 | 16.866 | 0 | -18.653 | 1.248 | -0.904 | 1.442
2024-01-11 | 12 | 16.665 | 1.023 | 0 | 0 | 0 | 0 | 16.665 | 0 | -18.827 | 1.458 | -0.726 | 1.429
2024-01-11 | 13 | 16.214 | 0.795 | 0 | 0 | 0 | 0 | 16.214 | 0 | -18.585 | 1.557 | -0.564 | 1.377
2024-01-11 | 14 | 15.969 | 0.699 | 0 | 0 | 0 | 0 | 15.969 | 0 | -18.468 | 1.627 | -0.496 | 1.367
2024-01-11 | 15 | 15.51 | 0.604 | 0 | 0 | 0 | 0 | 15.51 | 0 | -18.313 | 1.863 | -0.428 | 1.368
2024-01-11 | 16 | 14.833 | 0.453 | 0 | 0 | 0 | 0 | 14.833 | 0 | -17.742 | 1.87 | -0.321 | 1.359
2024-01-11 | 17 | 13.325 | 0.388 | 0 | 0 | 0 | 0 | 13.325 | 0 | -17.088 | 1.77 | -0.275 | 2.268
2024-01-11 | 18 | 12.995 | 0.437 | 0 | 0 | 0 | 0 | 12.995 | 0 | -16.534 | 1.521 | -0.31 | 2.328
2024-01-11 | 19 | 12.76 | 0.631 | 0 | 0 | 0 | 0 | 12.76 | 0 | -16.061 | 1.366 | -0.447 | 2.383
2024-01-11 | 20 | 12.671 | 0.918 | 0 | 0 | 0 | 0 | 12.671 | 0 | -15.719 | 1.265 | -0.651 | 2.434
2024-01-11 | 21 | 12.668 | 1.159 | 0 | 0 | 0 | 0 | 12.668 | 0 | -15.498 | 1.171 | -0.822 | 2.482
2024-01-11 | 22 | 12.551 | 1.251 | 0 | 0 | 0 | 0 | 12.551 | 0 | -15.274 | 1.084 | -0.887 | 2.526
2024-01-11 | 23 | 13.456 | 1.328 | 0 | 0 | 0 | 0 | 13.456 | 0 | -15.155 | 1.004 | -0.942 | 1.637
2024-01-11 | 24 | 13.675 | 1.377 | 0 | 0 | 0 | 0 | 13.675 | 0 | -15.235 | 0.93 | -0.977 | 1.607
2024-01-12 | 1 | 13.979 | 1.478 | 0 | 0 | 0 | 0 | 13.979 | 0 | -15.427 | 0.861 | -1.048 | 1.636
2024-01-12 | 2 | 14.528 | 1.579 | 0 | 0 | 0 | 0 | 14.528 | 0 | -15.814 | 0.797 | -1.12 | 1.609
2024-01-12 | 3 | 15.05 | 1.63 | 0 | 0 | 0 | 0 | 15.05 | 0 | -16.216 | 0.738 | -1.157 | 1.584
2024-01-12 | 4 | 15.524 | 1.63 | 0 | 0 | 0 | 0 | 15.524 | 0 | -16.612 | 0.683 | -1.157 | 1.561
2024-01-12 | 5 | 16.172 | 1.681 | 0 | 0 | 0 | 0 | 16.172 | 0 | -17.152 | 0.633 | -1.193 | 1.54
2024-01-12 | 6 | 16.768 | 1.681 | 0 | 0 | 0 | 0 | 16.768 | 0 | -17.682 | 0.586 | -1.193 | 1.52
2024-01-12 | 7 | 17.408 | 1.732 | 0 | 0 | 0 | 0 | 17.408 | 0 | -18.224 | 0.543 | -1.229 | 1.502
2024-01-12 | 8 | 18.112 | 1.776 | 0 | 0 | 0 | 0 | 18.112 | 0 | -18.84 | 0.502 | -1.26 | 1.485
2024-01-12 | 9 | 18.295 | 1.732 | 0 | 0 | 0 | 0 | 18.295 | 0 | -19.168 | 0.632 | -1.229 | 1.47
2024-01-12 | 10 | 18.083 | 1.528 | 0 | 0 | 0 | 0 | 18.083 | 0 | -19.4 | 0.946 | -1.084 | 1.455
2024-01-12 | 11 | 17.636 | 1.279 | 0 | 0 | 0 | 0 | 17.636 | 0 | -19.49 | 1.32 | -0.907 | 1.442
2024-01-12 | 12 | 17.388 | 1.023 | 0 | 0 | 0 | 0 | 17.388 | 0 | -19.607 | 1.515 | -0.726 | 1.429
2024-01-12 | 13 | 16.9 | 0.799 | 0 | 0 | 0 | 0 | 16.9 | 0 | -19.32 | 1.609 | -0.567 | 1.377
2024-01-12 | 14 | 16.458 | 0.649 | 0 | 0 | 0 | 0 | 16.458 | 0 | -19.047 | 1.683 | -0.46 | 1.367
2024-01-12 | 15 | 15.968 | 0.599 | 0 | 0 | 0 | 0 | 15.968 | 0 | -18.633 | 1.733 | -0.425 | 1.358
2024-01-12 | 16 | 15.333 | 0.553 | 0 | 0 | 0 | 0 | 15.333 | 0 | -18.193 | 1.892 | -0.393 | 1.359
2024-01-12 | 17 | 13.818 | 0.534 | 0 | 0 | 0 | 0 | 13.818 | 0 | -17.467 | 1.759 | -0.379 | 2.268
2024-01-12 | 18 | 13.467 | 0.631 | 0 | 0 | 0 | 0 | 13.467 | 0 | -16.861 | 1.514 | -0.447 | 2.328
2024-01-12 | 19 | 12.98 | 0.728 | 0 | 0 | 0 | 0 | 12.98 | 0 | -16.22 | 1.373 | -0.516 | 2.383
2024-01-12 | 20 | 12.74 | 0.918 | 0 | 0 | 0 | 0 | 12.74 | 0 | -15.795 | 1.272 | -0.651 | 2.434
2024-01-12 | 21 | 12.465 | 1.014 | 0 | 0 | 0 | 0 | 12.465 | 0 | -15.405 | 1.178 | -0.72 | 2.482
2024-01-12 | 22 | 12.152 | 1.014 | 0 | 0 | 0 | 0 | 12.152 | 0 | -15.048 | 1.09 | -0.72 | 2.526
2024-01-12 | 23 | 13.037 | 1.086 | 0 | 0 | 0 | 0 | 13.037 | 0 | -14.913 | 1.01 | -0.771 | 1.637
2024-01-12 | 24 | 13.196 | 1.136 | 0 | 0 | 0 | 0 | 13.196 | 0 | -14.932 | 0.935 | -0.806 | 1.607
2024-01-13 | 1 | 13.422 | 1.185 | 0 | 0 | 0 | 0 | 13.422 | 0 | -15.026 | 0.866 | -0.841 | 1.579
2024-01-13 | 2 | 13.619 | 1.185 | 0 | 0 | 0 | 0 | 13.619 | 0 | -15.134 | 0.802 | -0.841 | 1.553
2024-01-13 | 3 | 13.957 | 1.279 | 0 | 0 | 0 | 0 | 13.957 | 0 | -15.376 | 0.742 | -0.907 | 1.584
2024-01-13 | 4 | 14.114 | 1.126 | 0 | 0 | 0 | 0 | 14.114 | 0 | -15.564 | 0.687 | -0.799 | 1.561
2024-01-13 | 5 | 14.334 | 1.023 | 0 | 0 | 0 | 0 | 14.334 | 0 | -15.784 | 0.636 | -0.726 | 1.54
2024-01-13 | 6 | 14.443 | 0.852 | 0 | 0 | 0 | 0 | 14.443 | 0 | -15.917 | 0.589 | -0.604 | 1.489
2024-01-13 | 7 | 14.797 | 0.852 | 0 | 0 | 0 | 0 | 14.797 | 0 | -16.209 | 0.546 | -0.604 | 1.471
2024-01-13 | 8 | 15.196 | 0.921 | 0 | 0 | 0 | 0 | 15.196 | 0 | -16.533 | 0.505 | -0.653 | 1.485
2024-01-13 | 9 | 15.402 | 0.972 | 0 | 0 | 0 | 0 | 15.402 | 0 | -16.792 | 0.611 | -0.69 | 1.47
2024-01-13 | 10 | 15.363 | 0.972 | 0 | 0 | 0 | 0 | 15.363 | 0 | -16.933 | 0.805 | -0.69 | 1.455
2024-01-13 | 11 | 15.029 | 0.87 | 0 | 0 | 0 | 0 | 15.029 | 0 | -16.914 | 1.059 | -0.617 | 1.442
2024-01-13 | 12 | 14.739 | 0.755 | 0 | 0 | 0 | 0 | 14.739 | 0 | -16.86 | 1.257 | -0.535 | 1.4
2024-01-13 | 13 | 14.441 | 0.704 | 0 | 0 | 0 | 0 | 14.441 | 0 | -16.792 | 1.463 | -0.5 | 1.388
2024-01-13 | 14 | 14.065 | 0.604 | 0 | 0 | 0 | 0 | 14.065 | 0 | -16.582 | 1.568 | -0.428 | 1.378
2024-01-13 | 15 | 13.732 | 0.553 | 0 | 0 | 0 | 0 | 13.732 | 0 | -16.354 | 1.647 | -0.393 | 1.368
2024-01-13 | 16 | 13.337 | 0.503 | 0 | 0 | 0 | 0 | 13.337 | 0 | -16.009 | 1.669 | -0.357 | 1.359
2024-01-13 | 17 | 12.025 | 0.437 | 0 | 0 | 0 | 0 | 12.025 | 0 | -15.549 | 1.566 | -0.31 | 2.268
2024-01-13 | 18 | 11.876 | 0.485 | 0 | 0 | 0 | 0 | 11.876 | 0 | -15.199 | 1.34 | -0.344 | 2.328
2024-01-13 | 19 | 11.842 | 0.679 | 0 | 0 | 0 | 0 | 11.842 | 0 | -14.95 | 1.206 | -0.482 | 2.383
2024-01-13 | 20 | 11.892 | 0.918 | 0 | 0 | 0 | 0 | 11.892 | 0 | -14.792 | 1.117 | -0.651 | 2.434
2024-01-13 | 21 | 11.893 | 1.063 | 0 | 0 | 0 | 0 | 11.893 | 0 | -14.654 | 1.034 | -0.754 | 2.482
2024-01-13 | 22 | 11.856 | 1.111 | 0 | 0 | 0 | 0 | 11.856 | 0 | -14.551 | 0.957 | -0.788 | 2.526
2024-01-13 | 23 | 12.883 | 1.228 | 0 | 0 | 0 | 0 | 12.883 | 0 | -14.594 | 0.886 | -0.871 | 1.696
2024-01-13 | 24 | 13.183 | 1.279 | 0 | 0 | 0 | 0 | 13.183 | 0 | -14.761 | 0.821 | -0.907 | 1.665
2024-01-14 | 1 | 13.57 | 1.325 | 0 | 0 | 0 | 0 | 13.57 | 0 | -15.026 | 0.76 | -0.94 | 1.636
2024-01-14 | 2 | 14.034 | 1.376 | 0 | 0 | 0 | 0 | 14.034 | 0 | -15.37 | 0.704 | -0.976 | 1.609
2024-01-14 | 3 | 14.552 | 1.427 | 0 | 0 | 0 | 0 | 14.552 | 0 | -15.776 | 0.652 | -1.012 | 1.584
2024-01-14 | 4 | 15.241 | 1.528 | 0 | 0 | 0 | 0 | 15.241 | 0 | -16.322 | 0.603 | -1.084 | 1.561
2024-01-14 | 5 | 15.876 | 1.579 | 0 | 0 | 0 | 0 | 15.876 | 0 | -16.854 | 0.559 | -1.12 | 1.54
2024-01-14 | 6 | 16.574 | 1.63 | 0 | 0 | 0 | 0 | 16.574 | 0 | -17.455 | 0.517 | -1.157 | 1.52
2024-01-14 | 7 | 17.296 | 1.732 | 0 | 0 | 0 | 0 | 17.296 | 0 | -18.049 | 0.479 | -1.229 | 1.502
2024-01-14 | 8 | 17.872 | 1.725 | 0 | 0 | 0 | 0 | 17.872 | 0 | -18.577 | 0.444 | -1.224 | 1.485
2024-01-14 | 9 | 18.113 | 1.681 | 0 | 0 | 0 | 0 | 18.113 | 0 | -18.971 | 0.581 | -1.193 | 1.47
2024-01-14 | 10 | 17.954 | 1.528 | 0 | 0 | 0 | 0 | 17.954 | 0 | -19.237 | 0.912 | -1.084 | 1.455
2024-01-14 | 11 | 17.549 | 1.279 | 0 | 0 | 0 | 0 | 17.549 | 0 | -19.369 | 1.286 | -0.907 | 1.442
2024-01-14 | 12 | 17.294 | 1.023 | 0 | 0 | 0 | 0 | 17.294 | 0 | -19.473 | 1.476 | -0.726 | 1.429
2024-01-14 | 13 | 16.947 | 0.863 | 0 | 0 | 0 | 0 | 16.947 | 0 | -19.312 | 1.569 | -0.612 | 1.407
2024-01-14 | 14 | 16.727 | 0.749 | 0 | 0 | 0 | 0 | 16.727 | 0 | -19.2 | 1.636 | -0.531 | 1.367
2024-01-14 | 15 | 16.175 | 0.604 | 0 | 0 | 0 | 0 | 16.175 | 0 | -18.988 | 1.873 | -0.428 | 1.368
2024-01-14 | 16 | 15.481 | 0.453 | 0 | 0 | 0 | 0 | 15.481 | 0 | -18.41 | 1.89 | -0.321 | 1.359
2024-01-14 | 17 | 13.814 | 0.354 | 0 | 0 | 0 | 0 | 13.814 | 0 | -17.726 | 1.811 | -0.251 | 2.351
2024-01-14 | 18 | 13.301 | 0.292 | 0 | 0 | 0 | 0 | 13.301 | 0 | -16.99 | 1.569 | -0.207 | 2.328
2024-01-14 | 19 | 12.97 | 0.388 | 0 | 0 | 0 | 0 | 12.97 | 0 | -16.472 | 1.394 | -0.275 | 2.383
2024-01-14 | 20 | 12.822 | 0.582 | 0 | 0 | 0 | 0 | 12.822 | 0 | -16.135 | 1.291 | -0.413 | 2.434
2024-01-14 | 21 | 12.693 | 0.728 | 0 | 0 | 0 | 0 | 12.693 | 0 | -15.854 | 1.196 | -0.516 | 2.482
2024-01-14 | 22 | 12.52 | 0.776 | 0 | 0 | 0 | 0 | 12.52 | 0 | -15.602 | 1.107 | -0.551 | 2.526
2024-01-14 | 23 | 13.394 | 0.852 | 0 | 0 | 0 | 0 | 13.394 | 0 | -15.475 | 1.025 | -0.604 | 1.66
2024-01-14 | 24 | 13.513 | 0.902 | 0 | 0 | 0 | 0 | 13.513 | 0 | -15.452 | 0.949 | -0.64 | 1.63
2024-01-15 | 1 | 13.681 | 0.972 | 0 | 0 | 0 | 0 | 13.681 | 0 | -15.506 | 0.879 | -0.69 | 1.636
2024-01-15 | 2 | 13.932 | 1.023 | 0 | 0 | 0 | 0 | 13.932 | 0 | -15.629 | 0.814 | -0.726 | 1.609
2024-01-15 | 3 | 14.222 | 1.075 | 0 | 0 | 0 | 0 | 14.222 | 0 | -15.797 | 0.754 | -0.762 | 1.584
2024-01-15 | 4 | 14.582 | 1.126 | 0 | 0 | 0 | 0 | 14.582 | 0 | -16.043 | 0.698 | -0.799 | 1.561
2024-01-15 | 5 | 14.898 | 1.126 | 0 | 0 | 0 | 0 | 14.898 | 0 | -16.286 | 0.646 | -0.799 | 1.54
2024-01-15 | 6 | 15.24 | 1.126 | 0 | 0 | 0 | 0 | 15.24 | 0 | -16.56 | 0.598 | -0.799 | 1.52
2024-01-15 | 7 | 15.608 | 1.126 | 0 | 0 | 0 | 0 | 15.608 | 0 | -16.866 | 0.554 | -0.799 | 1.502
2024-01-15 | 8 | 15.798 | 1.023 | 0 | 0 | 0 | 0 | 15.798 | 0 | -17.071 | 0.513 | -0.726 | 1.485
2024-01-15 | 9 | 15.65 | 0.921 | 0 | 0 | 0 | 0 | 15.65 | 0 | -17.182 | 0.715 | -0.653 | 1.47
2024-01-15 | 10 | 15.476 | 0.87 | 0 | 0 | 0 | 0 | 15.476 | 0 | -17.326 | 1.013 | -0.617 | 1.455
2024-01-15 | 11 | 15.382 | 0.805 | 0 | 0 | 0 | 0 | 15.382 | 0 | -17.452 | 1.23 | -0.571 | 1.412
2024-01-15 | 12 | 15.31 | 0.755 | 0 | 0 | 0 | 0 | 15.31 | 0 | -17.515 | 1.34 | -0.535 | 1.4
2024-01-15 | 13 | 15.049 | 0.704 | 0 | 0 | 0 | 0 | 15.049 | 0 | -17.428 | 1.49 | -0.5 | 1.388
2024-01-15 | 14 | 14.705 | 0.654 | 0 | 0 | 0 | 0 | 14.705 | 0 | -17.214 | 1.595 | -0.464 | 1.378
2024-01-15 | 15 | 14.324 | 0.604 | 0 | 0 | 0 | 0 | 14.324 | 0 | -16.949 | 1.685 | -0.428 | 1.368
2024-01-15 | 16 | 13.853 | 0.503 | 0 | 0 | 0 | 0 | 13.853 | 0 | -16.567 | 1.711 | -0.357 | 1.359
2024-01-15 | 17 | 12.652 | 0.503 | 0 | 0 | 0 | 0 | 12.652 | 0 | -16.255 | 1.609 | -0.357 | 2.351
2024-01-15 | 18 | 12.466 | 0.492 | 0 | 0 | 0 | 0 | 12.466 | 0 | -15.862 | 1.385 | -0.349 | 2.359
2024-01-15 | 19 | 12.333 | 0.582 | 0 | 0 | 0 | 0 | 12.333 | 0 | -15.546 | 1.243 | -0.413 | 2.383
2024-01-15 | 20 | 12.262 | 0.728 | 0 | 0 | 0 | 0 | 12.262 | 0 | -15.331 | 1.151 | -0.516 | 2.434
2024-01-15 | 21 | 12.276 | 0.869 | 0 | 0 | 0 | 0 | 12.276 | 0 | -15.206 | 1.066 | -0.617 | 2.482
2024-01-15 | 22 | 12.34 | 0.966 | 0 | 0 | 0 | 0 | 12.34 | 0 | -15.167 | 0.987 | -0.685 | 2.526
2024-01-15 | 23 | 13.356 | 1.075 | 0 | 0 | 0 | 0 | 13.356 | 0 | -15.203 | 0.914 | -0.762 | 1.696
2024-01-15 | 24 | 13.598 | 1.126 | 0 | 0 | 0 | 0 | 13.598 | 0 | -15.311 | 0.846 | -0.799 | 1.665
2024-01-16 | 1 | 14.014 | 1.228 | 0 | 0 | 0 | 0 | 14.014 | 0 | -15.562 | 0.783 | -0.871 | 1.636
2024-01-16 | 2 | 14.491 | 1.325 | 0 | 0 | 0 | 0 | 14.491 | 0 | -15.886 | 0.725 | -0.94 | 1.609
2024-01-16 | 3 | 14.935 | 1.376 | 0 | 0 | 0 | 0 | 14.935 | 0 | -16.215 | 0.672 | -0.976 | 1.584
2024-01-16 | 4 | 15.558 | 1.478 | 0 | 0 | 0 | 0 | 15.558 | 0 | -16.693 | 0.622 | -1.048 | 1.561
2024-01-16 | 5 | 16.227 | 1.579 | 0 | 0 | 0 | 0 | 16.227 | 0 | -17.223 | 0.576 | -1.12 | 1.54
2024-01-16 | 6 | 17.068 | 1.732 | 0 | 0 | 0 | 0 | 17.068 | 0 | -17.893 | 0.533 | -1.229 | 1.52
2024-01-16 | 7 | 17.758 | 1.826 | 0 | 0 | 0 | 0 | 17.758 | 0 | -18.458 | 0.494 | -1.296 | 1.502
2024-01-16 | 8 | 18.326 | 1.826 | 0 | 0 | 0 | 0 | 18.326 | 0 | -18.973 | 0.457 | -1.296 | 1.485
2024-01-16 | 9 | 18.45 | 1.725 | 0 | 0 | 0 | 0 | 18.45 | 0 | -19.296 | 0.6 | -1.224 | 1.47
2024-01-16 | 10 | 18.17 | 1.528 | 0 | 0 | 0 | 0 | 18.17 | 0 | -19.515 | 0.974 | -1.084 | 1.455
2024-01-16 | 11 | 17.663 | 1.228 | 0 | 0 | 0 | 0 | 17.663 | 0 | -19.604 | 1.37 | -0.871 | 1.442
2024-01-16 | 12 | 17.529 | 1.023 | 0 | 0 | 0 | 0 | 17.529 | 0 | -19.778 | 1.546 | -0.726 | 1.429
2024-01-16 | 13 | 17.189 | 0.863 | 0 | 0 | 0 | 0 | 17.189 | 0 | -19.611 | 1.627 | -0.612 | 1.407
2024-01-16 | 14 | 16.916 | 0.749 | 0 | 0 | 0 | 0 | 16.916 | 0 | -19.437 | 1.685 | -0.531 | 1.367
2024-01-16 | 15 | 16.298 | 0.604 | 0 | 0 | 0 | 0 | 16.298 | 0 | -19.152 | 1.914 | -0.428 | 1.368
2024-01-16 | 16 | 15.523 | 0.453 | 0 | 0 | 0 | 0 | 15.523 | 0 | -18.494 | 1.933 | -0.321 | 1.359
2024-01-16 | 17 | 13.82 | 0.354 | 0 | 0 | 0 | 0 | 13.82 | 0 | -17.768 | 1.847 | -0.251 | 2.351
2024-01-16 | 18 | 13.469 | 0.388 | 0 | 0 | 0 | 0 | 13.469 | 0 | -17.12 | 1.599 | -0.275 | 2.328
2024-01-16 | 19 | 13.236 | 0.582 | 0 | 0 | 0 | 0 | 13.236 | 0 | -16.631 | 1.425 | -0.413 | 2.383
2024-01-16 | 20 | 13.143 | 0.869 | 0 | 0 | 0 | 0 | 13.143 | 0 | -16.28 | 1.319 | -0.617 | 2.434
2024-01-16 | 21 | 13.192 | 1.159 | 0 | 0 | 0 | 0 | 13.192 | 0 | -16.073 | 1.222 | -0.822 | 2.482
2024-01-16 | 22 | 12.88 | 1.159 | 0 | 0 | 0 | 0 | 12.88 | 0 | -15.714 | 1.131 | -0.822 | 2.526
2024-01-16 | 23 | 13.749 | 1.279 | 0 | 0 | 0 | 0 | 13.749 | 0 | -15.585 | 1.047 | -0.907 | 1.696
2024-01-16 | 24 | 13.868 | 1.279 | 0 | 0 | 0 | 0 | 13.868 | 0 | -15.595 | 0.97 | -0.907 | 1.665
2024-01-17 | 1 | 14.175 | 1.325 | 0 | 0 | 0 | 0 | 14.175 | 0 | -15.77 | 0.898 | -0.94 | 1.636
2024-01-17 | 2 | 14.483 | 1.325 | 0 | 0 | 0 | 0 | 14.483 | 0 | -15.984 | 0.832 | -0.94 | 1.609
2024-01-17 | 3 | 14.883 | 1.325 | 0 | 0 | 0 | 0 | 14.883 | 0 | -16.298 | 0.77 | -0.94 | 1.584
2024-01-17 | 4 | 15.473 | 1.427 | 0 | 0 | 0 | 0 | 15.473 | 0 | -16.736 | 0.713 | -1.012 | 1.561
2024-01-17 | 5 | 16.028 | 1.478 | 0 | 0 | 0 | 0 | 16.028 | 0 | -17.18 | 0.66 | -1.048 | 1.54
2024-01-17 | 6 | 16.611 | 1.528 | 0 | 0 | 0 | 0 | 16.611 | 0 | -17.659 | 0.611 | -1.084 | 1.52
2024-01-17 | 7 | 17.282 | 1.63 | 0 | 0 | 0 | 0 | 17.282 | 0 | -18.194 | 0.566 | -1.157 | 1.502
2024-01-17 | 8 | 18.004 | 1.725 | 0 | 0 | 0 | 0 | 18.004 | 0 | -18.79 | 0.524 | -1.224 | 1.485
2024-01-17 | 9 | 18.276 | 1.681 | 0 | 0 | 0 | 0 | 18.276 | 0 | -19.162 | 0.609 | -1.193 | 1.47
2024-01-17 | 10 | 17.862 | 1.478 | 0 | 0 | 0 | 0 | 17.862 | 0 | -19.219 | 0.95 | -1.048 | 1.455
2024-01-17 | 11 | 17.114 | 1.177 | 0 | 0 | 0 | 0 | 17.114 | 0 | -19.083 | 1.362 | -0.835 | 1.442
2024-01-17 | 12 | 16.793 | 0.921 | 0 | 0 | 0 | 0 | 16.793 | 0 | -19.132 | 1.562 | -0.653 | 1.429
2024-01-17 | 13 | 16.557 | 0.749 | 0 | 0 | 0 | 0 | 16.557 | 0 | -19.053 | 1.649 | -0.531 | 1.377
2024-01-17 | 14 | 16.36 | 0.699 | 0 | 0 | 0 | 0 | 16.36 | 0 | -18.929 | 1.697 | -0.496 | 1.367
2024-01-17 | 15 | 15.801 | 0.604 | 0 | 0 | 0 | 0 | 15.801 | 0 | -18.648 | 1.906 | -0.428 | 1.368
2024-01-17 | 16 | 14.996 | 0.503 | 0 | 0 | 0 | 0 | 14.996 | 0 | -17.91 | 1.912 | -0.357 | 1.359
2024-01-17 | 17 | 13.268 | 0.388 | 0 | 0 | 0 | 0 | 13.268 | 0 | -17.073 | 1.813 | -0.275 | 2.268
2024-01-17 | 18 | 12.759 | 0.388 | 0 | 0 | 0 | 0 | 12.759 | 0 | -16.402 | 1.59 | -0.275 | 2.328
2024-01-17 | 19 | 12.459 | 0.534 | 0 | 0 | 0 | 0 | 12.459 | 0 | -15.877 | 1.414 | -0.379 | 2.383
2024-01-17 | 20 | 12.188 | 0.728 | 0 | 0 | 0 | 0 | 12.188 | 0 | -15.415 | 1.309 | -0.516 | 2.434
2024-01-17 | 21 | 12.036 | 0.918 | 0 | 0 | 0 | 0 | 12.036 | 0 | -15.079 | 1.212 | -0.651 | 2.482
2024-01-17 | 22 | 11.745 | 0.918 | 0 | 0 | 0 | 0 | 11.745 | 0 | -14.742 | 1.122 | -0.651 | 2.526
2024-01-17 | 23 | 12.64 | 0.988 | 0 | 0 | 0 | 0 | 12.64 | 0 | -14.616 | 1.039 | -0.701 | 1.637
2024-01-17 | 24 | 12.702 | 0.988 | 0 | 0 | 0 | 0 | 12.702 | 0 | -14.571 | 0.962 | -0.701 | 1.607
2024-01-18 | 1 | 12.845 | 0.988 | 0 | 0 | 0 | 0 | 12.845 | 0 | -14.614 | 0.891 | -0.701 | 1.579
2024-01-18 | 2 | 13.164 | 1.037 | 0 | 0 | 0 | 0 | 13.164 | 0 | -14.806 | 0.825 | -0.736 | 1.553
2024-01-18 | 3 | 13.417 | 1.075 | 0 | 0 | 0 | 0 | 13.417 | 0 | -15.002 | 0.764 | -0.762 | 1.584
2024-01-18 | 4 | 13.811 | 1.126 | 0 | 0 | 0 | 0 | 13.811 | 0 | -15.282 | 0.707 | -0.799 | 1.561
2024-01-18 | 5 | 14.254 | 1.177 | 0 | 0 | 0 | 0 | 14.254 | 0 | -15.614 | 0.655 | -0.835 | 1.54
2024-01-18 | 6 | 14.72 | 1.228 | 0 | 0 | 0 | 0 | 14.72 | 0 | -15.976 | 0.607 | -0.871 | 1.52
2024-01-18 | 7 | 15.251 | 1.325 | 0 | 0 | 0 | 0 | 15.251 | 0 | -16.375 | 0.562 | -0.94 | 1.502
2024-01-18 | 8 | 15.689 | 1.376 | 0 | 0 | 0 | 0 | 15.689 | 0 | -16.718 | 0.52 | -0.976 | 1.485
2024-01-18 | 9 | 15.621 | 1.325 | 0 | 0 | 0 | 0 | 15.621 | 0 | -16.793 | 0.642 | -0.94 | 1.47
2024-01-18 | 10 | 15.27 | 1.177 | 0 | 0 | 0 | 0 | 15.27 | 0 | -16.838 | 0.948 | -0.835 | 1.455
2024-01-18 | 11 | 14.895 | 1.023 | 0 | 0 | 0 | 0 | 14.895 | 0 | -16.899 | 1.289 | -0.726 | 1.442
2024-01-18 | 12 | 14.557 | 0.805 | 0 | 0 | 0 | 0 | 14.557 | 0 | -16.865 | 1.48 | -0.571 | 1.4
2024-01-18 | 13 | 14.221 | 0.649 | 0 | 0 | 0 | 0 | 14.221 | 0 | -16.708 | 1.57 | -0.46 | 1.377
2024-01-18 | 14 | 13.729 | 0.499 | 0 | 0 | 0 | 0 | 13.729 | 0 | -16.388 | 1.647 | -0.354 | 1.367
2024-01-18 | 15 | 13.104 | 0.399 | 0 | 0 | 0 | 0 | 13.104 | 0 | -15.893 | 1.715 | -0.283 | 1.358
2024-01-18 | 16 | 12.291 | 0.238 | 0 | 0 | 0 | 0 | 12.291 | 0 | -15.14 | 1.736 | -0.169 | 1.281
2024-01-18 | 17 | 10.68 | 0.141 | 0 | 0 | 0 | 0 | 10.68 | 0 | -14.325 | 1.561 | -0.1 | 2.185
2024-01-18 | 18 | 10.222 | 0.137 | 0 | 0 | 0 | 0 | 10.222 | 0 | -13.672 | 1.359 | -0.097 | 2.189
2024-01-18 | 19 | 9.881 | 0.232 | 0 | 0 | 0 | 0 | 9.881 | 0 | -13.265 | 1.276 | -0.165 | 2.273
2024-01-18 | 20 | 9.647 | 0.37 | 0 | 0 | 0 | 0 | 9.647 | 0 | -12.996 | 1.29 | -0.262 | 2.321
2024-01-18 | 21 | 9.521 | 0.509 | 0 | 0 | 0 | 0 | 9.521 | 0 | -12.721 | 1.194 | -0.361 | 2.367
2024-01-18 | 22 | 9.425 | 0.601 | 0 | 0 | 0 | 0 | 9.425 | 0 | -12.513 | 1.106 | -0.427 | 2.408
2024-01-18 | 23 | 10.339 | 0.728 | 0 | 0 | 0 | 0 | 10.339 | 0 | -12.448 | 1.024 | -0.516 | 1.602
2024-01-18 | 24 | 10.518 | 0.821 | 0 | 0 | 0 | 0 | 10.518 | 0 | -12.456 | 0.948 | -0.583 | 1.572
2024-01-19 | 1 | 10.693 | 0.869 | 0 | 0 | 0 | 0 | 10.693 | 0 | -12.499 | 0.878 | -0.617 | 1.545
2024-01-19 | 2 | 10.985 | 0.988 | 0 | 0 | 0 | 0 | 10.985 | 0 | -12.651 | 0.813 | -0.701 | 1.553
2024-01-19 | 3 | 11.379 | 1.086 | 0 | 0 | 0 | 0 | 11.379 | 0 | -12.891 | 0.753 | -0.771 | 1.529
2024-01-19 | 4 | 11.967 | 1.279 | 0 | 0 | 0 | 0 | 11.967 | 0 | -13.317 | 0.697 | -0.907 | 1.561
2024-01-19 | 5 | 12.568 | 1.376 | 0 | 0 | 0 | 0 | 12.568 | 0 | -13.777 | 0.645 | -0.976 | 1.54
2024-01-19 | 6 | 13.327 | 1.528 | 0 | 0 | 0 | 0 | 13.327 | 0 | -14.361 | 0.598 | -1.084 | 1.52
2024-01-19 | 7 | 14.173 | 1.732 | 0 | 0 | 0 | 0 | 14.173 | 0 | -15 | 0.553 | -1.229 | 1.502
2024-01-19 | 8 | 14.785 | 1.776 | 0 | 0 | 0 | 0 | 14.785 | 0 | -15.524 | 0.512 | -1.26 | 1.485
2024-01-19 | 9 | 14.977 | 1.681 | 0 | 0 | 0 | 0 | 14.977 | 0 | -15.883 | 0.629 | -1.193 | 1.47
2024-01-19 | 10 | 14.383 | 1.376 | 0 | 0 | 0 | 0 | 14.383 | 0 | -15.891 | 1.028 | -0.976 | 1.455
2024-01-19 | 11 | 13.715 | 1.075 | 0 | 0 | 0 | 0 | 13.715 | 0 | -15.853 | 1.459 | -0.762 | 1.442
2024-01-19 | 12 | 13.5 | 0.805 | 0 | 0 | 0 | 0 | 13.5 | 0 | -15.989 | 1.661 | -0.571 | 1.4
2024-01-19 | 13 | 13.316 | 0.649 | 0 | 0 | 0 | 0 | 13.316 | 0 | -15.938 | 1.705 | -0.46 | 1.377
2024-01-19 | 14 | 13.264 | 0.649 | 0 | 0 | 0 | 0 | 13.264 | 0 | -15.908 | 1.737 | -0.46 | 1.367
2024-01-19 | 15 | 12.8 | 0.604 | 0 | 0 | 0 | 0 | 12.8 | 0 | -15.666 | 1.926 | -0.428 | 1.368
2024-01-19 | 16 | 12.057 | 0.485 | 0 | 0 | 0 | 0 | 12.057 | 0 | -14.953 | 1.929 | -0.344 | 1.311
2024-01-19 | 17 | 10.372 | 0.319 | 0 | 0 | 0 | 0 | 10.372 | 0 | -13.869 | 1.591 | -0.226 | 2.132
2024-01-19 | 18 | 9.909 | 0.321 | 0 | 0 | 0 | 0 | 9.909 | 0 | -13.272 | 1.403 | -0.227 | 2.189
2024-01-19 | 19 | 9.672 | 0.474 | 0 | 0 | 0 | 0 | 9.672 | 0 | -13.098 | 1.434 | -0.336 | 2.328
2024-01-19 | 20 | 9.559 | 0.648 | 0 | 0 | 0 | 0 | 9.559 | 0 | -12.749 | 1.328 | -0.459 | 2.321
2024-01-19 | 21 | 9.775 | 0.921 | 0 | 0 | 0 | 0 | 9.775 | 0 | -12.718 | 1.23 | -0.653 | 2.367
2024-01-19 | 22 | 9.651 | 0.967 | 0 | 0 | 0 | 0 | 9.651 | 0 | -12.512 | 1.139 | -0.686 | 2.408
2024-01-19 | 23 | 10.581 | 1.062 | 0 | 0 | 0 | 0 | 10.581 | 0 | -12.483 | 1.054 | -0.753 | 1.6
2024-01-19 | 24 | 10.747 | 1.062 | 0 | 0 | 0 | 0 | 10.747 | 0 | -12.541 | 0.976 | -0.753 | 1.571
2024-01-20 | 1 | 11.091 | 1.136 | 0 | 0 | 0 | 0 | 11.091 | 0 | -12.768 | 0.904 | -0.806 | 1.579
2024-01-20 | 2 | 11.552 | 1.185 | 0 | 0 | 0 | 0 | 11.552 | 0 | -13.102 | 0.837 | -0.841 | 1.553
2024-01-20 | 3 | 12.068 | 1.229 | 0 | 0 | 0 | 0 | 12.068 | 0 | -13.5 | 0.775 | -0.872 | 1.529
2024-01-20 | 4 | 12.453 | 1.279 | 0 | 0 | 0 | 0 | 12.453 | 0 | -13.825 | 0.718 | -0.907 | 1.561
2024-01-20 | 5 | 12.843 | 1.228 | 0 | 0 | 0 | 0 | 12.843 | 0 | -14.176 | 0.665 | -0.871 | 1.54
2024-01-20 | 6 | 13.343 | 1.228 | 0 | 0 | 0 | 0 | 13.343 | 0 | -14.607 | 0.615 | -0.871 | 1.52
2024-01-20 | 7 | 13.694 | 1.126 | 0 | 0 | 0 | 0 | 13.694 | 0 | -14.968 | 0.57 | -0.799 | 1.502
2024-01-20 | 8 | 14.119 | 1.075 | 0 | 0 | 0 | 0 | 14.119 | 0 | -15.37 | 0.528 | -0.762 | 1.485
2024-01-20 | 9 | 14.148 | 1.023 | 0 | 0 | 0 | 0 | 14.148 | 0 | -15.632 | 0.74 | -0.726 | 1.47
2024-01-20 | 10 | 14.147 | 0.972 | 0 | 0 | 0 | 0 | 14.147 | 0 | -15.906 | 0.993 | -0.69 | 1.455
2024-01-20 | 11 | 14.128 | 0.921 | 0 | 0 | 0 | 0 | 14.128 | 0 | -16.14 | 1.223 | -0.653 | 1.442
2024-01-20 | 12 | 14.036 | 0.805 | 0 | 0 | 0 | 0 | 14.036 | 0 | -16.247 | 1.383 | -0.571 | 1.4
2024-01-20 | 13 | 13.619 | 0.654 | 0 | 0 | 0 | 0 | 13.619 | 0 | -16.128 | 1.584 | -0.464 | 1.388
2024-01-20 | 14 | 13.133 | 0.499 | 0 | 0 | 0 | 0 | 13.133 | 0 | -15.722 | 1.576 | -0.354 | 1.367
2024-01-20 | 15 | 12.456 | 0.294 | 0 | 0 | 0 | 0 | 12.456 | 0 | -15.098 | 1.524 | -0.209 | 1.327
2024-01-20 | 16 | 11.718 | 0.093 | 0 | 0 | 0 | 0 | 11.718 | 0 | -14.425 | 1.52 | -0.066 | 1.253
2024-01-20 | 17 | 10.239 | 0 | 0 | 0 | 0 | 0 | 10.239 | 0 | -13.799 | 1.427 | 0 | 2.132
2024-01-20 | 18 | 9.962 | 0.047 | 0 | 0 | 0 | 0 | 9.962 | 0 | -13.531 | 1.36 | -0.033 | 2.242
2024-01-20 | 19 | 9.722 | 0.183 | 0 | 0 | 0 | 0 | 9.722 | 0 | -13.039 | 1.206 | -0.13 | 2.241
2024-01-20 | 20 | 9.551 | 0.379 | 0 | 0 | 0 | 0 | 9.551 | 0 | -12.946 | 1.287 | -0.269 | 2.378
2024-01-20 | 21 | 9.417 | 0.521 | 0 | 0 | 0 | 0 | 9.417 | 0 | -12.663 | 1.191 | -0.37 | 2.424
2024-01-20 | 22 | 9.321 | 0.616 | 0 | 0 | 0 | 0 | 9.321 | 0 | -12.454 | 1.103 | -0.437 | 2.467
2024-01-20 | 23 | 10.202 | 0.679 | 0 | 0 | 0 | 0 | 10.202 | 0 | -12.343 | 1.021 | -0.482 | 1.602
2024-01-20 | 24 | 10.429 | 0.776 | 0 | 0 | 0 | 0 | 10.429 | 0 | -12.397 | 0.946 | -0.551 | 1.572
2024-01-21 | 1 | 10.743 | 0.869 | 0 | 0 | 0 | 0 | 10.743 | 0 | -12.547 | 0.876 | -0.617 | 1.545
2024-01-21 | 2 | 11.023 | 0.938 | 0 | 0 | 0 | 0 | 11.023 | 0 | -12.722 | 0.811 | -0.666 | 1.553
2024-01-21 | 3 | 11.454 | 1.075 | 0 | 0 | 0 | 0 | 11.454 | 0 | -13.027 | 0.751 | -0.762 | 1.584
2024-01-21 | 4 | 11.875 | 1.126 | 0 | 0 | 0 | 0 | 11.875 | 0 | -13.333 | 0.695 | -0.799 | 1.561
2024-01-21 | 5 | 12.361 | 1.177 | 0 | 0 | 0 | 0 | 12.361 | 0 | -13.71 | 0.644 | -0.835 | 1.54
2024-01-21 | 6 | 12.891 | 1.228 | 0 | 0 | 0 | 0 | 12.891 | 0 | -14.136 | 0.596 | -0.871 | 1.52
2024-01-21 | 7 | 13.346 | 1.228 | 0 | 0 | 0 | 0 | 13.346 | 0 | -14.529 | 0.552 | -0.871 | 1.502
2024-01-21 | 8 | 13.934 | 1.279 | 0 | 0 | 0 | 0 | 13.934 | 0 | -15.023 | 0.511 | -0.907 | 1.485
2024-01-21 | 9 | 14.088 | 1.228 | 0 | 0 | 0 | 0 | 14.088 | 0 | -15.338 | 0.652 | -0.871 | 1.47
2024-01-21 | 10 | 14.09 | 1.177 | 0 | 0 | 0 | 0 | 14.09 | 0 | -15.644 | 0.933 | -0.835 | 1.455
2024-01-21 | 11 | 13.836 | 1.023 | 0 | 0 | 0 | 0 | 13.836 | 0 | -15.793 | 1.242 | -0.726 | 1.442
2024-01-21 | 12 | 13.678 | 0.87 | 0 | 0 | 0 | 0 | 13.678 | 0 | -15.92 | 1.43 | -0.617 | 1.429
2024-01-21 | 13 | 13.198 | 0.654 | 0 | 0 | 0 | 0 | 13.198 | 0 | -15.786 | 1.664 | -0.464 | 1.388
2024-01-21 | 14 | 12.827 | 0.499 | 0 | 0 | 0 | 0 | 12.827 | 0 | -15.469 | 1.629 | -0.354 | 1.367
2024-01-21 | 15 | 12.254 | 0.29 | 0 | 0 | 0 | 0 | 12.254 | 0 | -14.826 | 1.469 | -0.206 | 1.309
2024-01-21 | 16 | 11.684 | 0.145 | 0 | 0 | 0 | 0 | 11.684 | 0 | -14.41 | 1.528 | -0.103 | 1.301
2024-01-21 | 17 | 10.218 | 0.047 | 0 | 0 | 0 | 0 | 10.218 | 0 | -13.953 | 1.583 | -0.033 | 2.185
2024-01-21 | 18 | 9.911 | 0.094 | 0 | 0 | 0 | 0 | 9.911 | 0 | -13.458 | 1.37 | -0.067 | 2.242
2024-01-21 | 19 | 9.558 | 0.188 | 0 | 0 | 0 | 0 | 9.558 | 0 | -12.938 | 1.218 | -0.133 | 2.296
2024-01-21 | 20 | 9.434 | 0.437 | 0 | 0 | 0 | 0 | 9.434 | 0 | -12.858 | 1.299 | -0.31 | 2.434
2024-01-21 | 21 | 9.364 | 0.631 | 0 | 0 | 0 | 0 | 9.364 | 0 | -12.601 | 1.203 | -0.447 | 2.482
2024-01-21 | 22 | 9.159 | 0.679 | 0 | 0 | 0 | 0 | 9.159 | 0 | -12.317 | 1.114 | -0.482 | 2.526
2024-01-21 | 23 | 10.161 | 0.776 | 0 | 0 | 0 | 0 | 10.161 | 0 | -12.243 | 1.032 | -0.551 | 1.602
2024-01-21 | 24 | 10.3 | 0.821 | 0 | 0 | 0 | 0 | 10.3 | 0 | -12.245 | 0.955 | -0.583 | 1.572
2024-01-22 | 1 | 10.607 | 0.938 | 0 | 0 | 0 | 0 | 10.607 | 0 | -12.405 | 0.884 | -0.666 | 1.579
2024-01-22 | 2 | 10.974 | 1.075 | 0 | 0 | 0 | 0 | 10.974 | 0 | -12.639 | 0.819 | -0.762 | 1.609
2024-01-22 | 3 | 11.371 | 1.126 | 0 | 0 | 0 | 0 | 11.371 | 0 | -12.915 | 0.758 | -0.799 | 1.584
2024-01-22 | 4 | 11.808 | 1.177 | 0 | 0 | 0 | 0 | 11.808 | 0 | -13.237 | 0.702 | -0.835 | 1.561
2024-01-22 | 5 | 12.217 | 1.177 | 0 | 0 | 0 | 0 | 12.217 | 0 | -13.573 | 0.65 | -0.835 | 1.54
2024-01-22 | 6 | 12.759 | 1.228 | 0 | 0 | 0 | 0 | 12.759 | 0 | -14.01 | 0.602 | -0.871 | 1.52
2024-01-22 | 7 | 13.213 | 1.228 | 0 | 0 | 0 | 0 | 13.213 | 0 | -14.401 | 0.557 | -0.871 | 1.502
2024-01-22 | 8 | 13.796 | 1.274 | 0 | 0 | 0 | 0 | 13.796 | 0 | -14.894 | 0.516 | -0.904 | 1.485
2024-01-22 | 9 | 14.022 | 1.279 | 0 | 0 | 0 | 0 | 14.022 | 0 | -15.234 | 0.651 | -0.907 | 1.47
2024-01-22 | 10 | 13.887 | 1.177 | 0 | 0 | 0 | 0 | 13.887 | 0 | -15.442 | 0.935 | -0.835 | 1.455
2024-01-22 | 11 | 13.504 | 0.972 | 0 | 0 | 0 | 0 | 13.504 | 0 | -15.524 | 1.268 | -0.69 | 1.442
2024-01-22 | 12 | 13.279 | 0.755 | 0 | 0 | 0 | 0 | 13.279 | 0 | -15.611 | 1.467 | -0.535 | 1.4
2024-01-22 | 13 | 12.873 | 0.599 | 0 | 0 | 0 | 0 | 12.873 | 0 | -15.396 | 1.57 | -0.425 | 1.377
2024-01-22 | 14 | 12.451 | 0.449 | 0 | 0 | 0 | 0 | 12.451 | 0 | -15.157 | 1.658 | -0.319 | 1.367
2024-01-22 | 15 | 11.813 | 0.242 | 0 | 0 | 0 | 0 | 11.813 | 0 | -14.438 | 1.487 | -0.171 | 1.309
2024-01-22 | 16 | 11.108 | 0.094 | 0 | 0 | 0 | 0 | 11.108 | 0 | -13.853 | 1.542 | -0.067 | 1.27
2024-01-22 | 17 | 9.536 | 0 | 0 | 0 | 0 | 0 | 9.536 | 0 | -12.974 | 1.324 | 0 | 2.114
2024-01-22 | 18 | 9.045 | 0 | 0 | 0 | 0 | 0 | 9.045 | 0 | -12.495 | 1.262 | 0 | 2.188
2024-01-22 | 19 | 8.734 | 0.137 | 0 | 0 | 0 | 0 | 8.734 | 0 | -12.117 | 1.239 | -0.097 | 2.241
2024-01-22 | 20 | 8.379 | 0.268 | 0 | 0 | 0 | 0 | 8.379 | 0 | -11.568 | 1.147 | -0.19 | 2.232
2024-01-22 | 21 | 8.241 | 0.455 | 0 | 0 | 0 | 0 | 8.241 | 0 | -11.468 | 1.224 | -0.323 | 2.327
2024-01-22 | 22 | 8.077 | 0.546 | 0 | 0 | 0 | 0 | 8.077 | 0 | -11.191 | 1.133 | -0.387 | 2.368
2024-01-22 | 23 | 8.927 | 0.679 | 0 | 0 | 0 | 0 | 8.927 | 0 | -11.095 | 1.049 | -0.482 | 1.602
2024-01-22 | 24 | 9.1 | 0.776 | 0 | 0 | 0 | 0 | 9.1 | 0 | -11.093 | 0.971 | -0.551 | 1.572
2024-01-23 | 1 | 9.275 | 0.821 | 0 | 0 | 0 | 0 | 9.275 | 0 | -11.137 | 0.899 | -0.583 | 1.545
2024-01-23 | 2 | 9.63 | 0.938 | 0 | 0 | 0 | 0 | 9.63 | 0 | -11.35 | 0.833 | -0.666 | 1.553
2024-01-23 | 3 | 10.07 | 1.037 | 0 | 0 | 0 | 0 | 10.07 | 0 | -11.635 | 0.771 | -0.736 | 1.529
2024-01-23 | 4 | 10.491 | 1.086 | 0 | 0 | 0 | 0 | 10.491 | 0 | -11.941 | 0.714 | -0.771 | 1.507
2024-01-23 | 5 | 11.032 | 1.228 | 0 | 0 | 0 | 0 | 11.032 | 0 | -12.362 | 0.661 | -0.871 | 1.54
2024-01-23 | 6 | 11.573 | 1.279 | 0 | 0 | 0 | 0 | 11.573 | 0 | -12.798 | 0.612 | -0.907 | 1.52
2024-01-23 | 7 | 11.948 | 1.228 | 0 | 0 | 0 | 0 | 11.948 | 0 | -13.146 | 0.567 | -0.871 | 1.502
2024-01-23 | 8 | 12.278 | 1.126 | 0 | 0 | 0 | 0 | 12.278 | 0 | -13.49 | 0.525 | -0.799 | 1.485
2024-01-23 | 9 | 12.196 | 1.023 | 0 | 0 | 0 | 0 | 12.196 | 0 | -13.693 | 0.754 | -0.726 | 1.47
2024-01-23 | 10 | 12.149 | 0.972 | 0 | 0 | 0 | 0 | 12.149 | 0 | -13.966 | 1.052 | -0.69 | 1.455
2024-01-23 | 11 | 12.068 | 0.87 | 0 | 0 | 0 | 0 | 12.068 | 0 | -14.188 | 1.295 | -0.617 | 1.442
2024-01-23 | 12 | 12.006 | 0.755 | 0 | 0 | 0 | 0 | 12.006 | 0 | -14.313 | 1.443 | -0.535 | 1.4
2024-01-23 | 13 | 11.52 | 0.599 | 0 | 0 | 0 | 0 | 11.52 | 0 | -14.002 | 1.529 | -0.425 | 1.377
2024-01-23 | 14 | 10.992 | 0.449 | 0 | 0 | 0 | 0 | 10.992 | 0 | -13.666 | 1.626 | -0.319 | 1.367
2024-01-23 | 15 | 10.532 | 0.337 | 0 | 0 | 0 | 0 | 10.532 | 0 | -13.066 | 1.464 | -0.239 | 1.309
2024-01-23 | 16 | 10.14 | 0.279 | 0 | 0 | 0 | 0 | 10.14 | 0 | -12.682 | 1.488 | -0.198 | 1.253
2024-01-23 | 17 | 8.931 | 0.321 | 0 | 0 | 0 | 0 | 8.931 | 0 | -12.343 | 1.507 | -0.227 | 2.132
2024-01-23 | 18 | 8.602 | 0.365 | 0 | 0 | 0 | 0 | 8.602 | 0 | -11.836 | 1.304 | -0.259 | 2.189
2024-01-23 | 19 | 8.089 | 0.349 | 0 | 0 | 0 | 0 | 8.089 | 0 | -11.162 | 1.174 | -0.248 | 2.147
2024-01-23 | 20 | 7.623 | 0.346 | 0 | 0 | 0 | 0 | 7.623 | 0 | -10.695 | 1.148 | -0.245 | 2.17
2024-01-23 | 21 | 7.291 | 0.346 | 0 | 0 | 0 | 0 | 7.291 | 0 | -10.32 | 1.063 | -0.245 | 2.212
2024-01-23 | 22 | 7.272 | 0.436 | 0 | 0 | 0 | 0 | 7.272 | 0 | -10.306 | 1.074 | -0.309 | 2.269
2024-01-23 | 23 | 8.118 | 0.488 | 0 | 0 | 0 | 0 | 8.118 | 0 | -10.232 | 0.995 | -0.346 | 1.465
2024-01-23 | 24 | 8.236 | 0.532 | 0 | 0 | 0 | 0 | 8.236 | 0 | -10.217 | 0.921 | -0.377 | 1.438
2024-01-24 | 1 | 8.399 | 0.591 | 0 | 0 | 0 | 0 | 8.399 | 0 | -10.281 | 0.853 | -0.419 | 1.449
2024-01-24 | 2 | 8.713 | 0.694 | 0 | 0 | 0 | 0 | 8.713 | 0 | -10.46 | 0.79 | -0.492 | 1.449
2024-01-24 | 3 | 8.979 | 0.758 | 0 | 0 | 0 | 0 | 8.979 | 0 | -10.634 | 0.731 | -0.538 | 1.461
2024-01-24 | 4 | 9.423 | 0.869 | 0 | 0 | 0 | 0 | 9.423 | 0 | -10.957 | 0.677 | -0.616 | 1.473
2024-01-24 | 5 | 9.928 | 0.988 | 0 | 0 | 0 | 0 | 9.928 | 0 | -11.341 | 0.627 | -0.701 | 1.487
2024-01-24 | 6 | 10.504 | 1.086 | 0 | 0 | 0 | 0 | 10.504 | 0 | -11.781 | 0.581 | -0.771 | 1.468
2024-01-24 | 7 | 11.155 | 1.279 | 0 | 0 | 0 | 0 | 11.155 | 0 | -12.288 | 0.538 | -0.907 | 1.502
2024-01-24 | 8 | 11.708 | 1.325 | 0 | 0 | 0 | 0 | 11.708 | 0 | -12.751 | 0.498 | -0.94 | 1.485
2024-01-24 | 9 | 11.92 | 1.279 | 0 | 0 | 0 | 0 | 11.92 | 0 | -13.096 | 0.614 | -0.907 | 1.47
2024-01-24 | 10 | 11.638 | 1.126 | 0 | 0 | 0 | 0 | 11.638 | 0 | -13.244 | 0.949 | -0.799 | 1.455
2024-01-24 | 11 | 11.099 | 0.87 | 0 | 0 | 0 | 0 | 11.099 | 0 | -13.254 | 1.331 | -0.617 | 1.442
2024-01-24 | 12 | 10.831 | 0.654 | 0 | 0 | 0 | 0 | 10.831 | 0 | -13.295 | 1.528 | -0.464 | 1.4
2024-01-24 | 13 | 10.581 | 0.499 | 0 | 0 | 0 | 0 | 10.581 | 0 | -13.222 | 1.618 | -0.354 | 1.377
2024-01-24 | 14 | 10.365 | 0.385 | 0 | 0 | 0 | 0 | 10.365 | 0 | -12.85 | 1.439 | -0.273 | 1.319
2024-01-24 | 15 | 9.948 | 0.279 | 0 | 0 | 0 | 0 | 9.948 | 0 | -12.494 | 1.483 | -0.198 | 1.261
2024-01-24 | 16 | 9.36 | 0.182 | 0 | 0 | 0 | 0 | 9.36 | 0 | -11.81 | 1.356 | -0.129 | 1.223
2024-01-24 | 17 | 8.03 | 0.131 | 0 | 0 | 0 | 0 | 8.03 | 0 | -11.218 | 1.253 | -0.093 | 2.027
2024-01-24 | 18 | 7.753 | 0.174 | 0 | 0 | 0 | 0 | 7.753 | 0 | -10.941 | 1.231 | -0.123 | 2.08
2024-01-24 | 19 | 7.513 | 0.256 | 0 | 0 | 0 | 0 | 7.513 | 0 | -10.637 | 1.215 | -0.182 | 2.092
2024-01-24 | 20 | 7.427 | 0.432 | 0 | 0 | 0 | 0 | 7.427 | 0 | -10.477 | 1.187 | -0.307 | 2.17
2024-01-24 | 21 | 7.388 | 0.576 | 0 | 0 | 0 | 0 | 7.388 | 0 | -10.449 | 1.2 | -0.409 | 2.269
2024-01-24 | 22 | 7.316 | 0.61 | 0 | 0 | 0 | 0 | 7.316 | 0 | -10.263 | 1.111 | -0.433 | 2.269
2024-01-24 | 23 | 8.124 | 0.621 | 0 | 0 | 0 | 0 | 8.124 | 0 | -10.178 | 1.029 | -0.44 | 1.465
2024-01-24 | 24 | 8.238 | 0.621 | 0 | 0 | 0 | 0 | 8.238 | 0 | -10.188 | 0.953 | -0.44 | 1.438
2024-01-25 | 1 | 8.399 | 0.632 | 0 | 0 | 0 | 0 | 8.399 | 0 | -10.271 | 0.882 | -0.448 | 1.438
2024-01-25 | 2 | 8.631 | 0.648 | 0 | 0 | 0 | 0 | 8.631 | 0 | -10.438 | 0.817 | -0.459 | 1.449
2024-01-25 | 3 | 8.979 | 0.711 | 0 | 0 | 0 | 0 | 8.979 | 0 | -10.692 | 0.756 | -0.504 | 1.461
2024-01-25 | 4 | 9.377 | 0.758 | 0 | 0 | 0 | 0 | 9.377 | 0 | -10.98 | 0.7 | -0.538 | 1.44
2024-01-25 | 5 | 9.779 | 0.821 | 0 | 0 | 0 | 0 | 9.779 | 0 | -11.3 | 0.649 | -0.583 | 1.454
2024-01-25 | 6 | 10.198 | 0.889 | 0 | 0 | 0 | 0 | 10.198 | 0 | -11.636 | 0.601 | -0.631 | 1.468
2024-01-25 | 7 | 11.025 | 1.177 | 0 | 0 | 0 | 0 | 11.025 | 0 | -12.249 | 0.556 | -0.835 | 1.502
2024-01-25 | 8 | 11.816 | 1.376 | 0 | 0 | 0 | 0 | 11.816 | 0 | -12.84 | 0.515 | -0.976 | 1.485
2024-01-25 | 9 | 12.438 | 1.478 | 0 | 0 | 0 | 0 | 12.438 | 0 | -13.361 | 0.502 | -1.048 | 1.47
2024-01-25 | 10 | 12.231 | 1.325 | 0 | 0 | 0 | 0 | 12.231 | 0 | -13.509 | 0.763 | -0.94 | 1.455
2024-01-25 | 11 | 11.641 | 1.075 | 0 | 0 | 0 | 0 | 11.641 | 0 | -13.515 | 1.194 | -0.762 | 1.442
2024-01-25 | 12 | 11.128 | 0.704 | 0 | 0 | 0 | 0 | 11.128 | 0 | -13.491 | 1.463 | -0.5 | 1.4
2024-01-25 | 13 | 10.902 | 0.499 | 0 | 0 | 0 | 0 | 10.902 | 0 | -13.433 | 1.507 | -0.354 | 1.377
2024-01-25 | 14 | 10.58 | 0.337 | 0 | 0 | 0 | 0 | 10.58 | 0 | -13.061 | 1.402 | -0.239 | 1.319
2024-01-25 | 15 | 10.337 | 0.279 | 0 | 0 | 0 | 0 | 10.337 | 0 | -12.847 | 1.447 | -0.198 | 1.261
2024-01-25 | 16 | 10.01 | 0.279 | 0 | 0 | 0 | 0 | 10.01 | 0 | -12.505 | 1.44 | -0.198 | 1.253
2024-01-25 | 17 | 8.731 | 0.275 | 0 | 0 | 0 | 0 | 8.731 | 0 | -12.131 | 1.463 | -0.195 | 2.132
2024-01-25 | 18 | 8.442 | 0.313 | 0 | 0 | 0 | 0 | 8.442 | 0 | -11.638 | 1.283 | -0.222 | 2.134
2024-01-25 | 19 | 8.097 | 0.349 | 0 | 0 | 0 | 0 | 8.097 | 0 | -11.148 | 1.153 | -0.248 | 2.147
2024-01-25 | 20 | 7.85 | 0.455 | 0 | 0 | 0 | 0 | 7.85 | 0 | -11.042 | 1.232 | -0.323 | 2.282
2024-01-25 | 21 | 7.671 | 0.488 | 0 | 0 | 0 | 0 | 7.671 | 0 | -10.735 | 1.141 | -0.346 | 2.269
2024-01-25 | 22 | 7.595 | 0.526 | 0 | 0 | 0 | 0 | 7.595 | 0 | -10.56 | 1.056 | -0.373 | 2.281
2024-01-25 | 23 | 8.479 | 0.591 | 0 | 0 | 0 | 0 | 8.479 | 0 | -10.539 | 0.978 | -0.419 | 1.502
2024-01-25 | 24 | 8.647 | 0.648 | 0 | 0 | 0 | 0 | 8.647 | 0 | -10.592 | 0.906 | -0.459 | 1.499
2024-01-26 | 1 | 8.892 | 0.694 | 0 | 0 | 0 | 0 | 8.892 | 0 | -10.712 | 0.839 | -0.492 | 1.473
2024-01-26 | 2 | 9.278 | 0.802 | 0 | 0 | 0 | 0 | 9.278 | 0 | -10.97 | 0.777 | -0.569 | 1.484
2024-01-26 | 3 | 9.627 | 0.869 | 0 | 0 | 0 | 0 | 9.627 | 0 | -11.224 | 0.719 | -0.616 | 1.495
2024-01-26 | 4 | 10.198 | 1.037 | 0 | 0 | 0 | 0 | 10.198 | 0 | -11.635 | 0.666 | -0.736 | 1.507
2024-01-26 | 5 | 10.851 | 1.274 | 0 | 0 | 0 | 0 | 10.851 | 0 | -12.104 | 0.617 | -0.904 | 1.54
2024-01-26 | 6 | 11.562 | 1.478 | 0 | 0 | 0 | 0 | 11.562 | 0 | -12.605 | 0.571 | -1.048 | 1.52
2024-01-26 | 7 | 12.44 | 1.681 | 0 | 0 | 0 | 0 | 12.44 | 0 | -13.278 | 0.529 | -1.193 | 1.502
2024-01-26 | 8 | 13.157 | 1.776 | 0 | 0 | 0 | 0 | 13.157 | 0 | -13.873 | 0.489 | -1.26 | 1.485
2024-01-26 | 9 | 13.28 | 1.63 | 0 | 0 | 0 | 0 | 13.28 | 0 | -14.203 | 0.61 | -1.157 | 1.47
2024-01-26 | 10 | 12.754 | 1.376 | 0 | 0 | 0 | 0 | 12.754 | 0 | -14.261 | 1.027 | -0.976 | 1.455
2024-01-26 | 11 | 11.996 | 1.023 | 0 | 0 | 0 | 0 | 11.996 | 0 | -14.179 | 1.467 | -0.726 | 1.442
2024-01-26 | 12 | 11.917 | 0.755 | 0 | 0 | 0 | 0 | 11.917 | 0 | -14.376 | 1.595 | -0.535 | 1.4
2024-01-26 | 13 | 11.778 | 0.599 | 0 | 0 | 0 | 0 | 11.778 | 0 | -14.348 | 1.617 | -0.425 | 1.377
2024-01-26 | 14 | 11.452 | 0.499 | 0 | 0 | 0 | 0 | 11.452 | 0 | -14.185 | 1.72 | -0.354 | 1.367
2024-01-26 | 15 | 11.114 | 0.499 | 0 | 0 | 0 | 0 | 11.114 | 0 | -13.873 | 1.755 | -0.354 | 1.358
2024-01-26 | 16 | 10.458 | 0.371 | 0 | 0 | 0 | 0 | 10.458 | 0 | -12.969 | 1.521 | -0.263 | 1.253
2024-01-26 | 17 | 8.974 | 0.321 | 0 | 0 | 0 | 0 | 8.974 | 0 | -12.452 | 1.573 | -0.227 | 2.132
2024-01-26 | 18 | 8.446 | 0.268 | 0 | 0 | 0 | 0 | 8.446 | 0 | -11.789 | 1.398 | -0.19 | 2.134
2024-01-26 | 19 | 8.017 | 0.256 | 0 | 0 | 0 | 0 | 8.017 | 0 | -11.164 | 1.238 | -0.182 | 2.092
2024-01-26 | 20 | 7.713 | 0.346 | 0 | 0 | 0 | 0 | 7.713 | 0 | -10.846 | 1.208 | -0.245 | 2.17
2024-01-26 | 21 | 7.832 | 0.566 | 0 | 0 | 0 | 0 | 7.832 | 0 | -10.88 | 1.22 | -0.402 | 2.229
2024-01-26 | 22 | 7.899 | 0.688 | 0 | 0 | 0 | 0 | 7.899 | 0 | -10.781 | 1.13 | -0.488 | 2.241
2024-01-26 | 23 | 8.918 | 0.839 | 0 | 0 | 0 | 0 | 8.918 | 0 | -10.834 | 1.046 | -0.595 | 1.465
2024-01-26 | 24 | 9.159 | 0.95 | 0 | 0 | 0 | 0 | 9.159 | 0 | -10.926 | 0.969 | -0.674 | 1.473
2024-01-27 | 1 | 9.603 | 1.104 | 0 | 0 | 0 | 0 | 9.603 | 0 | -11.189 | 0.897 | -0.783 | 1.472
2024-01-27 | 2 | 10.092 | 1.297 | 0 | 0 | 0 | 0 | 10.092 | 0 | -11.52 | 0.831 | -0.92 | 1.518
2024-01-27 | 3 | 10.682 | 1.475 | 0 | 0 | 0 | 0 | 10.682 | 0 | -11.934 | 0.769 | -1.046 | 1.529
2024-01-27 | 4 | 11.309 | 1.524 | 0 | 0 | 0 | 0 | 11.309 | 0 | -12.447 | 0.712 | -1.081 | 1.507
2024-01-27 | 5 | 11.829 | 1.579 | 0 | 0 | 0 | 0 | 11.829 | 0 | -12.909 | 0.66 | -1.12 | 1.54
2024-01-27 | 6 | 12.585 | 1.63 | 0 | 0 | 0 | 0 | 12.585 | 0 | -13.559 | 0.611 | -1.157 | 1.52
2024-01-27 | 7 | 13.452 | 1.725 | 0 | 0 | 0 | 0 | 13.452 | 0 | -14.296 | 0.565 | -1.224 | 1.502
2024-01-27 | 8 | 14.267 | 1.776 | 0 | 0 | 0 | 0 | 14.267 | 0 | -15.016 | 0.524 | -1.26 | 1.485
2024-01-27 | 9 | 14.524 | 1.681 | 0 | 0 | 0 | 0 | 14.524 | 0 | -15.481 | 0.68 | -1.193 | 1.47
2024-01-27 | 10 | 14.226 | 1.427 | 0 | 0 | 0 | 0 | 14.226 | 0 | -15.727 | 1.057 | -1.012 | 1.455
2024-01-27 | 11 | 13.655 | 1.075 | 0 | 0 | 0 | 0 | 13.655 | 0 | -15.833 | 1.499 | -0.762 | 1.442
2024-01-27 | 12 | 13.488 | 0.755 | 0 | 0 | 0 | 0 | 13.488 | 0 | -15.998 | 1.646 | -0.535 | 1.4
2024-01-27 | 13 | 13.251 | 0.549 | 0 | 0 | 0 | 0 | 13.251 | 0 | -15.911 | 1.672 | -0.389 | 1.377
2024-01-27 | 14 | 13.04 | 0.499 | 0 | 0 | 0 | 0 | 13.04 | 0 | -15.825 | 1.771 | -0.354 | 1.367
2024-01-27 | 15 | 12.796 | 0.499 | 0 | 0 | 0 | 0 | 12.796 | 0 | -15.59 | 1.791 | -0.354 | 1.358
2024-01-27 | 16 | 12.262 | 0.437 | 0 | 0 | 0 | 0 | 12.262 | 0 | -15.195 | 1.932 | -0.31 | 1.311
2024-01-27 | 17 | 10.702 | 0.327 | 0 | 0 | 0 | 0 | 10.702 | 0 | -14.246 | 1.591 | -0.232 | 2.185
2024-01-27 | 18 | 10.313 | 0.324 | 0 | 0 | 0 | 0 | 10.313 | 0 | -13.788 | 1.484 | -0.23 | 2.22
2024-01-27 | 19 | 10.079 | 0.426 | 0 | 0 | 0 | 0 | 10.079 | 0 | -13.545 | 1.44 | -0.303 | 2.328
2024-01-27 | 20 | 10.02 | 0.601 | 0 | 0 | 0 | 0 | 10.02 | 0 | -13.248 | 1.333 | -0.427 | 2.321
2024-01-27 | 21 | 9.888 | 0.694 | 0 | 0 | 0 | 0 | 9.888 | 0 | -12.997 | 1.235 | -0.492 | 2.367
2024-01-27 | 22 | 9.875 | 0.783 | 0 | 0 | 0 | 0 | 9.875 | 0 | -12.872 | 1.143 | -0.555 | 2.408
2024-01-27 | 23 | 10.875 | 0.918 | 0 | 0 | 0 | 0 | 10.875 | 0 | -12.884 | 1.059 | -0.651 | 1.602
2024-01-27 | 24 | 11.071 | 0.988 | 0 | 0 | 0 | 0 | 11.071 | 0 | -12.958 | 0.98 | -0.701 | 1.607
2024-01-28 | 1 | 11.459 | 1.086 | 0 | 0 | 0 | 0 | 11.459 | 0 | -13.175 | 0.908 | -0.771 | 1.579
2024-01-28 | 2 | 11.93 | 1.185 | 0 | 0 | 0 | 0 | 11.93 | 0 | -13.483 | 0.84 | -0.841 | 1.553
2024-01-28 | 3 | 12.333 | 1.274 | 0 | 0 | 0 | 0 | 12.333 | 0 | -13.792 | 0.778 | -0.904 | 1.584
2024-01-28 | 4 | 12.833 | 1.325 | 0 | 0 | 0 | 0 | 12.833 | 0 | -14.175 | 0.721 | -0.94 | 1.561
2024-01-28 | 5 | 13.369 | 1.376 | 0 | 0 | 0 | 0 | 13.369 | 0 | -14.6 | 0.667 | -0.976 | 1.54
2024-01-28 | 6 | 13.879 | 1.376 | 0 | 0 | 0 | 0 | 13.879 | 0 | -15.041 | 0.618 | -0.976 | 1.52
2024-01-28 | 7 | 14.65 | 1.528 | 0 | 0 | 0 | 0 | 14.65 | 0 | -15.64 | 0.572 | -1.084 | 1.502
2024-01-28 | 8 | 15.29 | 1.63 | 0 | 0 | 0 | 0 | 15.29 | 0 | -16.148 | 0.53 | -1.157 | 1.485
2024-01-28 | 9 | 15.58 | 1.63 | 0 | 0 | 0 | 0 | 15.58 | 0 | -16.516 | 0.623 | -1.157 | 1.47
2024-01-28 | 10 | 15.266 | 1.427 | 0 | 0 | 0 | 0 | 15.266 | 0 | -16.661 | 0.951 | -1.012 | 1.455
2024-01-28 | 11 | 14.788 | 1.126 | 0 | 0 | 0 | 0 | 14.788 | 0 | -16.801 | 1.369 | -0.799 | 1.442
2024-01-28 | 12 | 14.399 | 0.805 | 0 | 0 | 0 | 0 | 14.399 | 0 | -16.827 | 1.599 | -0.571 | 1.4
2024-01-28 | 13 | 14.035 | 0.549 | 0 | 0 | 0 | 0 | 14.035 | 0 | -16.642 | 1.62 | -0.389 | 1.377
2024-01-28 | 14 | 13.661 | 0.449 | 0 | 0 | 0 | 0 | 13.661 | 0 | -16.456 | 1.746 | -0.319 | 1.367
2024-01-28 | 15 | 13.256 | 0.399 | 0 | 0 | 0 | 0 | 13.256 | 0 | -16.112 | 1.782 | -0.283 | 1.358
2024-01-28 | 16 | 12.863 | 0.453 | 0 | 0 | 0 | 0 | 12.863 | 0 | -15.81 | 1.909 | -0.321 | 1.359
2024-01-28 | 17 | 11.582 | 0.485 | 0 | 0 | 0 | 0 | 11.582 | 0 | -15.266 | 1.76 | -0.344 | 2.268
2024-01-28 | 18 | 11.259 | 0.534 | 0 | 0 | 0 | 0 | 11.259 | 0 | -14.754 | 1.546 | -0.379 | 2.328
2024-01-28 | 19 | 11.045 | 0.631 | 0 | 0 | 0 | 0 | 11.045 | 0 | -14.374 | 1.394 | -0.447 | 2.383
2024-01-28 | 20 | 10.868 | 0.728 | 0 | 0 | 0 | 0 | 10.868 | 0 | -14.076 | 1.29 | -0.516 | 2.434
2024-01-28 | 21 | 10.909 | 0.869 | 0 | 0 | 0 | 0 | 10.909 | 0 | -13.969 | 1.195 | -0.617 | 2.482
2024-01-28 | 22 | 10.877 | 0.918 | 0 | 0 | 0 | 0 | 10.877 | 0 | -13.858 | 1.106 | -0.651 | 2.526
2024-01-28 | 23 | 12 | 1.037 | 0 | 0 | 0 | 0 | 12 | 0 | -13.926 | 1.024 | -0.736 | 1.637
2024-01-28 | 24 | 12.363 | 1.136 | 0 | 0 | 0 | 0 | 12.363 | 0 | -14.112 | 0.949 | -0.806 | 1.607
2024-01-29 | 1 | 12.668 | 1.228 | 0 | 0 | 0 | 0 | 12.668 | 0 | -14.311 | 0.878 | -0.871 | 1.636
2024-01-29 | 2 | 13.167 | 1.325 | 0 | 0 | 0 | 0 | 13.167 | 0 | -14.65 | 0.813 | -0.94 | 1.609
2024-01-29 | 3 | 13.75 | 1.427 | 0 | 0 | 0 | 0 | 13.75 | 0 | -15.075 | 0.753 | -1.012 | 1.584
2024-01-29 | 4 | 14.196 | 1.427 | 0 | 0 | 0 | 0 | 14.196 | 0 | -15.442 | 0.697 | -1.012 | 1.561
2024-01-29 | 5 | 14.809 | 1.478 | 0 | 0 | 0 | 0 | 14.809 | 0 | -15.947 | 0.646 | -1.048 | 1.54
2024-01-29 | 6 | 15.458 | 1.528 | 0 | 0 | 0 | 0 | 15.458 | 0 | -16.492 | 0.598 | -1.084 | 1.52
2024-01-29 | 7 | 16.061 | 1.528 | 0 | 0 | 0 | 0 | 16.061 | 0 | -17.033 | 0.554 | -1.084 | 1.502
2024-01-29 | 8 | 16.783 | 1.579 | 0 | 0 | 0 | 0 | 16.783 | 0 | -17.66 | 0.513 | -1.12 | 1.485
2024-01-29 | 9 | 16.904 | 1.478 | 0 | 0 | 0 | 0 | 16.904 | 0 | -18.027 | 0.702 | -1.048 | 1.47
2024-01-29 | 10 | 16.608 | 1.279 | 0 | 0 | 0 | 0 | 16.608 | 0 | -18.197 | 1.041 | -0.907 | 1.455
2024-01-29 | 11 | 16.197 | 1.075 | 0 | 0 | 0 | 0 | 16.197 | 0 | -18.278 | 1.402 | -0.762 | 1.442
2024-01-29 | 12 | 15.927 | 0.87 | 0 | 0 | 0 | 0 | 15.927 | 0 | -18.321 | 1.582 | -0.617 | 1.429
2024-01-29 | 13 | 15.687 | 0.755 | 0 | 0 | 0 | 0 | 15.687 | 0 | -18.332 | 1.792 | -0.535 | 1.388
2024-01-29 | 14 | 15.524 | 0.704 | 0 | 0 | 0 | 0 | 15.524 | 0 | -18.254 | 1.851 | -0.5 | 1.378
2024-01-29 | 15 | 15.159 | 0.654 | 0 | 0 | 0 | 0 | 15.159 | 0 | -17.965 | 1.902 | -0.464 | 1.368
2024-01-29 | 16 | 14.538 | 0.553 | 0 | 0 | 0 | 0 | 14.538 | 0 | -17.419 | 1.914 | -0.393 | 1.359
2024-01-29 | 17 | 13.05 | 0.485 | 0 | 0 | 0 | 0 | 13.05 | 0 | -16.787 | 1.813 | -0.344 | 2.268
2024-01-29 | 18 | 12.659 | 0.485 | 0 | 0 | 0 | 0 | 12.659 | 0 | -16.247 | 1.604 | -0.344 | 2.328
2024-01-29 | 19 | 12.418 | 0.582 | 0 | 0 | 0 | 0 | 12.418 | 0 | -15.806 | 1.419 | -0.413 | 2.383
2024-01-29 | 20 | 12.312 | 0.773 | 0 | 0 | 0 | 0 | 12.312 | 0 | -15.512 | 1.314 | -0.548 | 2.434
2024-01-29 | 21 | 12.38 | 1.014 | 0 | 0 | 0 | 0 | 12.38 | 0 | -15.359 | 1.217 | -0.72 | 2.482
2024-01-29 | 22 | 12.306 | 1.063 | 0 | 0 | 0 | 0 | 12.306 | 0 | -15.204 | 1.126 | -0.754 | 2.526
2024-01-29 | 23 | 13.353 | 1.228 | 0 | 0 | 0 | 0 | 13.353 | 0 | -15.221 | 1.043 | -0.871 | 1.696
2024-01-29 | 24 | 13.706 | 1.325 | 0 | 0 | 0 | 0 | 13.706 | 0 | -15.397 | 0.966 | -0.94 | 1.665
2024-01-30 | 1 | 14.141 | 1.427 | 0 | 0 | 0 | 0 | 14.141 | 0 | -15.659 | 0.894 | -1.012 | 1.636
2024-01-30 | 2 | 14.701 | 1.528 | 0 | 0 | 0 | 0 | 14.701 | 0 | -16.054 | 0.828 | -1.084 | 1.609
2024-01-30 | 3 | 15.344 | 1.63 | 0 | 0 | 0 | 0 | 15.344 | 0 | -16.538 | 0.767 | -1.157 | 1.584
2024-01-30 | 4 | 15.706 | 1.579 | 0 | 0 | 0 | 0 | 15.706 | 0 | -16.856 | 0.71 | -1.12 | 1.561
2024-01-30 | 5 | 16.223 | 1.579 | 0 | 0 | 0 | 0 | 16.223 | 0 | -17.3 | 0.657 | -1.12 | 1.54
2024-01-30 | 6 | 16.81 | 1.579 | 0 | 0 | 0 | 0 | 16.81 | 0 | -17.819 | 0.609 | -1.12 | 1.52
2024-01-30 | 7 | 17.563 | 1.681 | 0 | 0 | 0 | 0 | 17.563 | 0 | -18.436 | 0.564 | -1.193 | 1.502
2024-01-30 | 8 | 18.263 | 1.725 | 0 | 0 | 0 | 0 | 18.263 | 0 | -19.046 | 0.522 | -1.224 | 1.485
2024-01-30 | 9 | 18.417 | 1.681 | 0 | 0 | 0 | 0 | 18.417 | 0 | -19.363 | 0.67 | -1.193 | 1.47
2024-01-30 | 10 | 18.116 | 1.478 | 0 | 0 | 0 | 0 | 18.116 | 0 | -19.527 | 1.004 | -1.048 | 1.455
2024-01-30 | 11 | 17.513 | 1.177 | 0 | 0 | 0 | 0 | 17.513 | 0 | -19.545 | 1.424 | -0.835 | 1.442
2024-01-30 | 12 | 17.222 | 0.87 | 0 | 0 | 0 | 0 | 17.222 | 0 | -19.587 | 1.553 | -0.617 | 1.429
2024-01-30 | 13 | 16.9 | 0.699 | 0 | 0 | 0 | 0 | 16.9 | 0 | -19.394 | 1.612 | -0.496 | 1.377
2024-01-30 | 14 | 16.624 | 0.699 | 0 | 0 | 0 | 0 | 16.624 | 0 | -19.208 | 1.712 | -0.496 | 1.367
2024-01-30 | 15 | 16.304 | 0.704 | 0 | 0 | 0 | 0 | 16.304 | 0 | -19.056 | 1.883 | -0.5 | 1.368
2024-01-30 | 16 | 15.789 | 0.704 | 0 | 0 | 0 | 0 | 15.789 | 0 | -18.49 | 1.842 | -0.5 | 1.359
2024-01-30 | 17 | 14.249 | 0.704 | 0 | 0 | 0 | 0 | 14.249 | 0 | -17.832 | 1.731 | -0.5 | 2.351
2024-01-30 | 18 | 13.871 | 0.728 | 0 | 0 | 0 | 0 | 13.871 | 0 | -17.205 | 1.523 | -0.516 | 2.328
2024-01-30 | 19 | 13.75 | 0.918 | 0 | 0 | 0 | 0 | 13.75 | 0 | -16.846 | 1.365 | -0.651 | 2.383
2024-01-30 | 20 | 13.557 | 1.063 | 0 | 0 | 0 | 0 | 13.557 | 0 | -16.501 | 1.264 | -0.754 | 2.434
2024-01-30 | 21 | 13.415 | 1.159 | 0 | 0 | 0 | 0 | 13.415 | 0 | -16.244 | 1.17 | -0.822 | 2.482
2024-01-30 | 22 | 13.243 | 1.159 | 0 | 0 | 0 | 0 | 13.243 | 0 | -16.03 | 1.084 | -0.822 | 2.526
2024-01-30 | 23 | 14.14 | 1.228 | 0 | 0 | 0 | 0 | 14.14 | 0 | -15.968 | 1.003 | -0.871 | 1.696
2024-01-30 | 24 | 14.305 | 1.228 | 0 | 0 | 0 | 0 | 14.305 | 0 | -16.028 | 0.929 | -0.871 | 1.665
2024-01-31 | 1 | 14.553 | 1.228 | 0 | 0 | 0 | 0 | 14.553 | 0 | -16.178 | 0.86 | -0.871 | 1.636
2024-01-31 | 2 | 14.859 | 1.228 | 0 | 0 | 0 | 0 | 14.859 | 0 | -16.394 | 0.797 | -0.871 | 1.609
2024-01-31 | 3 | 15.199 | 1.228 | 0 | 0 | 0 | 0 | 15.199 | 0 | -16.65 | 0.738 | -0.871 | 1.584
2024-01-31 | 4 | 15.64 | 1.279 | 0 | 0 | 0 | 0 | 15.64 | 0 | -16.976 | 0.683 | -0.907 | 1.561
2024-01-31 | 5 | 15.954 | 1.279 | 0 | 0 | 0 | 0 | 15.954 | 0 | -17.219 | 0.632 | -0.907 | 1.54
2024-01-31 | 6 | 16.415 | 1.325 | 0 | 0 | 0 | 0 | 16.415 | 0 | -17.581 | 0.586 | -0.94 | 1.52
2024-01-31 | 7 | 16.908 | 1.376 | 0 | 0 | 0 | 0 | 16.908 | 0 | -17.976 | 0.542 | -0.976 | 1.502
2024-01-31 | 8 | 17.403 | 1.427 | 0 | 0 | 0 | 0 | 17.403 | 0 | -18.378 | 0.502 | -1.012 | 1.485
2024-01-31 | 9 | 17.457 | 1.427 | 0 | 0 | 0 | 0 | 17.457 | 0 | -18.573 | 0.658 | -1.012 | 1.47
2024-01-31 | 10 | 17.13 | 1.279 | 0 | 0 | 0 | 0 | 17.13 | 0 | -18.646 | 0.969 | -0.907 | 1.455
2024-01-31 | 11 | 16.639 | 1.075 | 0 | 0 | 0 | 0 | 16.639 | 0 | -18.628 | 1.309 | -0.762 | 1.442
2024-01-31 | 12 | 16.41 | 0.921 | 0 | 0 | 0 | 0 | 16.41 | 0 | -18.691 | 1.505 | -0.653 | 1.429
2024-01-31 | 13 | 16.041 | 0.805 | 0 | 0 | 0 | 0 | 16.041 | 0 | -18.573 | 1.715 | -0.571 | 1.388
2024-01-31 | 14 | 15.719 | 0.755 | 0 | 0 | 0 | 0 | 15.719 | 0 | -18.356 | 1.795 | -0.535 | 1.378
2024-01-31 | 15 | 15.181 | 0.654 | 0 | 0 | 0 | 0 | 15.181 | 0 | -17.94 | 1.855 | -0.464 | 1.368
2024-01-31 | 16 | 14.55 | 0.604 | 0 | 0 | 0 | 0 | 14.55 | 0 | -17.355 | 1.874 | -0.428 | 1.359
2024-01-31 | 17 | 13.003 | 0.534 | 0 | 0 | 0 | 0 | 13.003 | 0 | -16.668 | 1.775 | -0.379 | 2.268
2024-01-31 | 18 | 12.566 | 0.534 | 0 | 0 | 0 | 0 | 12.566 | 0 | -16.086 | 1.571 | -0.379 | 2.328
2024-01-31 | 19 | 12.277 | 0.631 | 0 | 0 | 0 | 0 | 12.277 | 0 | -15.599 | 1.386 | -0.447 | 2.383
2024-01-31 | 20 | 12.11 | 0.821 | 0 | 0 | 0 | 0 | 12.11 | 0 | -15.245 | 1.283 | -0.583 | 2.434
2024-01-31 | 21 | 12.03 | 1.014 | 0 | 0 | 0 | 0 | 12.03 | 0 | -14.98 | 1.188 | -0.72 | 2.482
2024-01-31 | 22 | 11.868 | 1.063 | 0 | 0 | 0 | 0 | 11.868 | 0 | -14.74 | 1.1 | -0.754 | 2.526
2024-01-31 | 23 | 12.88 | 1.228 | 0 | 0 | 0 | 0 | 12.88 | 0 | -14.724 | 1.019 | -0.871 | 1.696
2024-01-31 | 24 | 13.063 | 1.279 | 0 | 0 | 0 | 0 | 13.063 | 0 | -14.764 | 0.943 | -0.907 | 1.665
2024-02-01 | 1 | 16.328 | 1.325 | 0 | 0 | 0 | 0 | 16.328 | 0 | -17.898 | 0.873 | -0.94 | 1.636
2024-02-01 | 2 | 15.919 | 0.768 | 0 | 0 | 0 | 0 | 15.919 | 0 | -17.758 | 0.809 | -0.545 | 1.575
2024-02-01 | 3 | 16.352 | 0.768 | 0 | 0 | 0 | 0 | 16.352 | 0 | -18.108 | 0.749 | -0.545 | 1.551
2024-02-01 | 4 | 16.768 | 0.768 | 0 | 0 | 0 | 0 | 16.768 | 0 | -18.446 | 0.693 | -0.545 | 1.529
2024-02-01 | 5 | 17.143 | 0.768 | 0 | 0 | 0 | 0 | 17.143 | 0 | -18.748 | 0.642 | -0.545 | 1.508
2024-02-01 | 6 | 17.477 | 0.768 | 0 | 0 | 0 | 0 | 17.477 | 0 | -19.016 | 0.594 | -0.545 | 1.489
2024-02-01 | 7 | 17.878 | 0.819 | 0 | 0 | 0 | 0 | 17.878 | 0 | -19.319 | 0.55 | -0.581 | 1.471
2024-02-01 | 8 | 18.231 | 0.889 | 0 | 0 | 0 | 0 | 18.231 | 0 | -19.595 | 0.51 | -0.63 | 1.485
2024-02-01 | 9 | 18.214 | 0.885 | 0 | 0 | 0 | 0 | 18.214 | 0 | -19.714 | 0.658 | -0.628 | 1.47
2024-02-01 | 10 | 18.179 | 0.885 | 0 | 0 | 0 | 0 | 18.179 | 0 | -19.887 | 0.88 | -0.628 | 1.455
2024-02-01 | 11 | 18.078 | 0.819 | 0 | 0 | 0 | 0 | 18.078 | 0 | -19.999 | 1.091 | -0.581 | 1.412
2024-02-01 | 12 | 17.798 | 0.716 | 0 | 0 | 0 | 0 | 17.798 | 0 | -19.991 | 1.302 | -0.508 | 1.4
2024-02-01 | 13 | 17.429 | 0.614 | 0 | 0 | 0 | 0 | 17.429 | 0 | -19.892 | 1.511 | -0.436 | 1.388
2024-02-01 | 14 | 17.101 | 0.512 | 0 | 0 | 0 | 0 | 17.101 | 0 | -19.739 | 1.623 | -0.363 | 1.378
2024-02-01 | 15 | 16.71 | 0.409 | 0 | 0 | 0 | 0 | 16.71 | 0 | -19.479 | 1.691 | -0.29 | 1.368
2024-02-01 | 16 | 16.511 | 0.409 | 0 | 0 | 0 | 0 | 16.511 | 0 | -19.296 | 1.716 | -0.29 | 1.359
2024-02-01 | 17 | 15.502 | 0.45 | 0 | 0 | 0 | 0 | 15.502 | 0 | -18.931 | 1.449 | -0.319 | 2.299
2024-02-01 | 18 | 15.465 | 0.5 | 0 | 0 | 0 | 0 | 15.465 | 0 | -18.868 | 1.398 | -0.355 | 2.359
2024-02-01 | 19 | 15.31 | 0.493 | 0 | 0 | 0 | 0 | 15.31 | 0 | -18.587 | 1.245 | -0.35 | 2.383
2024-02-01 | 20 | 15.241 | 0.543 | 0 | 0 | 0 | 0 | 15.241 | 0 | -18.443 | 1.153 | -0.385 | 2.434
2024-02-01 | 21 | 15.131 | 0.543 | 0 | 0 | 0 | 0 | 15.131 | 0 | -18.295 | 1.067 | -0.385 | 2.482
2024-02-01 | 22 | 15.178 | 0.592 | 0 | 0 | 0 | 0 | 15.178 | 0 | -18.271 | 0.988 | -0.42 | 2.526
2024-02-01 | 23 | 16.252 | 0.665 | 0 | 0 | 0 | 0 | 16.252 | 0 | -18.355 | 0.915 | -0.472 | 1.66
2024-02-01 | 24 | 16.355 | 0.665 | 0 | 0 | 0 | 0 | 16.355 | 0 | -18.36 | 0.847 | -0.472 | 1.63
2024-02-02 | 1 | 16.595 | 0.716 | 0 | 0 | 0 | 0 | 16.595 | 0 | -18.472 | 0.785 | -0.508 | 1.602
2024-02-02 | 2 | 16.858 | 0.768 | 0 | 0 | 0 | 0 | 16.858 | 0 | -18.615 | 0.727 | -0.545 | 1.575
2024-02-02 | 3 | 17.036 | 0.768 | 0 | 0 | 0 | 0 | 17.036 | 0 | -18.715 | 0.673 | -0.545 | 1.551
2024-02-02 | 4 | 17.345 | 0.819 | 0 | 0 | 0 | 0 | 17.345 | 0 | -18.916 | 0.623 | -0.581 | 1.529
2024-02-02 | 5 | 17.556 | 0.819 | 0 | 0 | 0 | 0 | 17.556 | 0 | -19.06 | 0.577 | -0.581 | 1.508
2024-02-02 | 6 | 17.866 | 0.889 | 0 | 0 | 0 | 0 | 17.866 | 0 | -19.29 | 0.534 | -0.63 | 1.52
2024-02-02 | 7 | 18.198 | 0.937 | 0 | 0 | 0 | 0 | 18.198 | 0 | -19.53 | 0.495 | -0.665 | 1.502
2024-02-02 | 8 | 18.541 | 0.989 | 0 | 0 | 0 | 0 | 18.541 | 0 | -19.782 | 0.458 | -0.702 | 1.485
2024-02-02 | 9 | 18.52 | 0.989 | 0 | 0 | 0 | 0 | 18.52 | 0 | -19.886 | 0.597 | -0.702 | 1.47
2024-02-02 | 10 | 18.486 | 0.989 | 0 | 0 | 0 | 0 | 18.486 | 0 | -20.085 | 0.845 | -0.702 | 1.455
2024-02-02 | 11 | 18.272 | 0.885 | 0 | 0 | 0 | 0 | 18.272 | 0 | -20.175 | 1.089 | -0.628 | 1.442
2024-02-02 | 12 | 18.021 | 0.768 | 0 | 0 | 0 | 0 | 18.021 | 0 | -20.203 | 1.327 | -0.545 | 1.4
2024-02-02 | 13 | 17.638 | 0.614 | 0 | 0 | 0 | 0 | 17.638 | 0 | -20.116 | 1.526 | -0.436 | 1.388
2024-02-02 | 14 | 17.334 | 0.512 | 0 | 0 | 0 | 0 | 17.334 | 0 | -19.98 | 1.631 | -0.363 | 1.378
2024-02-02 | 15 | 17.082 | 0.461 | 0 | 0 | 0 | 0 | 17.082 | 0 | -19.81 | 1.687 | -0.327 | 1.368
2024-02-02 | 16 | 16.909 | 0.45 | 0 | 0 | 0 | 0 | 16.909 | 0 | -19.465 | 1.547 | -0.319 | 1.329
2024-02-02 | 17 | 15.929 | 0.493 | 0 | 0 | 0 | 0 | 15.929 | 0 | -19.203 | 1.356 | -0.35 | 2.268
2024-02-02 | 18 | 15.901 | 0.563 | 0 | 0 | 0 | 0 | 15.901 | 0 | -19.307 | 1.392 | -0.399 | 2.413
2024-02-02 | 19 | 15.877 | 0.614 | 0 | 0 | 0 | 0 | 15.877 | 0 | -19.151 | 1.239 | -0.436 | 2.471
2024-02-02 | 20 | 15.831 | 0.665 | 0 | 0 | 0 | 0 | 15.831 | 0 | -19.03 | 1.147 | -0.472 | 2.524
2024-02-02 | 21 | 15.845 | 0.716 | 0 | 0 | 0 | 0 | 15.845 | 0 | -18.972 | 1.062 | -0.508 | 2.573
2024-02-02 | 22 | 15.935 | 0.768 | 0 | 0 | 0 | 0 | 15.935 | 0 | -18.992 | 0.984 | -0.545 | 2.619
2024-02-02 | 23 | 17.082 | 0.819 | 0 | 0 | 0 | 0 | 17.082 | 0 | -19.072 | 0.911 | -0.581 | 1.66
2024-02-02 | 24 | 17.35 | 0.87 | 0 | 0 | 0 | 0 | 17.35 | 0 | -19.206 | 0.843 | -0.617 | 1.63
2024-02-03 | 1 | 17.657 | 0.917 | 0 | 0 | 0 | 0 | 17.657 | 0 | -19.388 | 0.781 | -0.651 | 1.602
2024-02-03 | 2 | 17.981 | 0.989 | 0 | 0 | 0 | 0 | 17.981 | 0 | -19.612 | 0.723 | -0.702 | 1.609
2024-02-03 | 3 | 18.359 | 1.041 | 0 | 0 | 0 | 0 | 18.359 | 0 | -19.874 | 0.669 | -0.739 | 1.584
2024-02-03 | 4 | 18.659 | 1.041 | 0 | 0 | 0 | 0 | 18.659 | 0 | -20.102 | 0.62 | -0.739 | 1.561
2024-02-03 | 5 | 19.081 | 1.093 | 0 | 0 | 0 | 0 | 19.081 | 0 | -20.419 | 0.574 | -0.775 | 1.54
2024-02-03 | 6 | 19.41 | 1.093 | 0 | 0 | 0 | 0 | 19.41 | 0 | -20.686 | 0.532 | -0.775 | 1.52
2024-02-03 | 7 | 19.941 | 1.197 | 0 | 0 | 0 | 0 | 19.941 | 0 | -21.086 | 0.492 | -0.849 | 1.502
2024-02-03 | 8 | 20.389 | 1.249 | 0 | 0 | 0 | 0 | 20.389 | 0 | -21.444 | 0.456 | -0.886 | 1.485
2024-02-03 | 9 | 20.473 | 1.249 | 0 | 0 | 0 | 0 | 20.473 | 0 | -21.663 | 0.607 | -0.886 | 1.47
2024-02-03 | 10 | 20.112 | 1.093 | 0 | 0 | 0 | 0 | 20.112 | 0 | -21.705 | 0.913 | -0.775 | 1.455
2024-02-03 | 11 | 19.695 | 0.885 | 0 | 0 | 0 | 0 | 19.695 | 0 | -21.722 | 1.214 | -0.628 | 1.442
2024-02-03 | 12 | 19.363 | 0.716 | 0 | 0 | 0 | 0 | 19.363 | 0 | -21.735 | 1.48 | -0.508 | 1.4
2024-02-03 | 13 | 18.95 | 0.563 | 0 | 0 | 0 | 0 | 18.95 | 0 | -21.618 | 1.679 | -0.399 | 1.388
2024-02-03 | 14 | 18.711 | 0.512 | 0 | 0 | 0 | 0 | 18.711 | 0 | -21.469 | 1.744 | -0.363 | 1.378
2024-02-03 | 15 | 18.454 | 0.512 | 0 | 0 | 0 | 0 | 18.454 | 0 | -21.224 | 1.765 | -0.363 | 1.368
2024-02-03 | 16 | 18.104 | 0.512 | 0 | 0 | 0 | 0 | 18.104 | 0 | -20.854 | 1.754 | -0.363 | 1.359
2024-02-03 | 17 | 16.919 | 0.563 | 0 | 0 | 0 | 0 | 16.919 | 0 | -20.51 | 1.639 | -0.399 | 2.351
2024-02-03 | 18 | 16.769 | 0.614 | 0 | 0 | 0 | 0 | 16.769 | 0 | -20.188 | 1.441 | -0.436 | 2.413
2024-02-03 | 19 | 16.723 | 0.716 | 0 | 0 | 0 | 0 | 16.723 | 0 | -19.975 | 1.29 | -0.508 | 2.471
2024-02-03 | 20 | 16.668 | 0.819 | 0 | 0 | 0 | 0 | 16.668 | 0 | -19.805 | 1.194 | -0.581 | 2.524
2024-02-03 | 21 | 16.642 | 0.917 | 0 | 0 | 0 | 0 | 16.642 | 0 | -19.67 | 1.106 | -0.651 | 2.573
2024-02-03 | 22 | 16.624 | 0.917 | 0 | 0 | 0 | 0 | 16.624 | 0 | -19.616 | 1.024 | -0.651 | 2.619
2024-02-03 | 23 | 17.771 | 0.989 | 0 | 0 | 0 | 0 | 17.771 | 0 | -19.714 | 0.948 | -0.702 | 1.696
2024-02-03 | 24 | 17.976 | 0.989 | 0 | 0 | 0 | 0 | 17.976 | 0 | -19.817 | 0.878 | -0.702 | 1.665
2024-02-04 | 1 | 18.21 | 0.989 | 0 | 0 | 0 | 0 | 18.21 | 0 | -19.957 | 0.813 | -0.702 | 1.636
2024-02-04 | 2 | 18.591 | 1.041 | 0 | 0 | 0 | 0 | 18.591 | 0 | -20.214 | 0.753 | -0.739 | 1.609
2024-02-04 | 3 | 18.898 | 1.041 | 0 | 0 | 0 | 0 | 18.898 | 0 | -20.44 | 0.697 | -0.739 | 1.584
2024-02-04 | 4 | 19.294 | 1.093 | 0 | 0 | 0 | 0 | 19.294 | 0 | -20.725 | 0.645 | -0.775 | 1.561
2024-02-04 | 5 | 19.708 | 1.145 | 0 | 0 | 0 | 0 | 19.708 | 0 | -21.034 | 0.598 | -0.812 | 1.54
2024-02-04 | 6 | 20.045 | 1.145 | 0 | 0 | 0 | 0 | 20.045 | 0 | -21.307 | 0.553 | -0.812 | 1.52
2024-02-04 | 7 | 20.547 | 1.249 | 0 | 0 | 0 | 0 | 20.547 | 0 | -21.675 | 0.512 | -0.886 | 1.502
2024-02-04 | 8 | 21.032 | 1.348 | 0 | 0 | 0 | 0 | 21.032 | 0 | -22.036 | 0.474 | -0.956 | 1.485
2024-02-04 | 9 | 21.003 | 1.348 | 0 | 0 | 0 | 0 | 21.003 | 0 | -22.123 | 0.607 | -0.956 | 1.47
2024-02-04 | 10 | 20.63 | 1.197 | 0 | 0 | 0 | 0 | 20.63 | 0 | -22.153 | 0.917 | -0.849 | 1.455
2024-02-04 | 11 | 20.254 | 0.989 | 0 | 0 | 0 | 0 | 20.254 | 0 | -22.234 | 1.24 | -0.702 | 1.442
2024-02-04 | 12 | 19.826 | 0.768 | 0 | 0 | 0 | 0 | 19.826 | 0 | -22.193 | 1.511 | -0.545 | 1.4
2024-02-04 | 13 | 19.527 | 0.716 | 0 | 0 | 0 | 0 | 19.527 | 0 | -22.097 | 1.69 | -0.508 | 1.388
2024-02-04 | 14 | 19.345 | 0.716 | 0 | 0 | 0 | 0 | 19.345 | 0 | -21.937 | 1.722 | -0.508 | 1.378
2024-02-04 | 15 | 18.985 | 0.716 | 0 | 0 | 0 | 0 | 18.985 | 0 | -21.578 | 1.733 | -0.508 | 1.368
2024-02-04 | 16 | 18.441 | 0.665 | 0 | 0 | 0 | 0 | 18.441 | 0 | -21.082 | 1.753 | -0.472 | 1.359
2024-02-04 | 17 | 16.803 | 0.563 | 0 | 0 | 0 | 0 | 16.803 | 0 | -20.441 | 1.686 | -0.399 | 2.351
2024-02-04 | 18 | 16.273 | 0.512 | 0 | 0 | 0 | 0 | 16.273 | 0 | -19.84 | 1.516 | -0.363 | 2.413
2024-02-04 | 19 | 15.912 | 0.493 | 0 | 0 | 0 | 0 | 15.912 | 0 | -19.267 | 1.322 | -0.35 | 2.383
2024-02-04 | 20 | 15.672 | 0.592 | 0 | 0 | 0 | 0 | 15.672 | 0 | -18.911 | 1.224 | -0.42 | 2.434
2024-02-04 | 21 | 15.434 | 0.641 | 0 | 0 | 0 | 0 | 15.434 | 0 | -18.595 | 1.134 | -0.455 | 2.482
2024-02-04 | 22 | 15.3 | 0.691 | 0 | 0 | 0 | 0 | 15.3 | 0 | -18.385 | 1.05 | -0.49 | 2.526
2024-02-04 | 23 | 16.133 | 0.716 | 0 | 0 | 0 | 0 | 16.133 | 0 | -18.257 | 0.972 | -0.508 | 1.66
2024-02-04 | 24 | 16.271 | 0.768 | 0 | 0 | 0 | 0 | 16.271 | 0 | -18.257 | 0.9 | -0.545 | 1.63
2024-02-05 | 1 | 16.372 | 0.768 | 0 | 0 | 0 | 0 | 16.372 | 0 | -18.262 | 0.834 | -0.545 | 1.602
2024-02-05 | 2 | 16.519 | 0.768 | 0 | 0 | 0 | 0 | 16.519 | 0 | -18.322 | 0.772 | -0.545 | 1.575
2024-02-05 | 3 | 16.8 | 0.819 | 0 | 0 | 0 | 0 | 16.8 | 0 | -18.485 | 0.715 | -0.581 | 1.551
2024-02-05 | 4 | 17.02 | 0.819 | 0 | 0 | 0 | 0 | 17.02 | 0 | -18.63 | 0.662 | -0.581 | 1.529
2024-02-05 | 5 | 17.263 | 0.819 | 0 | 0 | 0 | 0 | 17.263 | 0 | -18.803 | 0.613 | -0.581 | 1.508
2024-02-05 | 6 | 17.51 | 0.819 | 0 | 0 | 0 | 0 | 17.51 | 0 | -18.985 | 0.567 | -0.581 | 1.489
2024-02-05 | 7 | 17.846 | 0.885 | 0 | 0 | 0 | 0 | 17.846 | 0 | -19.246 | 0.525 | -0.628 | 1.502
2024-02-05 | 8 | 18.211 | 0.937 | 0 | 0 | 0 | 0 | 18.211 | 0 | -19.518 | 0.486 | -0.665 | 1.485
2024-02-05 | 9 | 18.095 | 0.885 | 0 | 0 | 0 | 0 | 18.095 | 0 | -19.596 | 0.659 | -0.628 | 1.47
2024-02-05 | 10 | 17.916 | 0.819 | 0 | 0 | 0 | 0 | 17.916 | 0 | -19.705 | 0.945 | -0.581 | 1.425
2024-02-05 | 11 | 17.494 | 0.665 | 0 | 0 | 0 | 0 | 17.494 | 0 | -19.64 | 1.206 | -0.472 | 1.412
2024-02-05 | 12 | 17.02 | 0.512 | 0 | 0 | 0 | 0 | 17.02 | 0 | -19.51 | 1.453 | -0.363 | 1.4
2024-02-05 | 13 | 16.577 | 0.409 | 0 | 0 | 0 | 0 | 16.577 | 0 | -19.311 | 1.635 | -0.29 | 1.388
2024-02-05 | 14 | 16.409 | 0.4 | 0 | 0 | 0 | 0 | 16.409 | 0 | -19.022 | 1.549 | -0.284 | 1.347
2024-02-05 | 15 | 16.147 | 0.395 | 0 | 0 | 0 | 0 | 16.147 | 0 | -18.67 | 1.483 | -0.28 | 1.32
2024-02-05 | 16 | 15.918 | 0.444 | 0 | 0 | 0 | 0 | 15.918 | 0 | -18.382 | 1.467 | -0.315 | 1.311
2024-02-05 | 17 | 14.633 | 0.444 | 0 | 0 | 0 | 0 | 14.633 | 0 | -17.959 | 1.373 | -0.315 | 2.268
2024-02-05 | 18 | 14.401 | 0.475 | 0 | 0 | 0 | 0 | 14.401 | 0 | -17.527 | 1.221 | -0.337 | 2.242
2024-02-05 | 19 | 14.089 | 0.482 | 0 | 0 | 0 | 0 | 14.089 | 0 | -17.227 | 1.151 | -0.342 | 2.328
2024-02-05 | 20 | 13.753 | 0.493 | 0 | 0 | 0 | 0 | 13.753 | 0 | -17.009 | 1.172 | -0.35 | 2.434
2024-02-05 | 21 | 13.506 | 0.493 | 0 | 0 | 0 | 0 | 13.506 | 0 | -16.723 | 1.085 | -0.35 | 2.482
2024-02-05 | 22 | 13.517 | 0.592 | 0 | 0 | 0 | 0 | 13.517 | 0 | -16.628 | 1.005 | -0.42 | 2.526
2024-02-05 | 23 | 14.465 | 0.665 | 0 | 0 | 0 | 0 | 14.465 | 0 | -16.584 | 0.93 | -0.472 | 1.66
2024-02-05 | 24 | 14.6 | 0.716 | 0 | 0 | 0 | 0 | 14.6 | 0 | -16.584 | 0.862 | -0.508 | 1.63
2024-02-06 | 1 | 14.777 | 0.768 | 0 | 0 | 0 | 0 | 14.777 | 0 | -16.632 | 0.798 | -0.545 | 1.602
2024-02-06 | 2 | 15.014 | 0.819 | 0 | 0 | 0 | 0 | 15.014 | 0 | -16.747 | 0.739 | -0.581 | 1.575
2024-02-06 | 3 | 15.267 | 0.866 | 0 | 0 | 0 | 0 | 15.267 | 0 | -16.887 | 0.684 | -0.614 | 1.551
2024-02-06 | 4 | 15.445 | 0.819 | 0 | 0 | 0 | 0 | 15.445 | 0 | -17.026 | 0.633 | -0.581 | 1.529
2024-02-06 | 5 | 15.626 | 0.768 | 0 | 0 | 0 | 0 | 15.626 | 0 | -17.176 | 0.586 | -0.545 | 1.508
2024-02-06 | 6 | 15.817 | 0.716 | 0 | 0 | 0 | 0 | 15.817 | 0 | -17.341 | 0.543 | -0.508 | 1.489
2024-02-06 | 7 | 16.12 | 0.716 | 0 | 0 | 0 | 0 | 16.12 | 0 | -17.585 | 0.503 | -0.508 | 1.471
2024-02-06 | 8 | 16.509 | 0.768 | 0 | 0 | 0 | 0 | 16.509 | 0 | -17.884 | 0.466 | -0.545 | 1.454
2024-02-06 | 9 | 16.645 | 0.819 | 0 | 0 | 0 | 0 | 16.645 | 0 | -18.131 | 0.627 | -0.581 | 1.439
2024-02-06 | 10 | 16.679 | 0.885 | 0 | 0 | 0 | 0 | 16.679 | 0 | -18.331 | 0.824 | -0.628 | 1.455
2024-02-06 | 11 | 16.548 | 0.819 | 0 | 0 | 0 | 0 | 16.548 | 0 | -18.399 | 1.02 | -0.581 | 1.412
2024-02-06 | 12 | 16.208 | 0.716 | 0 | 0 | 0 | 0 | 16.208 | 0 | -18.349 | 1.25 | -0.508 | 1.4
2024-02-06 | 13 | 15.792 | 0.614 | 0 | 0 | 0 | 0 | 15.792 | 0 | -18.221 | 1.476 | -0.436 | 1.388
2024-02-06 | 14 | 15.346 | 0.444 | 0 | 0 | 0 | 0 | 15.346 | 0 | -17.741 | 1.381 | -0.315 | 1.329
2024-02-06 | 15 | 15.032 | 0.395 | 0 | 0 | 0 | 0 | 15.032 | 0 | -17.513 | 1.44 | -0.28 | 1.32
2024-02-06 | 16 | 14.868 | 0.395 | 0 | 0 | 0 | 0 | 14.868 | 0 | -17.366 | 1.467 | -0.28 | 1.311
2024-02-06 | 17 | 13.771 | 0.434 | 0 | 0 | 0 | 0 | 13.771 | 0 | -17.033 | 1.355 | -0.308 | 2.215
2024-02-06 | 18 | 13.532 | 0.475 | 0 | 0 | 0 | 0 | 13.532 | 0 | -16.62 | 1.183 | -0.337 | 2.242
2024-02-06 | 19 | 13.181 | 0.53 | 0 | 0 | 0 | 0 | 13.181 | 0 | -16.253 | 1.12 | -0.376 | 2.328
2024-02-06 | 20 | 12.845 | 0.592 | 0 | 0 | 0 | 0 | 12.845 | 0 | -16.001 | 1.142 | -0.42 | 2.434
2024-02-06 | 21 | 12.459 | 0.543 | 0 | 0 | 0 | 0 | 12.459 | 0 | -15.613 | 1.058 | -0.385 | 2.482
2024-02-06 | 22 | 12.436 | 0.578 | 0 | 0 | 0 | 0 | 12.436 | 0 | -15.472 | 0.979 | -0.41 | 2.467
2024-02-06 | 23 | 13.344 | 0.592 | 0 | 0 | 0 | 0 | 13.344 | 0 | -15.432 | 0.907 | -0.42 | 1.602
2024-02-06 | 24 | 13.54 | 0.641 | 0 | 0 | 0 | 0 | 13.54 | 0 | -15.496 | 0.84 | -0.455 | 1.572
2024-02-07 | 1 | 13.694 | 0.641 | 0 | 0 | 0 | 0 | 13.694 | 0 | -15.561 | 0.777 | -0.455 | 1.545
2024-02-07 | 2 | 13.973 | 0.716 | 0 | 0 | 0 | 0 | 13.973 | 0 | -15.76 | 0.72 | -0.508 | 1.575
2024-02-07 | 3 | 14.208 | 0.716 | 0 | 0 | 0 | 0 | 14.208 | 0 | -15.917 | 0.667 | -0.508 | 1.551
2024-02-07 | 4 | 14.467 | 0.716 | 0 | 0 | 0 | 0 | 14.467 | 0 | -16.105 | 0.617 | -0.508 | 1.529
2024-02-07 | 5 | 14.85 | 0.768 | 0 | 0 | 0 | 0 | 14.85 | 0 | -16.385 | 0.572 | -0.545 | 1.508
2024-02-07 | 6 | 15.14 | 0.768 | 0 | 0 | 0 | 0 | 15.14 | 0 | -16.614 | 0.529 | -0.545 | 1.489
2024-02-07 | 7 | 15.714 | 0.937 | 0 | 0 | 0 | 0 | 15.714 | 0 | -17.042 | 0.49 | -0.665 | 1.502
2024-02-07 | 8 | 16.308 | 1.093 | 0 | 0 | 0 | 0 | 16.308 | 0 | -17.472 | 0.454 | -0.775 | 1.485
2024-02-07 | 9 | 16.428 | 1.093 | 0 | 0 | 0 | 0 | 16.428 | 0 | -17.661 | 0.539 | -0.775 | 1.47
2024-02-07 | 10 | 16.106 | 0.989 | 0 | 0 | 0 | 0 | 16.106 | 0 | -17.708 | 0.848 | -0.702 | 1.455
2024-02-07 | 11 | 15.532 | 0.716 | 0 | 0 | 0 | 0 | 15.532 | 0 | -17.617 | 1.181 | -0.508 | 1.412
2024-02-07 | 12 | 15.055 | 0.512 | 0 | 0 | 0 | 0 | 15.055 | 0 | -17.562 | 1.47 | -0.363 | 1.4
2024-02-07 | 13 | 14.752 | 0.395 | 0 | 0 | 0 | 0 | 14.752 | 0 | -17.261 | 1.45 | -0.28 | 1.339
2024-02-07 | 14 | 14.672 | 0.395 | 0 | 0 | 0 | 0 | 14.672 | 0 | -17.213 | 1.492 | -0.28 | 1.329
2024-02-07 | 15 | 14.323 | 0.347 | 0 | 0 | 0 | 0 | 14.323 | 0 | -16.902 | 1.505 | -0.246 | 1.32
2024-02-07 | 16 | 13.915 | 0.347 | 0 | 0 | 0 | 0 | 13.915 | 0 | -16.489 | 1.509 | -0.246 | 1.311
2024-02-07 | 17 | 12.544 | 0.268 | 0 | 0 | 0 | 0 | 12.544 | 0 | -15.452 | 1.049 | -0.19 | 2.049
2024-02-07 | 18 | 12.089 | 0.218 | 0 | 0 | 0 | 0 | 12.089 | 0 | -14.917 | 0.933 | -0.155 | 2.049
2024-02-07 | 19 | 11.73 | 0.213 | 0 | 0 | 0 | 0 | 11.73 | 0 | -14.518 | 0.89 | -0.151 | 2.048
2024-02-07 | 20 | 11.55 | 0.357 | 0 | 0 | 0 | 0 | 11.55 | 0 | -14.546 | 1.045 | -0.254 | 2.205
2024-02-07 | 21 | 11.483 | 0.499 | 0 | 0 | 0 | 0 | 11.483 | 0 | -14.437 | 1.026 | -0.354 | 2.282
2024-02-07 | 22 | 11.564 | 0.635 | 0 | 0 | 0 | 0 | 11.564 | 0 | -14.48 | 1.044 | -0.45 | 2.322
2024-02-07 | 23 | 12.625 | 0.816 | 0 | 0 | 0 | 0 | 12.625 | 0 | -14.577 | 0.967 | -0.579 | 1.564
2024-02-07 | 24 | 12.983 | 0.982 | 0 | 0 | 0 | 0 | 12.983 | 0 | -14.752 | 0.895 | -0.696 | 1.57
2024-02-08 | 1 | 13.429 | 1.155 | 0 | 0 | 0 | 0 | 13.429 | 0 | -15.018 | 0.829 | -0.82 | 1.579
2024-02-08 | 2 | 13.953 | 1.353 | 0 | 0 | 0 | 0 | 13.953 | 0 | -15.369 | 0.768 | -0.96 | 1.609
2024-02-08 | 3 | 14.536 | 1.451 | 0 | 0 | 0 | 0 | 14.536 | 0 | -15.801 | 0.711 | -1.03 | 1.584
2024-02-08 | 4 | 14.988 | 1.451 | 0 | 0 | 0 | 0 | 14.988 | 0 | -16.178 | 0.658 | -1.03 | 1.561
2024-02-08 | 5 | 15.638 | 1.503 | 0 | 0 | 0 | 0 | 15.638 | 0 | -16.722 | 0.61 | -1.066 | 1.54
2024-02-08 | 6 | 16.196 | 1.503 | 0 | 0 | 0 | 0 | 16.196 | 0 | -17.214 | 0.564 | -1.066 | 1.52
2024-02-08 | 7 | 16.825 | 1.503 | 0 | 0 | 0 | 0 | 16.825 | 0 | -17.783 | 0.523 | -1.066 | 1.502
2024-02-08 | 8 | 17.477 | 1.503 | 0 | 0 | 0 | 0 | 17.477 | 0 | -18.38 | 0.484 | -1.066 | 1.485
2024-02-08 | 9 | 17.545 | 1.451 | 0 | 0 | 0 | 0 | 17.545 | 0 | -18.694 | 0.709 | -1.03 | 1.47
2024-02-08 | 10 | 17.376 | 1.249 | 0 | 0 | 0 | 0 | 17.376 | 0 | -19 | 1.055 | -0.886 | 1.455
2024-02-08 | 11 | 17.065 | 0.989 | 0 | 0 | 0 | 0 | 17.065 | 0 | -19.18 | 1.374 | -0.702 | 1.442
2024-02-08 | 12 | 16.841 | 0.716 | 0 | 0 | 0 | 0 | 16.841 | 0 | -19.314 | 1.582 | -0.508 | 1.4
2024-02-08 | 13 | 16.501 | 0.563 | 0 | 0 | 0 | 0 | 16.501 | 0 | -19.237 | 1.747 | -0.399 | 1.388
2024-02-08 | 14 | 16.155 | 0.45 | 0 | 0 | 0 | 0 | 16.155 | 0 | -18.89 | 1.707 | -0.319 | 1.347
2024-02-08 | 15 | 15.795 | 0.395 | 0 | 0 | 0 | 0 | 15.795 | 0 | -18.472 | 1.637 | -0.28 | 1.32
2024-02-08 | 16 | 15.168 | 0.297 | 0 | 0 | 0 | 0 | 15.168 | 0 | -17.927 | 1.659 | -0.211 | 1.311
2024-02-08 | 17 | 13.621 | 0.186 | 0 | 0 | 0 | 0 | 13.621 | 0 | -17.042 | 1.421 | -0.132 | 2.132
2024-02-08 | 18 | 13.154 | 0.182 | 0 | 0 | 0 | 0 | 13.154 | 0 | -16.43 | 1.27 | -0.129 | 2.135
2024-02-08 | 19 | 12.847 | 0.272 | 0 | 0 | 0 | 0 | 12.847 | 0 | -16.077 | 1.239 | -0.193 | 2.185
2024-02-08 | 20 | 12.582 | 0.413 | 0 | 0 | 0 | 0 | 12.582 | 0 | -15.767 | 1.212 | -0.293 | 2.265
2024-02-08 | 21 | 12.365 | 0.505 | 0 | 0 | 0 | 0 | 12.365 | 0 | -15.545 | 1.229 | -0.358 | 2.309
2024-02-08 | 22 | 12.199 | 0.541 | 0 | 0 | 0 | 0 | 12.199 | 0 | -15.263 | 1.138 | -0.384 | 2.309
2024-02-08 | 23 | 13.022 | 0.612 | 0 | 0 | 0 | 0 | 13.022 | 0 | -15.169 | 1.054 | -0.434 | 1.527
2024-02-08 | 24 | 13.139 | 0.659 | 0 | 0 | 0 | 0 | 13.139 | 0 | -15.147 | 0.976 | -0.467 | 1.499
2024-02-09 | 1 | 13.324 | 0.706 | 0 | 0 | 0 | 0 | 13.324 | 0 | -15.201 | 0.904 | -0.501 | 1.473
2024-02-09 | 2 | 13.572 | 0.771 | 0 | 0 | 0 | 0 | 13.572 | 0 | -15.346 | 0.837 | -0.547 | 1.484
2024-02-09 | 3 | 13.869 | 0.835 | 0 | 0 | 0 | 0 | 13.869 | 0 | -15.548 | 0.775 | -0.593 | 1.496
2024-02-09 | 4 | 14.15 | 0.835 | 0 | 0 | 0 | 0 | 14.15 | 0 | -15.749 | 0.717 | -0.593 | 1.475
2024-02-09 | 5 | 14.467 | 0.839 | 0 | 0 | 0 | 0 | 14.467 | 0 | -15.991 | 0.664 | -0.595 | 1.454
2024-02-09 | 6 | 14.712 | 0.79 | 0 | 0 | 0 | 0 | 14.712 | 0 | -16.203 | 0.615 | -0.56 | 1.436
2024-02-09 | 7 | 14.989 | 0.768 | 0 | 0 | 0 | 0 | 14.989 | 0 | -16.485 | 0.57 | -0.545 | 1.471
2024-02-09 | 8 | 15.373 | 0.768 | 0 | 0 | 0 | 0 | 15.373 | 0 | -16.81 | 0.527 | -0.545 | 1.454
2024-02-09 | 9 | 15.282 | 0.716 | 0 | 0 | 0 | 0 | 15.282 | 0 | -16.975 | 0.762 | -0.508 | 1.439
2024-02-09 | 10 | 15.383 | 0.768 | 0 | 0 | 0 | 0 | 15.383 | 0 | -17.249 | 0.985 | -0.545 | 1.425
2024-02-09 | 11 | 15.418 | 0.768 | 0 | 0 | 0 | 0 | 15.418 | 0 | -17.437 | 1.152 | -0.545 | 1.412
2024-02-09 | 12 | 15.371 | 0.768 | 0 | 0 | 0 | 0 | 15.371 | 0 | -17.549 | 1.322 | -0.545 | 1.4
2024-02-09 | 13 | 15.197 | 0.716 | 0 | 0 | 0 | 0 | 15.197 | 0 | -17.548 | 1.471 | -0.508 | 1.388
2024-02-09 | 14 | 14.824 | 0.614 | 0 | 0 | 0 | 0 | 14.824 | 0 | -17.36 | 1.593 | -0.436 | 1.378
2024-02-09 | 15 | 14.425 | 0.493 | 0 | 0 | 0 | 0 | 14.425 | 0 | -16.847 | 1.452 | -0.35 | 1.32
2024-02-09 | 16 | 14.11 | 0.395 | 0 | 0 | 0 | 0 | 14.11 | 0 | -16.65 | 1.509 | -0.28 | 1.311
2024-02-09 | 17 | 12.878 | 0.273 | 0 | 0 | 0 | 0 | 12.878 | 0 | -15.897 | 1.132 | -0.193 | 2.08
2024-02-09 | 18 | 12.6 | 0.279 | 0 | 0 | 0 | 0 | 12.6 | 0 | -15.731 | 1.141 | -0.198 | 2.188
2024-02-09 | 19 | 12.363 | 0.326 | 0 | 0 | 0 | 0 | 12.363 | 0 | -15.484 | 1.112 | -0.231 | 2.241
2024-02-09 | 20 | 12.05 | 0.362 | 0 | 0 | 0 | 0 | 12.05 | 0 | -15.055 | 1.03 | -0.257 | 2.232
2024-02-09 | 21 | 11.874 | 0.452 | 0 | 0 | 0 | 0 | 11.874 | 0 | -14.781 | 0.953 | -0.321 | 2.275
2024-02-09 | 22 | 11.748 | 0.511 | 0 | 0 | 0 | 0 | 11.748 | 0 | -14.794 | 1.029 | -0.363 | 2.38
2024-02-09 | 23 | 12.717 | 0.641 | 0 | 0 | 0 | 0 | 12.717 | 0 | -14.816 | 0.952 | -0.455 | 1.602
2024-02-09 | 24 | 12.957 | 0.74 | 0 | 0 | 0 | 0 | 12.957 | 0 | -14.886 | 0.882 | -0.525 | 1.572
2024-02-10 | 1 | 13.167 | 0.79 | 0 | 0 | 0 | 0 | 13.167 | 0 | -14.969 | 0.817 | -0.56 | 1.545
2024-02-10 | 2 | 13.518 | 0.904 | 0 | 0 | 0 | 0 | 13.518 | 0 | -15.186 | 0.756 | -0.641 | 1.553
2024-02-10 | 3 | 13.941 | 1.041 | 0 | 0 | 0 | 0 | 13.941 | 0 | -15.487 | 0.7 | -0.739 | 1.584
2024-02-10 | 4 | 14.337 | 1.093 | 0 | 0 | 0 | 0 | 14.337 | 0 | -15.772 | 0.648 | -0.775 | 1.561
2024-02-10 | 5 | 14.885 | 1.197 | 0 | 0 | 0 | 0 | 14.885 | 0 | -16.176 | 0.6 | -0.849 | 1.54
2024-02-10 | 6 | 15.491 | 1.301 | 0 | 0 | 0 | 0 | 15.491 | 0 | -16.644 | 0.556 | -0.923 | 1.52
2024-02-10 | 7 | 16.232 | 1.451 | 0 | 0 | 0 | 0 | 16.232 | 0 | -17.219 | 0.515 | -1.03 | 1.502
2024-02-10 | 8 | 16.928 | 1.555 | 0 | 0 | 0 | 0 | 16.928 | 0 | -17.787 | 0.477 | -1.103 | 1.485
2024-02-10 | 9 | 17.098 | 1.503 | 0 | 0 | 0 | 0 | 17.098 | 0 | -18.119 | 0.618 | -1.066 | 1.47
2024-02-10 | 10 | 16.779 | 1.301 | 0 | 0 | 0 | 0 | 16.779 | 0 | -18.292 | 0.98 | -0.923 | 1.455
2024-02-10 | 11 | 16.421 | 1.041 | 0 | 0 | 0 | 0 | 16.421 | 0 | -18.463 | 1.339 | -0.739 | 1.442
2024-02-10 | 12 | 16.223 | 0.768 | 0 | 0 | 0 | 0 | 16.223 | 0 | -18.631 | 1.553 | -0.545 | 1.4
2024-02-10 | 13 | 15.928 | 0.614 | 0 | 0 | 0 | 0 | 15.928 | 0 | -18.602 | 1.721 | -0.436 | 1.388
2024-02-10 | 14 | 15.615 | 0.5 | 0 | 0 | 0 | 0 | 15.615 | 0 | -18.296 | 1.688 | -0.355 | 1.347
2024-02-10 | 15 | 15.352 | 0.444 | 0 | 0 | 0 | 0 | 15.352 | 0 | -17.973 | 1.617 | -0.315 | 1.32
2024-02-10 | 16 | 14.805 | 0.347 | 0 | 0 | 0 | 0 | 14.805 | 0 | -17.507 | 1.637 | -0.246 | 1.311
2024-02-10 | 17 | 13.323 | 0.233 | 0 | 0 | 0 | 0 | 13.323 | 0 | -16.69 | 1.4 | -0.165 | 2.132
2024-02-10 | 18 | 12.903 | 0.227 | 0 | 0 | 0 | 0 | 12.903 | 0 | -16.128 | 1.251 | -0.161 | 2.135
2024-02-10 | 19 | 12.673 | 0.318 | 0 | 0 | 0 | 0 | 12.673 | 0 | -15.854 | 1.221 | -0.226 | 2.185
2024-02-10 | 20 | 12.448 | 0.517 | 0 | 0 | 0 | 0 | 12.448 | 0 | -15.714 | 1.312 | -0.367 | 2.321
2024-02-10 | 21 | 12.381 | 0.706 | 0 | 0 | 0 | 0 | 12.381 | 0 | -15.461 | 1.215 | -0.501 | 2.367
2024-02-10 | 22 | 12.193 | 0.722 | 0 | 0 | 0 | 0 | 12.193 | 0 | -15.115 | 1.125 | -0.512 | 2.309
2024-02-10 | 23 | 13.051 | 0.843 | 0 | 0 | 0 | 0 | 13.051 | 0 | -15.022 | 1.041 | -0.598 | 1.527
2024-02-10 | 24 | 13.121 | 0.933 | 0 | 0 | 0 | 0 | 13.121 | 0 | -14.994 | 0.964 | -0.662 | 1.57
2024-02-11 | 1 | 13.349 | 0.982 | 0 | 0 | 0 | 0 | 13.349 | 0 | -15.089 | 0.893 | -0.696 | 1.543
2024-02-11 | 2 | 13.73 | 1.08 | 0 | 0 | 0 | 0 | 13.73 | 0 | -15.309 | 0.827 | -0.766 | 1.518
2024-02-11 | 3 | 14.097 | 1.155 | 0 | 0 | 0 | 0 | 14.097 | 0 | -15.572 | 0.766 | -0.82 | 1.529
2024-02-11 | 4 | 14.507 | 1.249 | 0 | 0 | 0 | 0 | 14.507 | 0 | -15.891 | 0.709 | -0.886 | 1.561
2024-02-11 | 5 | 15.11 | 1.348 | 0 | 0 | 0 | 0 | 15.11 | 0 | -16.35 | 0.656 | -0.956 | 1.54
2024-02-11 | 6 | 15.667 | 1.399 | 0 | 0 | 0 | 0 | 15.667 | 0 | -16.802 | 0.608 | -0.993 | 1.52
2024-02-11 | 7 | 16.359 | 1.503 | 0 | 0 | 0 | 0 | 16.359 | 0 | -17.358 | 0.563 | -1.066 | 1.502
2024-02-11 | 8 | 16.894 | 1.503 | 0 | 0 | 0 | 0 | 16.894 | 0 | -17.834 | 0.521 | -1.066 | 1.485
2024-02-11 | 9 | 16.735 | 1.399 | 0 | 0 | 0 | 0 | 16.735 | 0 | -17.947 | 0.736 | -0.993 | 1.47
2024-02-11 | 10 | 16.446 | 1.197 | 0 | 0 | 0 | 0 | 16.446 | 0 | -18.167 | 1.115 | -0.849 | 1.455
2024-02-11 | 11 | 16.076 | 0.885 | 0 | 0 | 0 | 0 | 16.076 | 0 | -18.342 | 1.452 | -0.628 | 1.442
2024-02-11 | 12 | 15.804 | 0.614 | 0 | 0 | 0 | 0 | 15.804 | 0 | -18.415 | 1.648 | -0.436 | 1.4
2024-02-11 | 13 | 15.533 | 0.512 | 0 | 0 | 0 | 0 | 15.533 | 0 | -18.356 | 1.798 | -0.363 | 1.388
2024-02-11 | 14 | 15.221 | 0.45 | 0 | 0 | 0 | 0 | 15.221 | 0 | -17.988 | 1.739 | -0.319 | 1.347
2024-02-11 | 15 | 14.931 | 0.444 | 0 | 0 | 0 | 0 | 14.931 | 0 | -17.581 | 1.645 | -0.315 | 1.32
2024-02-11 | 16 | 14.384 | 0.38 | 0 | 0 | 0 | 0 | 14.384 | 0 | -17.024 | 1.647 | -0.27 | 1.263
2024-02-11 | 17 | 12.978 | 0.318 | 0 | 0 | 0 | 0 | 12.978 | 0 | -16.241 | 1.409 | -0.226 | 2.08
2024-02-11 | 18 | 12.504 | 0.266 | 0 | 0 | 0 | 0 | 12.504 | 0 | -15.659 | 1.262 | -0.188 | 2.08
2024-02-11 | 19 | 12.234 | 0.302 | 0 | 0 | 0 | 0 | 12.234 | 0 | -15.207 | 1.112 | -0.214 | 2.075
2024-02-11 | 20 | 11.983 | 0.39 | 0 | 0 | 0 | 0 | 11.983 | 0 | -14.988 | 1.145 | -0.276 | 2.136
2024-02-11 | 21 | 11.739 | 0.445 | 0 | 0 | 0 | 0 | 11.739 | 0 | -14.892 | 1.228 | -0.316 | 2.242
2024-02-11 | 22 | 11.618 | 0.49 | 0 | 0 | 0 | 0 | 11.618 | 0 | -14.688 | 1.137 | -0.348 | 2.281
2024-02-11 | 23 | 12.456 | 0.551 | 0 | 0 | 0 | 0 | 12.456 | 0 | -14.608 | 1.053 | -0.391 | 1.491
2024-02-11 | 24 | 12.58 | 0.597 | 0 | 0 | 0 | 0 | 12.58 | 0 | -14.594 | 0.975 | -0.423 | 1.463
2024-02-12 | 1 | 12.77 | 0.643 | 0 | 0 | 0 | 0 | 12.77 | 0 | -14.654 | 0.903 | -0.456 | 1.438
2024-02-12 | 2 | 13.012 | 0.688 | 0 | 0 | 0 | 0 | 13.012 | 0 | -14.773 | 0.836 | -0.488 | 1.414
2024-02-12 | 3 | 13.284 | 0.753 | 0 | 0 | 0 | 0 | 13.284 | 0 | -14.951 | 0.774 | -0.534 | 1.427
2024-02-12 | 4 | 13.599 | 0.816 | 0 | 0 | 0 | 0 | 13.599 | 0 | -15.177 | 0.717 | -0.579 | 1.44
2024-02-12 | 5 | 13.934 | 0.904 | 0 | 0 | 0 | 0 | 13.934 | 0 | -15.443 | 0.664 | -0.641 | 1.487
2024-02-12 | 6 | 14.343 | 0.954 | 0 | 0 | 0 | 0 | 14.343 | 0 | -15.748 | 0.614 | -0.677 | 1.468
2024-02-12 | 7 | 14.701 | 0.989 | 0 | 0 | 0 | 0 | 14.701 | 0 | -16.07 | 0.569 | -0.702 | 1.502
2024-02-12 | 8 | 15.012 | 0.937 | 0 | 0 | 0 | 0 | 15.012 | 0 | -16.359 | 0.527 | -0.665 | 1.485
2024-02-12 | 9 | 14.901 | 0.885 | 0 | 0 | 0 | 0 | 14.901 | 0 | -16.509 | 0.765 | -0.628 | 1.47
2024-02-12 | 10 | 14.935 | 0.885 | 0 | 0 | 0 | 0 | 14.935 | 0 | -16.791 | 1.028 | -0.628 | 1.455
2024-02-12 | 11 | 15.023 | 0.885 | 0 | 0 | 0 | 0 | 15.023 | 0 | -17.053 | 1.216 | -0.628 | 1.442
2024-02-12 | 12 | 14.949 | 0.836 | 0 | 0 | 0 | 0 | 14.949 | 0 | -17.183 | 1.397 | -0.593 | 1.429
2024-02-12 | 13 | 14.554 | 0.665 | 0 | 0 | 0 | 0 | 14.554 | 0 | -17.064 | 1.594 | -0.472 | 1.388
2024-02-12 | 14 | 14.262 | 0.55 | 0 | 0 | 0 | 0 | 14.262 | 0 | -16.785 | 1.566 | -0.39 | 1.347
2024-02-12 | 15 | 14.144 | 0.543 | 0 | 0 | 0 | 0 | 14.144 | 0 | -16.605 | 1.525 | -0.385 | 1.32
2024-02-12 | 16 | 14.204 | 0.65 | 0 | 0 | 0 | 0 | 14.204 | 0 | -16.668 | 1.596 | -0.461 | 1.329
2024-02-12 | 17 | 13.496 | 0.79 | 0 | 0 | 0 | 0 | 13.496 | 0 | -16.787 | 1.583 | -0.56 | 2.268
2024-02-12 | 18 | 13.7 | 0.934 | 0 | 0 | 0 | 0 | 13.7 | 0 | -16.745 | 1.38 | -0.662 | 2.328
2024-02-12 | 19 | 13.644 | 0.983 | 0 | 0 | 0 | 0 | 13.644 | 0 | -16.585 | 1.256 | -0.697 | 2.383
2024-02-12 | 20 | 13.473 | 0.934 | 0 | 0 | 0 | 0 | 13.473 | 0 | -16.407 | 1.163 | -0.662 | 2.434
2024-02-12 | 21 | 13.511 | 0.934 | 0 | 0 | 0 | 0 | 13.511 | 0 | -16.407 | 1.077 | -0.662 | 2.482
2024-02-12 | 22 | 13.852 | 1.032 | 0 | 0 | 0 | 0 | 13.852 | 0 | -16.642 | 0.997 | -0.732 | 2.526
2024-02-12 | 23 | 15.123 | 1.145 | 0 | 0 | 0 | 0 | 15.123 | 0 | -16.93 | 0.923 | -0.812 | 1.696
2024-02-12 | 24 | 15.673 | 1.249 | 0 | 0 | 0 | 0 | 15.673 | 0 | -17.306 | 0.855 | -0.886 | 1.665
2024-02-13 | 1 | 16.186 | 1.301 | 0 | 0 | 0 | 0 | 16.186 | 0 | -17.69 | 0.791 | -0.923 | 1.636
2024-02-13 | 2 | 16.729 | 1.348 | 0 | 0 | 0 | 0 | 16.729 | 0 | -18.115 | 0.733 | -0.956 | 1.609
2024-02-13 | 3 | 17.446 | 1.451 | 0 | 0 | 0 | 0 | 17.446 | 0 | -18.679 | 0.679 | -1.03 | 1.584
2024-02-13 | 4 | 17.946 | 1.451 | 0 | 0 | 0 | 0 | 17.946 | 0 | -19.107 | 0.628 | -1.03 | 1.561
2024-02-13 | 5 | 18.595 | 1.503 | 0 | 0 | 0 | 0 | 18.595 | 0 | -19.65 | 0.582 | -1.066 | 1.54
2024-02-13 | 6 | 19.228 | 1.555 | 0 | 0 | 0 | 0 | 19.228 | 0 | -20.184 | 0.539 | -1.103 | 1.52
2024-02-13 | 7 | 19.784 | 1.555 | 0 | 0 | 0 | 0 | 19.784 | 0 | -20.682 | 0.499 | -1.103 | 1.502
2024-02-13 | 8 | 20.488 | 1.607 | 0 | 0 | 0 | 0 | 20.488 | 0 | -21.295 | 0.462 | -1.14 | 1.485
2024-02-13 | 9 | 20.588 | 1.607 | 0 | 0 | 0 | 0 | 20.588 | 0 | -21.574 | 0.656 | -1.14 | 1.47
2024-02-13 | 10 | 20.738 | 1.555 | 0 | 0 | 0 | 0 | 20.738 | 0 | -22.027 | 0.937 | -1.103 | 1.455
2024-02-13 | 11 | 20.605 | 1.348 | 0 | 0 | 0 | 0 | 20.605 | 0 | -22.324 | 1.234 | -0.956 | 1.442
2024-02-13 | 12 | 20.316 | 1.145 | 0 | 0 | 0 | 0 | 20.316 | 0 | -22.454 | 1.522 | -0.812 | 1.429
2024-02-13 | 13 | 19.987 | 0.937 | 0 | 0 | 0 | 0 | 19.987 | 0 | -22.41 | 1.67 | -0.665 | 1.418
2024-02-13 | 14 | 19.683 | 0.768 | 0 | 0 | 0 | 0 | 19.683 | 0 | -22.256 | 1.74 | -0.545 | 1.378
2024-02-13 | 15 | 19.186 | 0.665 | 0 | 0 | 0 | 0 | 19.186 | 0 | -21.945 | 1.863 | -0.472 | 1.368
2024-02-13 | 16 | 18.752 | 0.614 | 0 | 0 | 0 | 0 | 18.752 | 0 | -21.558 | 1.883 | -0.436 | 1.359
2024-02-13 | 17 | 17.384 | 0.614 | 0 | 0 | 0 | 0 | 17.384 | 0 | -21.079 | 1.779 | -0.436 | 2.351
2024-02-13 | 18 | 17.002 | 0.614 | 0 | 0 | 0 | 0 | 17.002 | 0 | -20.561 | 1.582 | -0.436 | 2.413
2024-02-13 | 19 | 16.644 | 0.592 | 0 | 0 | 0 | 0 | 16.644 | 0 | -19.994 | 1.388 | -0.42 | 2.383
2024-02-13 | 20 | 16.182 | 0.592 | 0 | 0 | 0 | 0 | 16.182 | 0 | -19.481 | 1.285 | -0.42 | 2.434
2024-02-13 | 21 | 15.819 | 0.592 | 0 | 0 | 0 | 0 | 15.819 | 0 | -19.071 | 1.19 | -0.42 | 2.482
2024-02-13 | 22 | 15.639 | 0.641 | 0 | 0 | 0 | 0 | 15.639 | 0 | -18.812 | 1.102 | -0.455 | 2.526
2024-02-13 | 23 | 16.605 | 0.768 | 0 | 0 | 0 | 0 | 16.605 | 0 | -18.741 | 1.02 | -0.545 | 1.66
2024-02-13 | 24 | 16.783 | 0.87 | 0 | 0 | 0 | 0 | 16.783 | 0 | -18.74 | 0.945 | -0.617 | 1.63
2024-02-14 | 1 | 16.932 | 0.917 | 0 | 0 | 0 | 0 | 16.932 | 0 | -18.757 | 0.875 | -0.651 | 1.602
2024-02-14 | 2 | 17.223 | 1.041 | 0 | 0 | 0 | 0 | 17.223 | 0 | -18.903 | 0.81 | -0.739 | 1.609
2024-02-14 | 3 | 17.603 | 1.145 | 0 | 0 | 0 | 0 | 17.603 | 0 | -19.125 | 0.75 | -0.812 | 1.584
2024-02-14 | 4 | 17.863 | 1.145 | 0 | 0 | 0 | 0 | 17.863 | 0 | -19.306 | 0.694 | -0.812 | 1.561
2024-02-14 | 5 | 18.173 | 1.145 | 0 | 0 | 0 | 0 | 18.173 | 0 | -19.544 | 0.643 | -0.812 | 1.54
2024-02-14 | 6 | 18.608 | 1.197 | 0 | 0 | 0 | 0 | 18.608 | 0 | -19.874 | 0.595 | -0.849 | 1.52
2024-02-14 | 7 | 19.047 | 1.249 | 0 | 0 | 0 | 0 | 19.047 | 0 | -20.214 | 0.551 | -0.886 | 1.502
2024-02-14 | 8 | 19.464 | 1.301 | 0 | 0 | 0 | 0 | 19.464 | 0 | -20.537 | 0.51 | -0.923 | 1.485
2024-02-14 | 9 | 19.395 | 1.301 | 0 | 0 | 0 | 0 | 19.395 | 0 | -20.636 | 0.695 | -0.923 | 1.47
2024-02-14 | 10 | 19.206 | 1.197 | 0 | 0 | 0 | 0 | 19.206 | 0 | -20.801 | 0.989 | -0.849 | 1.455
2024-02-14 | 11 | 18.883 | 0.989 | 0 | 0 | 0 | 0 | 18.883 | 0 | -20.913 | 1.29 | -0.702 | 1.442
2024-02-14 | 12 | 18.433 | 0.768 | 0 | 0 | 0 | 0 | 18.433 | 0 | -20.868 | 1.58 | -0.545 | 1.4
2024-02-14 | 13 | 18.023 | 0.614 | 0 | 0 | 0 | 0 | 18.023 | 0 | -20.689 | 1.713 | -0.436 | 1.388
2024-02-14 | 14 | 17.414 | 0.461 | 0 | 0 | 0 | 0 | 17.414 | 0 | -20.331 | 1.866 | -0.327 | 1.378
2024-02-14 | 15 | 16.777 | 0.297 | 0 | 0 | 0 | 0 | 16.777 | 0 | -19.541 | 1.655 | -0.211 | 1.32
2024-02-14 | 16 | 15.988 | 0.149 | 0 | 0 | 0 | 0 | 15.988 | 0 | -18.883 | 1.689 | -0.105 | 1.311
2024-02-14 | 17 | 14.348 | 0.047 | 0 | 0 | 0 | 0 | 14.348 | 0 | -17.892 | 1.444 | -0.033 | 2.132
2024-02-14 | 18 | 13.753 | 0.045 | 0 | 0 | 0 | 0 | 13.753 | 0 | -17.153 | 1.298 | -0.032 | 2.135
2024-02-14 | 19 | 13.311 | 0.136 | 0 | 0 | 0 | 0 | 13.311 | 0 | -16.529 | 1.129 | -0.097 | 2.185
2024-02-14 | 20 | 12.841 | 0.272 | 0 | 0 | 0 | 0 | 12.841 | 0 | -16.045 | 1.165 | -0.193 | 2.232
2024-02-14 | 21 | 12.402 | 0.362 | 0 | 0 | 0 | 0 | 12.402 | 0 | -15.5 | 1.079 | -0.257 | 2.275
2024-02-14 | 22 | 12.131 | 0.445 | 0 | 0 | 0 | 0 | 12.131 | 0 | -15.257 | 1.16 | -0.316 | 2.281
2024-02-14 | 23 | 12.79 | 0.517 | 0 | 0 | 0 | 0 | 12.79 | 0 | -15.025 | 1.074 | -0.367 | 1.527
2024-02-14 | 24 | 12.843 | 0.612 | 0 | 0 | 0 | 0 | 12.843 | 0 | -14.903 | 0.995 | -0.434 | 1.499
2024-02-15 | 1 | 12.901 | 0.659 | 0 | 0 | 0 | 0 | 12.901 | 0 | -14.829 | 0.921 | -0.467 | 1.473
2024-02-15 | 2 | 13.132 | 0.771 | 0 | 0 | 0 | 0 | 13.132 | 0 | -14.922 | 0.853 | -0.547 | 1.484
2024-02-15 | 3 | 13.357 | 0.816 | 0 | 0 | 0 | 0 | 13.357 | 0 | -15.029 | 0.79 | -0.579 | 1.461
2024-02-15 | 4 | 13.562 | 0.816 | 0 | 0 | 0 | 0 | 13.562 | 0 | -15.155 | 0.731 | -0.579 | 1.44
2024-02-15 | 5 | 13.721 | 0.771 | 0 | 0 | 0 | 0 | 13.721 | 0 | -15.272 | 0.677 | -0.547 | 1.421
2024-02-15 | 6 | 13.991 | 0.79 | 0 | 0 | 0 | 0 | 13.991 | 0 | -15.493 | 0.627 | -0.56 | 1.436
2024-02-15 | 7 | 14.45 | 0.937 | 0 | 0 | 0 | 0 | 14.45 | 0 | -15.868 | 0.581 | -0.665 | 1.502
2024-02-15 | 8 | 14.889 | 0.989 | 0 | 0 | 0 | 0 | 14.889 | 0 | -16.21 | 0.538 | -0.702 | 1.485
2024-02-15 | 9 | 15.033 | 1.041 | 0 | 0 | 0 | 0 | 15.033 | 0 | -16.449 | 0.685 | -0.739 | 1.47
2024-02-15 | 10 | 15.008 | 0.989 | 0 | 0 | 0 | 0 | 15.008 | 0 | -16.713 | 0.951 | -0.702 | 1.455
2024-02-15 | 11 | 14.778 | 0.819 | 0 | 0 | 0 | 0 | 14.778 | 0 | -16.84 | 1.231 | -0.581 | 1.412
2024-02-15 | 12 | 14.344 | 0.614 | 0 | 0 | 0 | 0 | 14.344 | 0 | -16.816 | 1.508 | -0.436 | 1.4
2024-02-15 | 13 | 13.935 | 0.444 | 0 | 0 | 0 | 0 | 13.935 | 0 | -16.451 | 1.492 | -0.315 | 1.339
2024-02-15 | 14 | 13.778 | 0.395 | 0 | 0 | 0 | 0 | 13.778 | 0 | -16.379 | 1.552 | -0.28 | 1.329
2024-02-15 | 15 | 13.85 | 0.493 | 0 | 0 | 0 | 0 | 13.85 | 0 | -16.368 | 1.549 | -0.35 | 1.32
2024-02-15 | 16 | 14.016 | 0.65 | 0 | 0 | 0 | 0 | 14.016 | 0 | -16.453 | 1.569 | -0.461 | 1.329
2024-02-15 | 17 | 13.396 | 0.835 | 0 | 0 | 0 | 0 | 13.396 | 0 | -16.611 | 1.54 | -0.593 | 2.268
2024-02-15 | 18 | 13.601 | 0.983 | 0 | 0 | 0 | 0 | 13.601 | 0 | -16.592 | 1.36 | -0.697 | 2.328
2024-02-15 | 19 | 13.715 | 1.081 | 0 | 0 | 0 | 0 | 13.715 | 0 | -16.578 | 1.247 | -0.767 | 2.383
2024-02-15 | 20 | 13.754 | 1.081 | 0 | 0 | 0 | 0 | 13.754 | 0 | -16.576 | 1.154 | -0.767 | 2.434
2024-02-15 | 21 | 13.924 | 1.081 | 0 | 0 | 0 | 0 | 13.924 | 0 | -16.708 | 1.069 | -0.767 | 2.482
2024-02-15 | 22 | 14.216 | 1.081 | 0 | 0 | 0 | 0 | 14.216 | 0 | -16.965 | 0.99 | -0.767 | 2.526
2024-02-15 | 23 | 15.591 | 1.197 | 0 | 0 | 0 | 0 | 15.591 | 0 | -17.354 | 0.916 | -0.849 | 1.696
2024-02-15 | 24 | 16.052 | 1.197 | 0 | 0 | 0 | 0 | 16.052 | 0 | -17.716 | 0.849 | -0.849 | 1.665
2024-02-16 | 1 | 16.523 | 1.197 | 0 | 0 | 0 | 0 | 16.523 | 0 | -18.095 | 0.786 | -0.849 | 1.636
2024-02-16 | 2 | 17.088 | 1.249 | 0 | 0 | 0 | 0 | 17.088 | 0 | -18.539 | 0.728 | -0.886 | 1.609
2024-02-16 | 3 | 17.567 | 1.249 | 0 | 0 | 0 | 0 | 17.567 | 0 | -18.939 | 0.674 | -0.886 | 1.584
2024-02-16 | 4 | 18.168 | 1.301 | 0 | 0 | 0 | 0 | 18.168 | 0 | -19.43 | 0.624 | -0.923 | 1.561
2024-02-16 | 5 | 18.766 | 1.348 | 0 | 0 | 0 | 0 | 18.766 | 0 | -19.928 | 0.578 | -0.956 | 1.54
2024-02-16 | 6 | 19.369 | 1.399 | 0 | 0 | 0 | 0 | 19.369 | 0 | -20.431 | 0.535 | -0.993 | 1.52
2024-02-16 | 7 | 19.886 | 1.399 | 0 | 0 | 0 | 0 | 19.886 | 0 | -20.891 | 0.495 | -0.993 | 1.502
2024-02-16 | 8 | 20.436 | 1.399 | 0 | 0 | 0 | 0 | 20.436 | 0 | -21.387 | 0.459 | -0.993 | 1.485
2024-02-16 | 9 | 20.385 | 1.348 | 0 | 0 | 0 | 0 | 20.385 | 0 | -21.626 | 0.727 | -0.956 | 1.47
2024-02-16 | 10 | 20.241 | 1.249 | 0 | 0 | 0 | 0 | 20.241 | 0 | -21.845 | 1.035 | -0.886 | 1.455
2024-02-16 | 11 | 20.029 | 1.093 | 0 | 0 | 0 | 0 | 20.029 | 0 | -21.992 | 1.296 | -0.775 | 1.442
2024-02-16 | 12 | 19.721 | 0.937 | 0 | 0 | 0 | 0 | 19.721 | 0 | -22.032 | 1.546 | -0.665 | 1.429
2024-02-16 | 13 | 19.305 | 0.768 | 0 | 0 | 0 | 0 | 19.305 | 0 | -21.911 | 1.762 | -0.545 | 1.388
2024-02-16 | 14 | 18.834 | 0.614 | 0 | 0 | 0 | 0 | 18.834 | 0 | -21.639 | 1.863 | -0.436 | 1.378
2024-02-16 | 15 | 18.435 | 0.563 | 0 | 0 | 0 | 0 | 18.435 | 0 | -21.315 | 1.911 | -0.399 | 1.368
2024-02-16 | 16 | 18.093 | 0.614 | 0 | 0 | 0 | 0 | 18.093 | 0 | -20.927 | 1.91 | -0.436 | 1.359
2024-02-16 | 17 | 16.783 | 0.665 | 0 | 0 | 0 | 0 | 16.783 | 0 | -20.434 | 1.771 | -0.472 | 2.351
2024-02-16 | 18 | 16.555 | 0.768 | 0 | 0 | 0 | 0 | 16.555 | 0 | -19.982 | 1.557 | -0.545 | 2.413
2024-02-16 | 19 | 16.284 | 0.866 | 0 | 0 | 0 | 0 | 16.284 | 0 | -19.533 | 1.393 | -0.614 | 2.471
2024-02-16 | 20 | 16.056 | 0.946 | 0 | 0 | 0 | 0 | 16.056 | 0 | -19.142 | 1.29 | -0.671 | 2.467
2024-02-16 | 21 | 15.768 | 0.934 | 0 | 0 | 0 | 0 | 15.768 | 0 | -18.782 | 1.194 | -0.662 | 2.482
2024-02-16 | 22 | 15.757 | 0.983 | 0 | 0 | 0 | 0 | 15.757 | 0 | -18.691 | 1.106 | -0.697 | 2.526
2024-02-16 | 23 | 16.708 | 1.041 | 0 | 0 | 0 | 0 | 16.708 | 0 | -18.689 | 1.024 | -0.739 | 1.696
2024-02-16 | 24 | 16.891 | 1.041 | 0 | 0 | 0 | 0 | 16.891 | 0 | -18.765 | 0.948 | -0.739 | 1.665
2024-02-17 | 1 | 17.228 | 1.093 | 0 | 0 | 0 | 0 | 17.228 | 0 | -18.966 | 0.878 | -0.775 | 1.636
2024-02-17 | 2 | 17.517 | 1.093 | 0 | 0 | 0 | 0 | 17.517 | 0 | -19.164 | 0.813 | -0.775 | 1.609
2024-02-17 | 3 | 17.948 | 1.145 | 0 | 0 | 0 | 0 | 17.948 | 0 | -19.473 | 0.753 | -0.812 | 1.584
2024-02-17 | 4 | 18.391 | 1.197 | 0 | 0 | 0 | 0 | 18.391 | 0 | -19.8 | 0.697 | -0.849 | 1.561
2024-02-17 | 5 | 18.855 | 1.249 | 0 | 0 | 0 | 0 | 18.855 | 0 | -20.154 | 0.645 | -0.886 | 1.54
2024-02-17 | 6 | 19.354 | 1.301 | 0 | 0 | 0 | 0 | 19.354 | 0 | -20.549 | 0.598 | -0.923 | 1.52
2024-02-17 | 7 | 19.974 | 1.399 | 0 | 0 | 0 | 0 | 19.974 | 0 | -21.037 | 0.553 | -0.993 | 1.502
2024-02-17 | 8 | 20.519 | 1.451 | 0 | 0 | 0 | 0 | 20.519 | 0 | -21.487 | 0.512 | -1.03 | 1.485
2024-02-17 | 9 | 20.695 | 1.451 | 0 | 0 | 0 | 0 | 20.695 | 0 | -21.807 | 0.672 | -1.03 | 1.47
2024-02-17 | 10 | 20.461 | 1.348 | 0 | 0 | 0 | 0 | 20.461 | 0 | -21.94 | 0.98 | -0.956 | 1.455
2024-02-17 | 11 | 20.061 | 1.145 | 0 | 0 | 0 | 0 | 20.061 | 0 | -21.992 | 1.301 | -0.812 | 1.442
2024-02-17 | 12 | 19.51 | 0.885 | 0 | 0 | 0 | 0 | 19.51 | 0 | -21.916 | 1.605 | -0.628 | 1.429
2024-02-17 | 13 | 19.152 | 0.665 | 0 | 0 | 0 | 0 | 19.152 | 0 | -21.801 | 1.733 | -0.472 | 1.388
2024-02-17 | 14 | 18.716 | 0.563 | 0 | 0 | 0 | 0 | 18.716 | 0 | -21.58 | 1.885 | -0.399 | 1.378
2024-02-17 | 15 | 18.432 | 0.563 | 0 | 0 | 0 | 0 | 18.432 | 0 | -21.311 | 1.91 | -0.399 | 1.368
2024-02-17 | 16 | 18.034 | 0.563 | 0 | 0 | 0 | 0 | 18.034 | 0 | -20.901 | 1.907 | -0.399 | 1.359
2024-02-17 | 17 | 16.685 | 0.614 | 0 | 0 | 0 | 0 | 16.685 | 0 | -20.379 | 1.778 | -0.436 | 2.351
2024-02-17 | 18 | 16.297 | 0.65 | 0 | 0 | 0 | 0 | 16.297 | 0 | -19.787 | 1.592 | -0.461 | 2.359
2024-02-17 | 19 | 15.835 | 0.641 | 0 | 0 | 0 | 0 | 15.835 | 0 | -19.169 | 1.406 | -0.455 | 2.383
2024-02-17 | 20 | 15.462 | 0.691 | 0 | 0 | 0 | 0 | 15.462 | 0 | -18.708 | 1.302 | -0.49 | 2.434
2024-02-17 | 21 | 15.226 | 0.74 | 0 | 0 | 0 | 0 | 15.226 | 0 | -18.389 | 1.206 | -0.525 | 2.482
2024-02-17 | 22 | 15.044 | 0.74 | 0 | 0 | 0 | 0 | 15.044 | 0 | -18.161 | 1.117 | -0.525 | 2.526
2024-02-17 | 23 | 16.104 | 0.87 | 0 | 0 | 0 | 0 | 16.104 | 0 | -18.181 | 1.034 | -0.617 | 1.66
2024-02-17 | 24 | 16.182 | 0.866 | 0 | 0 | 0 | 0 | 16.182 | 0 | -18.155 | 0.957 | -0.614 | 1.63
2024-02-18 | 1 | 16.435 | 0.917 | 0 | 0 | 0 | 0 | 16.435 | 0 | -18.272 | 0.886 | -0.651 | 1.602
2024-02-18 | 2 | 16.726 | 0.989 | 0 | 0 | 0 | 0 | 16.726 | 0 | -18.454 | 0.821 | -0.702 | 1.609
2024-02-18 | 3 | 17.075 | 1.041 | 0 | 0 | 0 | 0 | 17.075 | 0 | -18.681 | 0.76 | -0.739 | 1.584
2024-02-18 | 4 | 17.712 | 1.249 | 0 | 0 | 0 | 0 | 17.712 | 0 | -19.091 | 0.704 | -0.886 | 1.561
2024-02-18 | 5 | 18.39 | 1.451 | 0 | 0 | 0 | 0 | 18.39 | 0 | -19.552 | 0.652 | -1.03 | 1.54
2024-02-18 | 6 | 19.01 | 1.607 | 0 | 0 | 0 | 0 | 19.01 | 0 | -19.994 | 0.603 | -1.14 | 1.52
2024-02-18 | 7 | 19.629 | 1.71 | 0 | 0 | 0 | 0 | 19.629 | 0 | -20.477 | 0.559 | -1.213 | 1.502
2024-02-18 | 8 | 20.017 | 1.659 | 0 | 0 | 0 | 0 | 20.017 | 0 | -20.844 | 0.517 | -1.177 | 1.485
2024-02-18 | 9 | 19.629 | 1.503 | 0 | 0 | 0 | 0 | 19.629 | 0 | -20.846 | 0.813 | -1.066 | 1.47
2024-02-18 | 10 | 19.308 | 1.301 | 0 | 0 | 0 | 0 | 19.308 | 0 | -21.05 | 1.21 | -0.923 | 1.455
2024-02-18 | 11 | 19.139 | 1.093 | 0 | 0 | 0 | 0 | 19.139 | 0 | -21.293 | 1.488 | -0.775 | 1.442
2024-02-18 | 12 | 19.072 | 0.989 | 0 | 0 | 0 | 0 | 19.072 | 0 | -21.514 | 1.714 | -0.702 | 1.429
2024-02-18 | 13 | 18.657 | 0.836 | 0 | 0 | 0 | 0 | 18.657 | 0 | -21.364 | 1.883 | -0.593 | 1.418
2024-02-18 | 14 | 18.192 | 0.665 | 0 | 0 | 0 | 0 | 18.192 | 0 | -21.058 | 1.959 | -0.472 | 1.378
2024-02-18 | 15 | 17.62 | 0.563 | 0 | 0 | 0 | 0 | 17.62 | 0 | -20.608 | 2.019 | -0.399 | 1.368
2024-02-18 | 16 | 17.066 | 0.444 | 0 | 0 | 0 | 0 | 17.066 | 0 | -19.831 | 1.769 | -0.315 | 1.311
2024-02-18 | 17 | 15.602 | 0.38 | 0 | 0 | 0 | 0 | 15.602 | 0 | -19.2 | 1.682 | -0.27 | 2.185
2024-02-18 | 18 | 15.247 | 0.428 | 0 | 0 | 0 | 0 | 15.247 | 0 | -18.688 | 1.503 | -0.303 | 2.242
2024-02-18 | 19 | 15.031 | 0.592 | 0 | 0 | 0 | 0 | 15.031 | 0 | -18.521 | 1.528 | -0.42 | 2.383
2024-02-18 | 20 | 14.867 | 0.79 | 0 | 0 | 0 | 0 | 14.867 | 0 | -18.156 | 1.414 | -0.56 | 2.434
2024-02-18 | 21 | 14.876 | 1.032 | 0 | 0 | 0 | 0 | 14.876 | 0 | -17.936 | 1.31 | -0.732 | 2.482
2024-02-18 | 22 | 14.865 | 1.13 | 0 | 0 | 0 | 0 | 14.865 | 0 | -17.801 | 1.213 | -0.802 | 2.526
2024-02-18 | 23 | 15.897 | 1.301 | 0 | 0 | 0 | 0 | 15.897 | 0 | -17.793 | 1.123 | -0.923 | 1.696
2024-02-18 | 24 | 16.154 | 1.348 | 0 | 0 | 0 | 0 | 16.154 | 0 | -17.902 | 1.04 | -0.956 | 1.665
2024-02-19 | 1 | 16.594 | 1.451 | 0 | 0 | 0 | 0 | 16.594 | 0 | -18.164 | 0.963 | -1.03 | 1.636
2024-02-19 | 2 | 17.063 | 1.503 | 0 | 0 | 0 | 0 | 17.063 | 0 | -18.498 | 0.892 | -1.066 | 1.609
2024-02-19 | 3 | 17.708 | 1.607 | 0 | 0 | 0 | 0 | 17.708 | 0 | -18.978 | 0.826 | -1.14 | 1.584
2024-02-19 | 4 | 18.162 | 1.607 | 0 | 0 | 0 | 0 | 18.162 | 0 | -19.348 | 0.764 | -1.14 | 1.561
2024-02-19 | 5 | 18.779 | 1.659 | 0 | 0 | 0 | 0 | 18.779 | 0 | -19.85 | 0.708 | -1.177 | 1.54
2024-02-19 | 6 | 19.33 | 1.659 | 0 | 0 | 0 | 0 | 19.33 | 0 | -20.329 | 0.655 | -1.177 | 1.52
2024-02-19 | 7 | 19.895 | 1.659 | 0 | 0 | 0 | 0 | 19.895 | 0 | -20.827 | 0.607 | -1.177 | 1.502
2024-02-19 | 8 | 20.522 | 1.659 | 0 | 0 | 0 | 0 | 20.522 | 0 | -21.392 | 0.562 | -1.177 | 1.485
2024-02-19 | 9 | 20.373 | 1.607 | 0 | 0 | 0 | 0 | 20.373 | 0 | -21.531 | 0.828 | -1.14 | 1.47
2024-02-19 | 10 | 20.447 | 1.451 | 0 | 0 | 0 | 0 | 20.447 | 0 | -22.029 | 1.156 | -1.03 | 1.455
2024-02-19 | 11 | 20.091 | 1.145 | 0 | 0 | 0 | 0 | 20.091 | 0 | -22.194 | 1.474 | -0.812 | 1.442
2024-02-19 | 12 | 19.946 | 0.937 | 0 | 0 | 0 | 0 | 19.946 | 0 | -22.382 | 1.671 | -0.665 | 1.429
2024-02-19 | 13 | 19.58 | 0.768 | 0 | 0 | 0 | 0 | 19.58 | 0 | -22.26 | 1.837 | -0.545 | 1.388
2024-02-19 | 14 | 19.154 | 0.665 | 0 | 0 | 0 | 0 | 19.154 | 0 | -22.03 | 1.97 | -0.472 | 1.378
2024-02-19 | 15 | 18.663 | 0.563 | 0 | 0 | 0 | 0 | 18.663 | 0 | -21.633 | 2.002 | -0.399 | 1.368
2024-02-19 | 16 | 18.076 | 0.461 | 0 | 0 | 0 | 0 | 18.076 | 0 | -21.126 | 2.017 | -0.327 | 1.359
2024-02-19 | 17 | 16.596 | 0.395 | 0 | 0 | 0 | 0 | 16.596 | 0 | -20.249 | 1.664 | -0.28 | 2.268
2024-02-19 | 18 | 16.261 | 0.434 | 0 | 0 | 0 | 0 | 16.261 | 0 | -19.804 | 1.578 | -0.308 | 2.274
2024-02-19 | 19 | 16.119 | 0.592 | 0 | 0 | 0 | 0 | 16.119 | 0 | -19.594 | 1.513 | -0.42 | 2.383
2024-02-19 | 20 | 15.792 | 0.691 | 0 | 0 | 0 | 0 | 15.792 | 0 | -19.137 | 1.401 | -0.49 | 2.434
2024-02-19 | 21 | 15.592 | 0.79 | 0 | 0 | 0 | 0 | 15.592 | 0 | -18.811 | 1.297 | -0.56 | 2.482
2024-02-19 | 22 | 15.333 | 0.79 | 0 | 0 | 0 | 0 | 15.333 | 0 | -18.5 | 1.201 | -0.56 | 2.526
2024-02-19 | 23 | 16.144 | 0.819 | 0 | 0 | 0 | 0 | 16.144 | 0 | -18.335 | 1.112 | -0.581 | 1.66
2024-02-19 | 24 | 16.093 | 0.768 | 0 | 0 | 0 | 0 | 16.093 | 0 | -18.207 | 1.03 | -0.545 | 1.63
2024-02-20 | 1 | 16.211 | 0.768 | 0 | 0 | 0 | 0 | 16.211 | 0 | -18.222 | 0.953 | -0.545 | 1.602
2024-02-20 | 2 | 16.372 | 0.768 | 0 | 0 | 0 | 0 | 16.372 | 0 | -18.286 | 0.883 | -0.545 | 1.575
2024-02-20 | 3 | 16.562 | 0.768 | 0 | 0 | 0 | 0 | 16.562 | 0 | -18.386 | 0.817 | -0.545 | 1.551
2024-02-20 | 4 | 16.794 | 0.768 | 0 | 0 | 0 | 0 | 16.794 | 0 | -18.535 | 0.757 | -0.545 | 1.529
2024-02-20 | 5 | 17.034 | 0.768 | 0 | 0 | 0 | 0 | 17.034 | 0 | -18.698 | 0.701 | -0.545 | 1.508
2024-02-20 | 6 | 17.273 | 0.768 | 0 | 0 | 0 | 0 | 17.273 | 0 | -18.866 | 0.649 | -0.545 | 1.489
2024-02-20 | 7 | 17.518 | 0.768 | 0 | 0 | 0 | 0 | 17.518 | 0 | -19.045 | 0.601 | -0.545 | 1.471
2024-02-20 | 8 | 17.753 | 0.768 | 0 | 0 | 0 | 0 | 17.753 | 0 | -19.219 | 0.556 | -0.545 | 1.454
2024-02-20 | 9 | 17.742 | 0.819 | 0 | 0 | 0 | 0 | 17.742 | 0 | -19.371 | 0.771 | -0.581 | 1.439
2024-02-20 | 10 | 17.731 | 0.885 | 0 | 0 | 0 | 0 | 17.731 | 0 | -19.537 | 0.978 | -0.628 | 1.455
2024-02-20 | 11 | 17.606 | 0.885 | 0 | 0 | 0 | 0 | 17.606 | 0 | -19.59 | 1.169 | -0.628 | 1.442
2024-02-20 | 12 | 17.176 | 0.768 | 0 | 0 | 0 | 0 | 17.176 | 0 | -19.399 | 1.368 | -0.545 | 1.4
2024-02-20 | 13 | 16.844 | 0.665 | 0 | 0 | 0 | 0 | 16.844 | 0 | -19.344 | 1.584 | -0.472 | 1.388
2024-02-20 | 14 | 16.373 | 0.512 | 0 | 0 | 0 | 0 | 16.373 | 0 | -19.11 | 1.722 | -0.363 | 1.378
2024-02-20 | 15 | 16.064 | 0.444 | 0 | 0 | 0 | 0 | 16.064 | 0 | -18.607 | 1.538 | -0.315 | 1.32
2024-02-20 | 16 | 15.852 | 0.493 | 0 | 0 | 0 | 0 | 15.852 | 0 | -18.36 | 1.547 | -0.35 | 1.311
2024-02-20 | 17 | 14.84 | 0.592 | 0 | 0 | 0 | 0 | 14.84 | 0 | -18.11 | 1.422 | -0.42 | 2.268
2024-02-20 | 18 | 14.762 | 0.7 | 0 | 0 | 0 | 0 | 14.762 | 0 | -18.091 | 1.466 | -0.497 | 2.359
2024-02-20 | 19 | 14.649 | 0.74 | 0 | 0 | 0 | 0 | 14.649 | 0 | -17.815 | 1.308 | -0.525 | 2.383
2024-02-20 | 20 | 14.426 | 0.74 | 0 | 0 | 0 | 0 | 14.426 | 0 | -17.546 | 1.211 | -0.525 | 2.434
2024-02-20 | 21 | 14.308 | 0.74 | 0 | 0 | 0 | 0 | 14.308 | 0 | -17.386 | 1.121 | -0.525 | 2.482
2024-02-20 | 22 | 14.473 | 0.839 | 0 | 0 | 0 | 0 | 14.473 | 0 | -17.442 | 1.038 | -0.595 | 2.526
2024-02-20 | 23 | 15.581 | 0.917 | 0 | 0 | 0 | 0 | 15.581 | 0 | -17.552 | 0.961 | -0.651 | 1.66
2024-02-20 | 24 | 15.855 | 0.989 | 0 | 0 | 0 | 0 | 15.855 | 0 | -17.708 | 0.89 | -0.702 | 1.665
2024-02-21 | 1 | 16.214 | 1.041 | 0 | 0 | 0 | 0 | 16.214 | 0 | -17.936 | 0.824 | -0.739 | 1.636
2024-02-21 | 2 | 16.61 | 1.093 | 0 | 0 | 0 | 0 | 16.61 | 0 | -18.207 | 0.763 | -0.775 | 1.609
2024-02-21 | 3 | 17.042 | 1.145 | 0 | 0 | 0 | 0 | 17.042 | 0 | -18.521 | 0.707 | -0.812 | 1.584
2024-02-21 | 4 | 17.579 | 1.249 | 0 | 0 | 0 | 0 | 17.579 | 0 | -18.908 | 0.654 | -0.886 | 1.561
2024-02-21 | 5 | 18.151 | 1.353 | 0 | 0 | 0 | 0 | 18.151 | 0 | -19.337 | 0.606 | -0.96 | 1.54
2024-02-21 | 6 | 18.645 | 1.399 | 0 | 0 | 0 | 0 | 18.645 | 0 | -19.733 | 0.561 | -0.993 | 1.52
2024-02-21 | 7 | 19.259 | 1.451 | 0 | 0 | 0 | 0 | 19.259 | 0 | -20.251 | 0.52 | -1.03 | 1.502
2024-02-21 | 8 | 19.729 | 1.399 | 0 | 0 | 0 | 0 | 19.729 | 0 | -20.703 | 0.481 | -0.993 | 1.485
2024-02-21 | 9 | 19.596 | 1.301 | 0 | 0 | 0 | 0 | 19.596 | 0 | -20.918 | 0.775 | -0.923 | 1.47
2024-02-21 | 10 | 19.468 | 1.197 | 0 | 0 | 0 | 0 | 19.468 | 0 | -21.174 | 1.099 | -0.849 | 1.455
2024-02-21 | 11 | 19.388 | 1.093 | 0 | 0 | 0 | 0 | 19.388 | 0 | -21.411 | 1.356 | -0.775 | 1.442
2024-02-21 | 12 | 19.257 | 0.989 | 0 | 0 | 0 | 0 | 19.257 | 0 | -21.565 | 1.58 | -0.702 | 1.429
2024-02-21 | 13 | 18.944 | 0.885 | 0 | 0 | 0 | 0 | 18.944 | 0 | -21.482 | 1.747 | -0.628 | 1.418
2024-02-21 | 14 | 18.703 | 0.836 | 0 | 0 | 0 | 0 | 18.703 | 0 | -21.331 | 1.814 | -0.593 | 1.407
2024-02-21 | 15 | 18.42 | 0.836 | 0 | 0 | 0 | 0 | 18.42 | 0 | -21.07 | 1.846 | -0.593 | 1.397
2024-02-21 | 16 | 18.285 | 0.885 | 0 | 0 | 0 | 0 | 18.285 | 0 | -20.887 | 1.841 | -0.628 | 1.388
2024-02-21 | 17 | 17.237 | 0.968 | 0 | 0 | 0 | 0 | 17.237 | 0 | -20.63 | 1.728 | -0.687 | 2.351
2024-02-21 | 18 | 17.071 | 1.019 | 0 | 0 | 0 | 0 | 17.071 | 0 | -20.301 | 1.539 | -0.723 | 2.413
2024-02-21 | 19 | 16.94 | 1.121 | 0 | 0 | 0 | 0 | 16.94 | 0 | -19.98 | 1.365 | -0.795 | 2.471
2024-02-21 | 20 | 16.716 | 1.172 | 0 | 0 | 0 | 0 | 16.716 | 0 | -19.672 | 1.264 | -0.831 | 2.524
2024-02-21 | 21 | 16.619 | 1.223 | 0 | 0 | 0 | 0 | 16.619 | 0 | -19.495 | 1.17 | -0.868 | 2.573
2024-02-21 | 22 | 16.525 | 1.172 | 0 | 0 | 0 | 0 | 16.525 | 0 | -19.395 | 1.084 | -0.831 | 2.619
2024-02-21 | 23 | 17.545 | 1.145 | 0 | 0 | 0 | 0 | 17.545 | 0 | -19.432 | 1.003 | -0.812 | 1.696
2024-02-21 | 24 | 17.829 | 1.145 | 0 | 0 | 0 | 0 | 17.829 | 0 | -19.61 | 0.929 | -0.812 | 1.665
2024-02-22 | 1 | 18.051 | 1.093 | 0 | 0 | 0 | 0 | 18.051 | 0 | -19.772 | 0.86 | -0.775 | 1.636
2024-02-22 | 2 | 18.411 | 1.093 | 0 | 0 | 0 | 0 | 18.411 | 0 | -20.041 | 0.797 | -0.775 | 1.609
2024-02-22 | 3 | 18.683 | 1.041 | 0 | 0 | 0 | 0 | 18.683 | 0 | -20.267 | 0.738 | -0.739 | 1.584
2024-02-22 | 4 | 19.242 | 1.145 | 0 | 0 | 0 | 0 | 19.242 | 0 | -20.674 | 0.683 | -0.812 | 1.561
2024-02-22 | 5 | 19.67 | 1.197 | 0 | 0 | 0 | 0 | 19.67 | 0 | -20.993 | 0.632 | -0.849 | 1.54
2024-02-22 | 6 | 20.082 | 1.249 | 0 | 0 | 0 | 0 | 20.082 | 0 | -21.302 | 0.586 | -0.886 | 1.52
2024-02-22 | 7 | 20.525 | 1.301 | 0 | 0 | 0 | 0 | 20.525 | 0 | -21.647 | 0.542 | -0.923 | 1.502
2024-02-22 | 8 | 20.879 | 1.301 | 0 | 0 | 0 | 0 | 20.879 | 0 | -21.943 | 0.502 | -0.923 | 1.485
2024-02-22 | 9 | 20.526 | 1.197 | 0 | 0 | 0 | 0 | 20.526 | 0 | -21.924 | 0.777 | -0.849 | 1.47
2024-02-22 | 10 | 20.159 | 1.041 | 0 | 0 | 0 | 0 | 20.159 | 0 | -21.994 | 1.118 | -0.739 | 1.455
2024-02-22 | 11 | 19.957 | 0.937 | 0 | 0 | 0 | 0 | 19.957 | 0 | -22.122 | 1.388 | -0.665 | 1.442
2024-02-22 | 12 | 19.697 | 0.836 | 0 | 0 | 0 | 0 | 19.697 | 0 | -22.129 | 1.596 | -0.593 | 1.429
2024-02-22 | 13 | 19.499 | 0.836 | 0 | 0 | 0 | 0 | 19.499 | 0 | -22.049 | 1.726 | -0.593 | 1.418
2024-02-22 | 14 | 19.274 | 0.836 | 0 | 0 | 0 | 0 | 19.274 | 0 | -21.857 | 1.769 | -0.593 | 1.407
2024-02-22 | 15 | 18.873 | 0.836 | 0 | 0 | 0 | 0 | 18.873 | 0 | -21.481 | 1.804 | -0.593 | 1.397
2024-02-22 | 16 | 18.312 | 0.768 | 0 | 0 | 0 | 0 | 18.312 | 0 | -20.967 | 1.84 | -0.545 | 1.359
2024-02-22 | 17 | 16.707 | 0.665 | 0 | 0 | 0 | 0 | 16.707 | 0 | -20.369 | 1.782 | -0.472 | 2.351
2024-02-22 | 18 | 16.347 | 0.665 | 0 | 0 | 0 | 0 | 16.347 | 0 | -19.902 | 1.614 | -0.472 | 2.413
2024-02-22 | 19 | 16.653 | 0.968 | 0 | 0 | 0 | 0 | 16.653 | 0 | -19.833 | 1.396 | -0.687 | 2.471
2024-02-22 | 20 | 17.014 | 1.37 | 0 | 0 | 0 | 0 | 17.014 | 0 | -19.859 | 1.293 | -0.972 | 2.524
2024-02-22 | 21 | 15.904 | 0.968 | 0 | 0 | 0 | 0 | 15.904 | 0 | -18.987 | 1.197 | -0.687 | 2.573
2024-02-22 | 22 | 15.922 | 1.019 | 0 | 0 | 0 | 0 | 15.922 | 0 | -18.926 | 1.108 | -0.723 | 2.619
2024-02-22 | 23 | 17.041 | 1.093 | 0 | 0 | 0 | 0 | 17.041 | 0 | -18.988 | 1.026 | -0.775 | 1.696
2024-02-22 | 24 | 17.459 | 1.197 | 0 | 0 | 0 | 0 | 17.459 | 0 | -19.224 | 0.95 | -0.849 | 1.665
2024-02-23 | 1 | 17.817 | 1.249 | 0 | 0 | 0 | 0 | 17.817 | 0 | -19.447 | 0.88 | -0.886 | 1.636
2024-02-23 | 2 | 18.231 | 1.301 | 0 | 0 | 0 | 0 | 18.231 | 0 | -19.732 | 0.815 | -0.923 | 1.609
2024-02-23 | 3 | 18.81 | 1.399 | 0 | 0 | 0 | 0 | 18.81 | 0 | -20.156 | 0.755 | -0.993 | 1.584
2024-02-23 | 4 | 19.212 | 1.399 | 0 | 0 | 0 | 0 | 19.212 | 0 | -20.479 | 0.699 | -0.993 | 1.561
2024-02-23 | 5 | 19.68 | 1.399 | 0 | 0 | 0 | 0 | 19.68 | 0 | -20.874 | 0.647 | -0.993 | 1.54
2024-02-23 | 6 | 20.178 | 1.399 | 0 | 0 | 0 | 0 | 20.178 | 0 | -21.304 | 0.599 | -0.993 | 1.52
2024-02-23 | 7 | 20.667 | 1.399 | 0 | 0 | 0 | 0 | 20.667 | 0 | -21.731 | 0.555 | -0.993 | 1.502
2024-02-23 | 8 | 21.144 | 1.399 | 0 | 0 | 0 | 0 | 21.144 | 0 | -22.155 | 0.519 | -0.993 | 1.485
2024-02-23 | 9 | 21.157 | 1.399 | 0 | 0 | 0 | 0 | 21.157 | 0 | -22.417 | 0.783 | -0.993 | 1.47
2024-02-23 | 10 | 21.082 | 1.301 | 0 | 0 | 0 | 0 | 21.082 | 0 | -22.675 | 1.06 | -0.923 | 1.455
2024-02-23 | 11 | 20.896 | 1.145 | 0 | 0 | 0 | 0 | 20.896 | 0 | -22.865 | 1.339 | -0.812 | 1.442
2024-02-23 | 12 | 20.375 | 0.885 | 0 | 0 | 0 | 0 | 20.375 | 0 | -22.803 | 1.626 | -0.628 | 1.429
2024-02-23 | 13 | 19.955 | 0.665 | 0 | 0 | 0 | 0 | 19.955 | 0 | -22.642 | 1.771 | -0.472 | 1.388
2024-02-23 | 14 | 19.52 | 0.512 | 0 | 0 | 0 | 0 | 19.52 | 0 | -22.375 | 1.84 | -0.363 | 1.378
2024-02-23 | 15 | 19.041 | 0.461 | 0 | 0 | 0 | 0 | 19.041 | 0 | -22.03 | 1.948 | -0.327 | 1.368
2024-02-23 | 16 | 19.006 | 0.614 | 0 | 0 | 0 | 0 | 19.006 | 0 | -21.833 | 1.903 | -0.436 | 1.359
2024-02-23 | 17 | 18.244 | 0.866 | 0 | 0 | 0 | 0 | 18.244 | 0 | -21.663 | 1.682 | -0.614 | 2.351
2024-02-23 | 18 | 18.392 | 1.121 | 0 | 0 | 0 | 0 | 18.392 | 0 | -21.464 | 1.453 | -0.795 | 2.413
2024-02-23 | 19 | 18.22 | 1.274 | 0 | 0 | 0 | 0 | 18.22 | 0 | -21.13 | 1.343 | -0.904 | 2.471
2024-02-23 | 20 | 18.021 | 1.325 | 0 | 0 | 0 | 0 | 18.021 | 0 | -20.849 | 1.243 | -0.94 | 2.524
2024-02-23 | 21 | 17.736 | 1.274 | 0 | 0 | 0 | 0 | 17.736 | 0 | -20.557 | 1.151 | -0.904 | 2.573
2024-02-23 | 22 | 17.841 | 1.274 | 0 | 0 | 0 | 0 | 17.841 | 0 | -20.622 | 1.066 | -0.904 | 2.619
2024-02-23 | 23 | 18.969 | 1.301 | 0 | 0 | 0 | 0 | 18.969 | 0 | -20.729 | 0.987 | -0.923 | 1.696
2024-02-23 | 24 | 19.204 | 1.249 | 0 | 0 | 0 | 0 | 19.204 | 0 | -20.896 | 0.914 | -0.886 | 1.665
2024-02-24 | 1 | 19.564 | 1.249 | 0 | 0 | 0 | 0 | 19.564 | 0 | -21.16 | 0.846 | -0.886 | 1.636
2024-02-24 | 2 | 19.93 | 1.249 | 0 | 0 | 0 | 0 | 19.93 | 0 | -21.436 | 0.784 | -0.886 | 1.609
2024-02-24 | 3 | 20.336 | 1.249 | 0 | 0 | 0 | 0 | 20.336 | 0 | -21.759 | 0.726 | -0.886 | 1.584
2024-02-24 | 4 | 20.728 | 1.249 | 0 | 0 | 0 | 0 | 20.728 | 0 | -22.075 | 0.672 | -0.886 | 1.561
2024-02-24 | 5 | 21.155 | 1.249 | 0 | 0 | 0 | 0 | 21.155 | 0 | -22.431 | 0.622 | -0.886 | 1.54
2024-02-24 | 6 | 21.583 | 1.249 | 0 | 0 | 0 | 0 | 21.583 | 0 | -22.793 | 0.576 | -0.886 | 1.52
2024-02-24 | 7 | 22.196 | 1.348 | 0 | 0 | 0 | 0 | 22.196 | 0 | -23.276 | 0.533 | -0.956 | 1.502
2024-02-24 | 8 | 22.72 | 1.399 | 0 | 0 | 0 | 0 | 22.72 | 0 | -23.706 | 0.494 | -0.993 | 1.485
2024-02-24 | 9 | 22.824 | 1.399 | 0 | 0 | 0 | 0 | 22.824 | 0 | -23.996 | 0.696 | -0.993 | 1.47
2024-02-24 | 10 | 22.622 | 1.301 | 0 | 0 | 0 | 0 | 22.622 | 0 | -24.152 | 0.997 | -0.923 | 1.455
2024-02-24 | 11 | 22.11 | 1.041 | 0 | 0 | 0 | 0 | 22.11 | 0 | -24.134 | 1.322 | -0.739 | 1.442
2024-02-24 | 12 | 21.647 | 0.768 | 0 | 0 | 0 | 0 | 21.647 | 0 | -24.059 | 1.557 | -0.545 | 1.4
2024-02-24 | 13 | 20.987 | 0.512 | 0 | 0 | 0 | 0 | 20.987 | 0 | -23.773 | 1.761 | -0.363 | 1.388
2024-02-24 | 14 | 20.884 | 0.512 | 0 | 0 | 0 | 0 | 20.884 | 0 | -23.689 | 1.79 | -0.363 | 1.378
2024-02-24 | 15 | 21.019 | 0.716 | 0 | 0 | 0 | 0 | 21.019 | 0 | -23.676 | 1.797 | -0.508 | 1.368
2024-02-24 | 16 | 21.781 | 1.145 | 0 | 0 | 0 | 0 | 21.781 | 0 | -23.862 | 1.505 | -0.812 | 1.388
2024-02-24 | 17 | 21.274 | 1.555 | 0 | 0 | 0 | 0 | 21.274 | 0 | -23.928 | 1.356 | -1.103 | 2.402
2024-02-24 | 18 | 21.283 | 1.71 | 0 | 0 | 0 | 0 | 21.283 | 0 | -23.779 | 1.244 | -1.213 | 2.465
2024-02-24 | 19 | 20.934 | 1.607 | 0 | 0 | 0 | 0 | 20.934 | 0 | -23.464 | 1.146 | -1.14 | 2.524
2024-02-24 | 20 | 20.33 | 1.223 | 0 | 0 | 0 | 0 | 20.33 | 0 | -23.047 | 1.061 | -0.868 | 2.524
2024-02-24 | 21 | 19.946 | 0.917 | 0 | 0 | 0 | 0 | 19.946 | 0 | -22.851 | 0.982 | -0.651 | 2.573
2024-02-24 | 22 | 20.284 | 0.968 | 0 | 0 | 0 | 0 | 20.284 | 0 | -23.126 | 0.91 | -0.687 | 2.619
2024-02-24 | 23 | 21.494 | 0.989 | 0 | 0 | 0 | 0 | 21.494 | 0 | -23.331 | 0.842 | -0.702 | 1.696
2024-02-24 | 24 | 21.867 | 1.041 | 0 | 0 | 0 | 0 | 21.867 | 0 | -23.573 | 0.78 | -0.739 | 1.665
2024-02-25 | 1 | 22.227 | 1.093 | 0 | 0 | 0 | 0 | 22.227 | 0 | -23.81 | 0.722 | -0.775 | 1.636
2024-02-25 | 2 | 22.579 | 1.145 | 0 | 0 | 0 | 0 | 22.579 | 0 | -24.044 | 0.669 | -0.812 | 1.609
2024-02-25 | 3 | 22.927 | 1.197 | 0 | 0 | 0 | 0 | 22.927 | 0 | -24.281 | 0.619 | -0.849 | 1.584
2024-02-25 | 4 | 23.221 | 1.249 | 0 | 0 | 0 | 0 | 23.221 | 0 | -24.47 | 0.573 | -0.886 | 1.561
2024-02-25 | 5 | 23.531 | 1.301 | 0 | 0 | 0 | 0 | 23.531 | 0 | -24.679 | 0.531 | -0.923 | 1.54
2024-02-25 | 6 | 23.791 | 1.348 | 0 | 0 | 0 | 0 | 23.791 | 0 | -24.847 | 0.492 | -0.956 | 1.52
2024-02-25 | 7 | 24.352 | 1.451 | 0 | 0 | 0 | 0 | 24.352 | 0 | -25.279 | 0.455 | -1.03 | 1.502
2024-02-25 | 8 | 24.916 | 1.555 | 0 | 0 | 0 | 0 | 24.916 | 0 | -25.72 | 0.421 | -1.103 | 1.485
2024-02-25 | 9 | 24.824 | 1.503 | 0 | 0 | 0 | 0 | 24.824 | 0 | -25.861 | 0.633 | -1.066 | 1.47
2024-02-25 | 10 | 24.274 | 1.301 | 0 | 0 | 0 | 0 | 24.274 | 0 | -25.791 | 0.985 | -0.923 | 1.455
2024-02-25 | 11 | 23.768 | 1.093 | 0 | 0 | 0 | 0 | 23.768 | 0 | -25.762 | 1.328 | -0.775 | 1.442
2024-02-25 | 12 | 23.346 | 0.937 | 0 | 0 | 0 | 0 | 23.346 | 0 | -25.718 | 1.607 | -0.665 | 1.429
2024-02-25 | 13 | 23.055 | 0.885 | 0 | 0 | 0 | 0 | 23.055 | 0 | -25.61 | 1.766 | -0.628 | 1.418
2024-02-25 | 14 | 22.866 | 0.885 | 0 | 0 | 0 | 0 | 22.866 | 0 | -25.432 | 1.786 | -0.628 | 1.407
2024-02-25 | 15 | 22.444 | 0.885 | 0 | 0 | 0 | 0 | 22.444 | 0 | -25.023 | 1.809 | -0.628 | 1.397
2024-02-25 | 16 | 21.749 | 0.768 | 0 | 0 | 0 | 0 | 21.749 | 0 | -24.434 | 1.871 | -0.545 | 1.359
2024-02-25 | 17 | 19.962 | 0.614 | 0 | 0 | 0 | 0 | 19.962 | 0 | -23.701 | 1.823 | -0.436 | 2.351
2024-02-25 | 18 | 19.384 | 0.563 | 0 | 0 | 0 | 0 | 19.384 | 0 | -23.078 | 1.681 | -0.399 | 2.413
2024-02-25 | 19 | 19.103 | 0.614 | 0 | 0 | 0 | 0 | 19.103 | 0 | -22.57 | 1.431 | -0.436 | 2.471
2024-02-25 | 20 | 18.958 | 0.819 | 0 | 0 | 0 | 0 | 18.958 | 0 | -22.226 | 1.325 | -0.581 | 2.524
2024-02-25 | 21 | 18.82 | 0.968 | 0 | 0 | 0 | 0 | 18.82 | 0 | -21.933 | 1.227 | -0.687 | 2.573
2024-02-25 | 22 | 18.609 | 1.019 | 0 | 0 | 0 | 0 | 18.609 | 0 | -21.64 | 1.136 | -0.723 | 2.619
2024-02-25 | 23 | 19.42 | 1.041 | 0 | 0 | 0 | 0 | 19.42 | 0 | -21.43 | 1.052 | -0.739 | 1.696
2024-02-25 | 24 | 19.441 | 1.041 | 0 | 0 | 0 | 0 | 19.441 | 0 | -21.342 | 0.974 | -0.739 | 1.665
2024-02-26 | 1 | 19.632 | 1.093 | 0 | 0 | 0 | 0 | 19.632 | 0 | -21.394 | 0.902 | -0.775 | 1.636
2024-02-26 | 2 | 19.789 | 1.093 | 0 | 0 | 0 | 0 | 19.789 | 0 | -21.458 | 0.835 | -0.775 | 1.609
2024-02-26 | 3 | 19.973 | 1.093 | 0 | 0 | 0 | 0 | 19.973 | 0 | -21.555 | 0.773 | -0.775 | 1.584
2024-02-26 | 4 | 20.336 | 1.145 | 0 | 0 | 0 | 0 | 20.336 | 0 | -21.801 | 0.716 | -0.812 | 1.561
2024-02-26 | 5 | 20.61 | 1.145 | 0 | 0 | 0 | 0 | 20.61 | 0 | -22 | 0.663 | -0.812 | 1.54
2024-02-26 | 6 | 21.011 | 1.197 | 0 | 0 | 0 | 0 | 21.011 | 0 | -22.296 | 0.614 | -0.849 | 1.52
2024-02-26 | 7 | 21.578 | 1.348 | 0 | 0 | 0 | 0 | 21.578 | 0 | -22.692 | 0.569 | -0.956 | 1.502
2024-02-26 | 8 | 22.07 | 1.451 | 0 | 0 | 0 | 0 | 22.07 | 0 | -23.052 | 0.526 | -1.03 | 1.485
2024-02-26 | 9 | 22.078 | 1.451 | 0 | 0 | 0 | 0 | 22.078 | 0 | -23.208 | 0.689 | -1.03 | 1.47
2024-02-26 | 10 | 21.551 | 1.301 | 0 | 0 | 0 | 0 | 21.551 | 0 | -23.107 | 1.024 | -0.923 | 1.455
2024-02-26 | 11 | 20.932 | 1.093 | 0 | 0 | 0 | 0 | 20.932 | 0 | -22.958 | 1.36 | -0.775 | 1.442
2024-02-26 | 12 | 20.444 | 0.937 | 0 | 0 | 0 | 0 | 20.444 | 0 | -22.833 | 1.624 | -0.665 | 1.429
2024-02-26 | 13 | 20.517 | 0.989 | 0 | 0 | 0 | 0 | 20.517 | 0 | -22.99 | 1.757 | -0.702 | 1.418
2024-02-26 | 14 | 20.658 | 1.093 | 0 | 0 | 0 | 0 | 20.658 | 0 | -23.032 | 1.742 | -0.775 | 1.407
2024-02-26 | 15 | 20.681 | 1.249 | 0 | 0 | 0 | 0 | 20.681 | 0 | -22.883 | 1.69 | -0.886 | 1.397
2024-02-26 | 16 | 20.306 | 1.301 | 0 | 0 | 0 | 0 | 20.306 | 0 | -22.418 | 1.647 | -0.923 | 1.388
2024-02-26 | 17 | 18.833 | 1.274 | 0 | 0 | 0 | 0 | 18.833 | 0 | -21.892 | 1.611 | -0.904 | 2.351
2024-02-26 | 18 | 18.429 | 1.223 | 0 | 0 | 0 | 0 | 18.429 | 0 | -21.465 | 1.491 | -0.868 | 2.413
2024-02-26 | 19 | 18.239 | 1.172 | 0 | 0 | 0 | 0 | 18.239 | 0 | -21.168 | 1.289 | -0.831 | 2.471
2024-02-26 | 20 | 18.039 | 1.172 | 0 | 0 | 0 | 0 | 18.039 | 0 | -20.926 | 1.194 | -0.831 | 2.524
2024-02-26 | 21 | 18.03 | 1.223 | 0 | 0 | 0 | 0 | 18.03 | 0 | -20.841 | 1.105 | -0.868 | 2.573
2024-02-26 | 22 | 18.029 | 1.223 | 0 | 0 | 0 | 0 | 18.029 | 0 | -20.804 | 1.024 | -0.868 | 2.619
2024-02-26 | 23 | 19.1 | 1.249 | 0 | 0 | 0 | 0 | 19.1 | 0 | -20.857 | 0.948 | -0.886 | 1.696
2024-02-26 | 24 | 19.352 | 1.249 | 0 | 0 | 0 | 0 | 19.352 | 0 | -21.008 | 0.878 | -0.886 | 1.665
2024-02-27 | 1 | 19.631 | 1.249 | 0 | 0 | 0 | 0 | 19.631 | 0 | -21.193 | 0.813 | -0.886 | 1.636
2024-02-27 | 2 | 19.944 | 1.249 | 0 | 0 | 0 | 0 | 19.944 | 0 | -21.419 | 0.752 | -0.886 | 1.609
2024-02-27 | 3 | 20.302 | 1.249 | 0 | 0 | 0 | 0 | 20.302 | 0 | -21.697 | 0.697 | -0.886 | 1.584
2024-02-27 | 4 | 20.553 | 1.197 | 0 | 0 | 0 | 0 | 20.553 | 0 | -21.91 | 0.645 | -0.849 | 1.561
2024-02-27 | 5 | 20.791 | 1.145 | 0 | 0 | 0 | 0 | 20.791 | 0 | -22.116 | 0.597 | -0.812 | 1.54
2024-02-27 | 6 | 21.05 | 1.093 | 0 | 0 | 0 | 0 | 21.05 | 0 | -22.348 | 0.553 | -0.775 | 1.52
2024-02-27 | 7 | 21.297 | 1.041 | 0 | 0 | 0 | 0 | 21.297 | 0 | -22.573 | 0.512 | -0.739 | 1.502
2024-02-27 | 8 | 21.432 | 0.989 | 0 | 0 | 0 | 0 | 21.432 | 0 | -22.744 | 0.529 | -0.702 | 1.485
2024-02-27 | 9 | 21.031 | 0.937 | 0 | 0 | 0 | 0 | 21.031 | 0 | -22.667 | 0.831 | -0.665 | 1.47
2024-02-27 | 10 | 21.071 | 0.937 | 0 | 0 | 0 | 0 | 21.071 | 0 | -22.932 | 1.07 | -0.665 | 1.455
2024-02-27 | 11 | 21.083 | 0.937 | 0 | 0 | 0 | 0 | 21.083 | 0 | -23.108 | 1.249 | -0.665 | 1.442
2024-02-27 | 12 | 20.969 | 0.937 | 0 | 0 | 0 | 0 | 20.969 | 0 | -23.147 | 1.414 | -0.665 | 1.429
2024-02-27 | 13 | 20.478 | 0.836 | 0 | 0 | 0 | 0 | 20.478 | 0 | -22.889 | 1.587 | -0.593 | 1.418
2024-02-27 | 14 | 20.042 | 0.768 | 0 | 0 | 0 | 0 | 20.042 | 0 | -22.582 | 1.706 | -0.545 | 1.378
2024-02-27 | 15 | 19.447 | 0.665 | 0 | 0 | 0 | 0 | 19.447 | 0 | -22.136 | 1.793 | -0.472 | 1.368
2024-02-27 | 16 | 19.088 | 0.614 | 0 | 0 | 0 | 0 | 19.088 | 0 | -21.843 | 1.831 | -0.436 | 1.359
2024-02-27 | 17 | 17.792 | 0.614 | 0 | 0 | 0 | 0 | 17.792 | 0 | -21.466 | 1.758 | -0.436 | 2.351
2024-02-27 | 18 | 17.454 | 0.614 | 0 | 0 | 0 | 0 | 17.454 | 0 | -21.014 | 1.583 | -0.436 | 2.413
2024-02-27 | 19 | 17.134 | 0.614 | 0 | 0 | 0 | 0 | 17.134 | 0 | -20.539 | 1.37 | -0.436 | 2.471
2024-02-27 | 20 | 16.821 | 0.665 | 0 | 0 | 0 | 0 | 16.821 | 0 | -20.142 | 1.268 | -0.472 | 2.524
2024-02-27 | 21 | 16.612 | 0.716 | 0 | 0 | 0 | 0 | 16.612 | 0 | -19.851 | 1.174 | -0.508 | 2.573
2024-02-27 | 22 | 16.616 | 0.819 | 0 | 0 | 0 | 0 | 16.616 | 0 | -19.741 | 1.087 | -0.581 | 2.619
2024-02-27 | 23 | 17.79 | 0.989 | 0 | 0 | 0 | 0 | 17.79 | 0 | -19.791 | 1.007 | -0.702 | 1.696
2024-02-27 | 24 | 18.065 | 1.093 | 0 | 0 | 0 | 0 | 18.065 | 0 | -19.887 | 0.932 | -0.775 | 1.665
2024-02-28 | 1 | 18.506 | 1.249 | 0 | 0 | 0 | 0 | 18.506 | 0 | -20.119 | 0.863 | -0.886 | 1.636
2024-02-28 | 2 | 19.024 | 1.399 | 0 | 0 | 0 | 0 | 19.024 | 0 | -20.44 | 0.799 | -0.993 | 1.609
2024-02-28 | 3 | 19.532 | 1.503 | 0 | 0 | 0 | 0 | 19.532 | 0 | -20.79 | 0.74 | -1.066 | 1.584
2024-02-28 | 4 | 19.899 | 1.503 | 0 | 0 | 0 | 0 | 19.899 | 0 | -21.079 | 0.685 | -1.066 | 1.561
2024-02-28 | 5 | 20.33 | 1.503 | 0 | 0 | 0 | 0 | 20.33 | 0 | -21.438 | 0.635 | -1.066 | 1.54
2024-02-28 | 6 | 20.828 | 1.503 | 0 | 0 | 0 | 0 | 20.828 | 0 | -21.87 | 0.588 | -1.066 | 1.52
2024-02-28 | 7 | 21.2 | 1.451 | 0 | 0 | 0 | 0 | 21.2 | 0 | -22.216 | 0.544 | -1.03 | 1.502
2024-02-28 | 8 | 21.644 | 1.451 | 0 | 0 | 0 | 0 | 21.644 | 0 | -22.637 | 0.537 | -1.03 | 1.485
2024-02-28 | 9 | 21.442 | 1.399 | 0 | 0 | 0 | 0 | 21.442 | 0 | -22.735 | 0.816 | -0.993 | 1.47
2024-02-28 | 10 | 21.364 | 1.301 | 0 | 0 | 0 | 0 | 21.364 | 0 | -23.008 | 1.112 | -0.923 | 1.455
2024-02-28 | 11 | 21.097 | 1.145 | 0 | 0 | 0 | 0 | 21.097 | 0 | -23.129 | 1.403 | -0.812 | 1.442
2024-02-28 | 12 | 20.614 | 0.937 | 0 | 0 | 0 | 0 | 20.614 | 0 | -23.047 | 1.668 | -0.665 | 1.429
2024-02-28 | 13 | 20.25 | 0.836 | 0 | 0 | 0 | 0 | 20.25 | 0 | -22.929 | 1.854 | -0.593 | 1.418
2024-02-28 | 14 | 19.97 | 0.768 | 0 | 0 | 0 | 0 | 19.97 | 0 | -22.723 | 1.92 | -0.545 | 1.378
2024-02-28 | 15 | 19.502 | 0.716 | 0 | 0 | 0 | 0 | 19.502 | 0 | -22.317 | 1.955 | -0.508 | 1.368
2024-02-28 | 16 | 18.837 | 0.665 | 0 | 0 | 0 | 0 | 18.837 | 0 | -21.704 | 1.98 | -0.472 | 1.359
2024-02-28 | 17 | 17.115 | 0.543 | 0 | 0 | 0 | 0 | 17.115 | 0 | -20.639 | 1.642 | -0.385 | 2.268
2024-02-28 | 18 | 16.563 | 0.55 | 0 | 0 | 0 | 0 | 16.563 | 0 | -20.111 | 1.579 | -0.39 | 2.36
2024-02-28 | 19 | 16.202 | 0.614 | 0 | 0 | 0 | 0 | 16.202 | 0 | -19.739 | 1.502 | -0.436 | 2.471
2024-02-28 | 20 | 15.756 | 0.641 | 0 | 0 | 0 | 0 | 15.756 | 0 | -19.126 | 1.391 | -0.455 | 2.434
2024-02-28 | 21 | 15.421 | 0.691 | 0 | 0 | 0 | 0 | 15.421 | 0 | -18.701 | 1.288 | -0.49 | 2.482
2024-02-28 | 22 | 15.104 | 0.691 | 0 | 0 | 0 | 0 | 15.104 | 0 | -18.332 | 1.192 | -0.49 | 2.526
2024-02-28 | 23 | 15.88 | 0.713 | 0 | 0 | 0 | 0 | 15.88 | 0 | -18.139 | 1.104 | -0.506 | 1.66
2024-02-28 | 24 | 15.87 | 0.713 | 0 | 0 | 0 | 0 | 15.87 | 0 | -18.016 | 1.022 | -0.506 | 1.63
2024-03-01 | 1 | 17.978 | 0.764 | 0 | 0 | 0 | 0 | 17.978 | 0 | -19.984 | 0.947 | -0.542 | 1.602
2024-03-01 | 2 | 18.162 | 0.764 | 0 | 0 | 0 | 0 | 18.162 | 0 | -20.072 | 0.877 | -0.542 | 1.575
2024-03-01 | 3 | 18.387 | 0.761 | 0 | 0 | 0 | 0 | 18.387 | 0 | -20.209 | 0.812 | -0.54 | 1.551
2024-03-01 | 4 | 18.636 | 0.761 | 0 | 0 | 0 | 0 | 18.636 | 0 | -20.376 | 0.752 | -0.54 | 1.529
2024-03-01 | 5 | 18.892 | 0.761 | 0 | 0 | 0 | 0 | 18.892 | 0 | -20.556 | 0.696 | -0.54 | 1.508
2024-03-01 | 6 | 19.151 | 0.761 | 0 | 0 | 0 | 0 | 19.151 | 0 | -20.744 | 0.644 | -0.54 | 1.489
2024-03-01 | 7 | 19.823 | 0.981 | 0 | 0 | 0 | 0 | 19.823 | 0 | -21.226 | 0.597 | -0.696 | 1.502
2024-03-01 | 8 | 20.537 | 1.187 | 0 | 0 | 0 | 0 | 20.537 | 0 | -21.733 | 0.553 | -0.842 | 1.485
2024-03-01 | 9 | 20.856 | 1.239 | 0 | 0 | 0 | 0 | 20.856 | 0 | -22.062 | 0.614 | -0.879 | 1.47
2024-03-01 | 10 | 20.615 | 1.135 | 0 | 0 | 0 | 0 | 20.615 | 0 | -22.113 | 0.847 | -0.805 | 1.455
2024-03-01 | 11 | 19.892 | 0.881 | 0 | 0 | 0 | 0 | 19.892 | 0 | -21.938 | 1.229 | -0.625 | 1.442
2024-03-01 | 12 | 19.304 | 0.609 | 0 | 0 | 0 | 0 | 19.304 | 0 | -21.805 | 1.533 | -0.432 | 1.4
2024-03-01 | 13 | 19.137 | 0.408 | 0 | 0 | 0 | 0 | 19.137 | 0 | -21.861 | 1.625 | -0.289 | 1.388
2024-03-01 | 14 | 19.074 | 0.399 | 0 | 0 | 0 | 0 | 19.074 | 0 | -21.706 | 1.567 | -0.283 | 1.347
2024-03-01 | 15 | 18.967 | 0.448 | 0 | 0 | 0 | 0 | 18.967 | 0 | -21.541 | 1.554 | -0.318 | 1.338
2024-03-01 | 16 | 18.565 | 0.446 | 0 | 0 | 0 | 0 | 18.565 | 0 | -21.108 | 1.53 | -0.317 | 1.329
2024-03-01 | 17 | 17.21 | 0.43 | 0 | 0 | 0 | 0 | 17.21 | 0 | -20.488 | 1.367 | -0.305 | 2.215
2024-03-01 | 18 | 16.887 | 0.471 | 0 | 0 | 0 | 0 | 16.887 | 0 | -20.043 | 1.247 | -0.334 | 2.242
2024-03-01 | 19 | 16.682 | 0.538 | 0 | 0 | 0 | 0 | 16.682 | 0 | -19.962 | 1.279 | -0.382 | 2.383
2024-03-01 | 20 | 16.432 | 0.587 | 0 | 0 | 0 | 0 | 16.432 | 0 | -19.634 | 1.184 | -0.417 | 2.434
2024-03-01 | 21 | 16.277 | 0.636 | 0 | 0 | 0 | 0 | 16.277 | 0 | -19.404 | 1.097 | -0.451 | 2.482
2024-03-01 | 22 | 16.134 | 0.636 | 0 | 0 | 0 | 0 | 16.134 | 0 | -19.224 | 1.015 | -0.451 | 2.526
2024-03-01 | 23 | 17.034 | 0.66 | 0 | 0 | 0 | 0 | 17.034 | 0 | -19.166 | 0.94 | -0.468 | 1.66
2024-03-01 | 24 | 17.139 | 0.66 | 0 | 0 | 0 | 0 | 17.139 | 0 | -19.171 | 0.871 | -0.468 | 1.63
2024-03-02 | 1 | 17.29 | 0.66 | 0 | 0 | 0 | 0 | 17.29 | 0 | -19.229 | 0.806 | -0.468 | 1.602
2024-03-02 | 2 | 17.477 | 0.66 | 0 | 0 | 0 | 0 | 17.477 | 0 | -19.331 | 0.746 | -0.468 | 1.575
2024-03-02 | 3 | 17.696 | 0.66 | 0 | 0 | 0 | 0 | 17.696 | 0 | -19.47 | 0.691 | -0.468 | 1.551
2024-03-02 | 4 | 18.091 | 0.761 | 0 | 0 | 0 | 0 | 18.091 | 0 | -19.72 | 0.64 | -0.54 | 1.529
2024-03-02 | 5 | 18.404 | 0.812 | 0 | 0 | 0 | 0 | 18.404 | 0 | -19.928 | 0.593 | -0.576 | 1.508
2024-03-02 | 6 | 18.799 | 0.933 | 0 | 0 | 0 | 0 | 18.799 | 0 | -20.206 | 0.549 | -0.662 | 1.52
2024-03-02 | 7 | 19.199 | 0.981 | 0 | 0 | 0 | 0 | 19.199 | 0 | -20.514 | 0.508 | -0.696 | 1.502
2024-03-02 | 8 | 19.52 | 0.981 | 0 | 0 | 0 | 0 | 19.52 | 0 | -20.79 | 0.48 | -0.696 | 1.485
2024-03-02 | 9 | 19.354 | 0.929 | 0 | 0 | 0 | 0 | 19.354 | 0 | -20.885 | 0.72 | -0.659 | 1.47
2024-03-02 | 10 | 19.253 | 0.881 | 0 | 0 | 0 | 0 | 19.253 | 0 | -21.02 | 0.938 | -0.625 | 1.455
2024-03-02 | 11 | 18.942 | 0.761 | 0 | 0 | 0 | 0 | 18.942 | 0 | -21.016 | 1.203 | -0.54 | 1.412
2024-03-02 | 12 | 18.638 | 0.66 | 0 | 0 | 0 | 0 | 18.638 | 0 | -20.974 | 1.405 | -0.468 | 1.4
2024-03-02 | 13 | 18.382 | 0.558 | 0 | 0 | 0 | 0 | 18.382 | 0 | -20.948 | 1.574 | -0.396 | 1.388
2024-03-02 | 14 | 17.973 | 0.393 | 0 | 0 | 0 | 0 | 17.973 | 0 | -20.446 | 1.422 | -0.279 | 1.329
2024-03-02 | 15 | 17.391 | 0.246 | 0 | 0 | 0 | 0 | 17.391 | 0 | -20.013 | 1.476 | -0.174 | 1.32
2024-03-02 | 16 | 16.877 | 0.192 | 0 | 0 | 0 | 0 | 16.877 | 0 | -19.337 | 1.315 | -0.136 | 1.281
2024-03-02 | 17 | 15.469 | 0.133 | 0 | 0 | 0 | 0 | 15.469 | 0 | -18.439 | 1.016 | -0.094 | 2.049
2024-03-02 | 18 | 15.118 | 0.216 | 0 | 0 | 0 | 0 | 15.118 | 0 | -17.928 | 0.914 | -0.153 | 2.049
2024-03-02 | 19 | 14.77 | 0.307 | 0 | 0 | 0 | 0 | 14.77 | 0 | -17.674 | 0.991 | -0.218 | 2.13
2024-03-02 | 20 | 14.533 | 0.487 | 0 | 0 | 0 | 0 | 14.533 | 0 | -17.425 | 1.033 | -0.346 | 2.205
2024-03-02 | 21 | 14.383 | 0.63 | 0 | 0 | 0 | 0 | 14.383 | 0 | -17.341 | 1.123 | -0.447 | 2.282
2024-03-02 | 22 | 14.208 | 0.663 | 0 | 0 | 0 | 0 | 14.208 | 0 | -17.059 | 1.04 | -0.47 | 2.281
2024-03-02 | 23 | 15.022 | 0.746 | 0 | 0 | 0 | 0 | 15.022 | 0 | -16.982 | 0.963 | -0.529 | 1.527
2024-03-02 | 24 | 15.166 | 0.803 | 0 | 0 | 0 | 0 | 15.166 | 0 | -17.006 | 0.892 | -0.57 | 1.518
2024-03-03 | 1 | 15.479 | 0.925 | 0 | 0 | 0 | 0 | 15.479 | 0 | -17.192 | 0.826 | -0.656 | 1.543
2024-03-03 | 2 | 15.782 | 0.973 | 0 | 0 | 0 | 0 | 15.782 | 0 | -17.374 | 0.765 | -0.691 | 1.518
2024-03-03 | 3 | 16.127 | 1.084 | 0 | 0 | 0 | 0 | 16.127 | 0 | -17.65 | 0.708 | -0.769 | 1.584
2024-03-03 | 4 | 16.722 | 1.187 | 0 | 0 | 0 | 0 | 16.722 | 0 | -18.096 | 0.655 | -0.842 | 1.561
2024-03-03 | 5 | 17.33 | 1.29 | 0 | 0 | 0 | 0 | 17.33 | 0 | -18.561 | 0.607 | -0.915 | 1.54
2024-03-03 | 6 | 18.111 | 1.439 | 0 | 0 | 0 | 0 | 18.111 | 0 | -19.172 | 0.562 | -1.021 | 1.52
2024-03-03 | 7 | 18.842 | 1.542 | 0 | 0 | 0 | 0 | 18.842 | 0 | -19.771 | 0.52 | -1.094 | 1.502
2024-03-03 | 8 | 19.516 | 1.593 | 0 | 0 | 0 | 0 | 19.516 | 0 | -20.353 | 0.482 | -1.13 | 1.485
2024-03-03 | 9 | 19.446 | 1.49 | 0 | 0 | 0 | 0 | 19.446 | 0 | -20.585 | 0.726 | -1.057 | 1.47
2024-03-03 | 10 | 19.255 | 1.29 | 0 | 0 | 0 | 0 | 19.255 | 0 | -20.806 | 1.011 | -0.915 | 1.455
2024-03-03 | 11 | 18.671 | 0.981 | 0 | 0 | 0 | 0 | 18.671 | 0 | -20.83 | 1.412 | -0.696 | 1.442
2024-03-03 | 12 | 18.423 | 0.66 | 0 | 0 | 0 | 0 | 18.423 | 0 | -20.955 | 1.6 | -0.468 | 1.4
2024-03-03 | 13 | 18.023 | 0.399 | 0 | 0 | 0 | 0 | 18.023 | 0 | -20.708 | 1.61 | -0.283 | 1.357
2024-03-03 | 14 | 17.788 | 0.246 | 0 | 0 | 0 | 0 | 17.788 | 0 | -20.47 | 1.527 | -0.174 | 1.329
2024-03-03 | 15 | 17.251 | 0.192 | 0 | 0 | 0 | 0 | 17.251 | 0 | -19.831 | 1.426 | -0.136 | 1.29
2024-03-03 | 16 | 16.804 | 0.187 | 0 | 0 | 0 | 0 | 16.804 | 0 | -19.315 | 1.393 | -0.133 | 1.251
2024-03-03 | 17 | 15.471 | 0.219 | 0 | 0 | 0 | 0 | 15.471 | 0 | -18.499 | 1.156 | -0.156 | 2.027
2024-03-03 | 18 | 14.959 | 0.256 | 0 | 0 | 0 | 0 | 14.959 | 0 | -17.847 | 1.044 | -0.182 | 2.027
2024-03-03 | 19 | 14.568 | 0.342 | 0 | 0 | 0 | 0 | 14.568 | 0 | -17.446 | 1.047 | -0.243 | 2.075
2024-03-03 | 20 | 14.097 | 0.371 | 0 | 0 | 0 | 0 | 14.097 | 0 | -16.856 | 0.969 | -0.263 | 2.053
2024-03-03 | 21 | 13.763 | 0.404 | 0 | 0 | 0 | 0 | 13.763 | 0 | -16.426 | 0.897 | -0.287 | 2.053
2024-03-03 | 22 | 13.626 | 0.521 | 0 | 0 | 0 | 0 | 13.626 | 0 | -16.584 | 1.087 | -0.369 | 2.241
2024-03-03 | 23 | 14.418 | 0.564 | 0 | 0 | 0 | 0 | 14.418 | 0 | -16.445 | 1.006 | -0.4 | 1.421
2024-03-03 | 24 | 14.612 | 0.651 | 0 | 0 | 0 | 0 | 14.612 | 0 | -16.478 | 0.932 | -0.462 | 1.395
2024-03-04 | 1 | 14.791 | 0.707 | 0 | 0 | 0 | 0 | 14.791 | 0 | -16.548 | 0.863 | -0.501 | 1.396
2024-03-04 | 2 | 15.139 | 0.809 | 0 | 0 | 0 | 0 | 15.139 | 0 | -16.761 | 0.799 | -0.574 | 1.397
2024-03-04 | 3 | 15.461 | 0.871 | 0 | 0 | 0 | 0 | 15.461 | 0 | -16.991 | 0.74 | -0.618 | 1.409
2024-03-04 | 4 | 15.916 | 0.987 | 0 | 0 | 0 | 0 | 15.916 | 0 | -17.324 | 0.685 | -0.7 | 1.423
2024-03-04 | 5 | 16.405 | 1.161 | 0 | 0 | 0 | 0 | 16.405 | 0 | -17.722 | 0.634 | -0.823 | 1.506
2024-03-04 | 6 | 16.981 | 1.29 | 0 | 0 | 0 | 0 | 16.981 | 0 | -18.174 | 0.587 | -0.915 | 1.52
2024-03-04 | 7 | 17.92 | 1.542 | 0 | 0 | 0 | 0 | 17.92 | 0 | -18.872 | 0.544 | -1.094 | 1.502
2024-03-04 | 8 | 18.736 | 1.696 | 0 | 0 | 0 | 0 | 18.736 | 0 | -19.522 | 0.504 | -1.203 | 1.485
2024-03-04 | 9 | 19.021 | 1.696 | 0 | 0 | 0 | 0 | 19.021 | 0 | -19.897 | 0.609 | -1.203 | 1.47
2024-03-04 | 10 | 18.67 | 1.439 | 0 | 0 | 0 | 0 | 18.67 | 0 | -20.034 | 0.93 | -1.021 | 1.455
2024-03-04 | 11 | 17.811 | 1.032 | 0 | 0 | 0 | 0 | 17.811 | 0 | -19.909 | 1.388 | -0.732 | 1.442
2024-03-04 | 12 | 17.523 | 0.66 | 0 | 0 | 0 | 0 | 17.523 | 0 | -20.114 | 1.66 | -0.468 | 1.4
2024-03-04 | 13 | 17.331 | 0.399 | 0 | 0 | 0 | 0 | 17.331 | 0 | -19.993 | 1.588 | -0.283 | 1.357
2024-03-04 | 14 | 17.325 | 0.344 | 0 | 0 | 0 | 0 | 17.325 | 0 | -19.925 | 1.515 | -0.244 | 1.329
2024-03-04 | 15 | 16.942 | 0.344 | 0 | 0 | 0 | 0 | 16.942 | 0 | -19.578 | 1.56 | -0.244 | 1.32
2024-03-04 | 16 | 16.46 | 0.277 | 0 | 0 | 0 | 0 | 16.46 | 0 | -18.869 | 1.372 | -0.197 | 1.233
2024-03-04 | 17 | 14.959 | 0.164 | 0 | 0 | 0 | 0 | 14.959 | 0 | -17.65 | 0.916 | -0.116 | 1.891
2024-03-04 | 18 | 14.379 | 0.118 | 0 | 0 | 0 | 0 | 14.379 | 0 | -16.997 | 0.84 | -0.084 | 1.861
2024-03-04 | 19 | 13.987 | 0.154 | 0 | 0 | 0 | 0 | 13.987 | 0 | -16.475 | 0.73 | -0.109 | 1.867
2024-03-04 | 20 | 13.639 | 0.213 | 0 | 0 | 0 | 0 | 13.639 | 0 | -15.923 | 0.676 | -0.151 | 1.759
2024-03-04 | 21 | 13.449 | 0.319 | 0 | 0 | 0 | 0 | 13.449 | 0 | -15.641 | 0.626 | -0.226 | 1.793
2024-03-04 | 22 | 13.26 | 0.33 | 0 | 0 | 0 | 0 | 13.26 | 0 | -15.429 | 0.694 | -0.234 | 1.71
2024-03-04 | 23 | 13.905 | 0.477 | 0 | 0 | 0 | 0 | 13.905 | 0 | -16.003 | 1.015 | -0.339 | 1.421
2024-03-04 | 24 | 14.004 | 0.521 | 0 | 0 | 0 | 0 | 14.004 | 0 | -15.97 | 0.94 | -0.369 | 1.395
2024-03-05 | 1 | 14.182 | 0.564 | 0 | 0 | 0 | 0 | 14.182 | 0 | -16.024 | 0.871 | -0.4 | 1.371
2024-03-05 | 2 | 14.336 | 0.564 | 0 | 0 | 0 | 0 | 14.336 | 0 | -16.09 | 0.806 | -0.4 | 1.349
2024-03-05 | 3 | 14.716 | 0.663 | 0 | 0 | 0 | 0 | 14.716 | 0 | -16.344 | 0.746 | -0.47 | 1.352
2024-03-05 | 4 | 15.141 | 0.751 | 0 | 0 | 0 | 0 | 15.141 | 0 | -16.632 | 0.691 | -0.533 | 1.332
2024-03-05 | 5 | 15.613 | 0.94 | 0 | 0 | 0 | 0 | 15.613 | 0 | -16.99 | 0.64 | -0.667 | 1.403
2024-03-05 | 6 | 16.144 | 1.119 | 0 | 0 | 0 | 0 | 16.144 | 0 | -17.377 | 0.593 | -0.794 | 1.434
2024-03-05 | 7 | 16.939 | 1.439 | 0 | 0 | 0 | 0 | 16.939 | 0 | -17.97 | 0.549 | -1.021 | 1.502
2024-03-05 | 8 | 17.686 | 1.593 | 0 | 0 | 0 | 0 | 17.686 | 0 | -18.55 | 0.508 | -1.13 | 1.485
2024-03-05 | 9 | 17.821 | 1.542 | 0 | 0 | 0 | 0 | 17.821 | 0 | -18.834 | 0.637 | -1.094 | 1.47
2024-03-05 | 10 | 17.388 | 1.29 | 0 | 0 | 0 | 0 | 17.388 | 0 | -18.899 | 0.971 | -0.915 | 1.455
2024-03-05 | 11 | 16.763 | 0.933 | 0 | 0 | 0 | 0 | 16.763 | 0 | -18.954 | 1.411 | -0.662 | 1.442
2024-03-05 | 12 | 16.545 | 0.609 | 0 | 0 | 0 | 0 | 16.545 | 0 | -19.122 | 1.61 | -0.432 | 1.4
2024-03-05 | 13 | 16.512 | 0.448 | 0 | 0 | 0 | 0 | 16.512 | 0 | -19.141 | 1.59 | -0.318 | 1.357
2024-03-05 | 14 | 16.439 | 0.393 | 0 | 0 | 0 | 0 | 16.439 | 0 | -19.051 | 1.561 | -0.279 | 1.329
2024-03-05 | 15 | 16.359 | 0.442 | 0 | 0 | 0 | 0 | 16.359 | 0 | -18.908 | 1.542 | -0.314 | 1.32
2024-03-05 | 16 | 15.953 | 0.369 | 0 | 0 | 0 | 0 | 15.953 | 0 | -18.295 | 1.372 | -0.262 | 1.233
2024-03-05 | 17 | 14.669 | 0.246 | 0 | 0 | 0 | 0 | 14.669 | 0 | -17.292 | 0.906 | -0.174 | 1.891
2024-03-05 | 18 | 14.373 | 0.235 | 0 | 0 | 0 | 0 | 14.373 | 0 | -16.9 | 0.833 | -0.167 | 1.861
2024-03-05 | 19 | 14.198 | 0.275 | 0 | 0 | 0 | 0 | 14.198 | 0 | -16.634 | 0.725 | -0.195 | 1.906
2024-03-05 | 20 | 14.116 | 0.412 | 0 | 0 | 0 | 0 | 14.116 | 0 | -16.851 | 0.974 | -0.292 | 2.053
2024-03-05 | 21 | 14.122 | 0.574 | 0 | 0 | 0 | 0 | 14.122 | 0 | -17.139 | 1.183 | -0.407 | 2.242
2024-03-05 | 22 | 14.031 | 0.574 | 0 | 0 | 0 | 0 | 14.031 | 0 | -17 | 1.095 | -0.407 | 2.281
2024-03-05 | 23 | 14.907 | 0.585 | 0 | 0 | 0 | 0 | 14.907 | 0 | -16.979 | 1.014 | -0.415 | 1.473
2024-03-05 | 24 | 15.15 | 0.63 | 0 | 0 | 0 | 0 | 15.15 | 0 | -17.088 | 0.939 | -0.447 | 1.446
2024-03-06 | 1 | 15.351 | 0.63 | 0 | 0 | 0 | 0 | 15.351 | 0 | -17.194 | 0.869 | -0.447 | 1.421
2024-03-06 | 2 | 15.65 | 0.717 | 0 | 0 | 0 | 0 | 15.65 | 0 | -17.431 | 0.805 | -0.508 | 1.484
2024-03-06 | 3 | 15.956 | 0.717 | 0 | 0 | 0 | 0 | 15.956 | 0 | -17.654 | 0.745 | -0.508 | 1.461
2024-03-06 | 4 | 16.337 | 0.783 | 0 | 0 | 0 | 0 | 16.337 | 0 | -17.946 | 0.69 | -0.555 | 1.475
2024-03-06 | 5 | 16.811 | 0.933 | 0 | 0 | 0 | 0 | 16.811 | 0 | -18.329 | 0.639 | -0.662 | 1.54
2024-03-06 | 6 | 17.253 | 0.981 | 0 | 0 | 0 | 0 | 17.253 | 0 | -18.669 | 0.592 | -0.696 | 1.52
2024-03-06 | 7 | 17.802 | 1.084 | 0 | 0 | 0 | 0 | 17.802 | 0 | -19.083 | 0.548 | -0.769 | 1.502
2024-03-06 | 8 | 18.263 | 1.135 | 0 | 0 | 0 | 0 | 18.263 | 0 | -19.468 | 0.526 | -0.805 | 1.485
2024-03-06 | 9 | 18.041 | 1.084 | 0 | 0 | 0 | 0 | 18.041 | 0 | -19.497 | 0.756 | -0.769 | 1.47
2024-03-06 | 10 | 17.953 | 0.981 | 0 | 0 | 0 | 0 | 17.953 | 0 | -19.715 | 1.003 | -0.696 | 1.455
2024-03-06 | 11 | 17.598 | 0.812 | 0 | 0 | 0 | 0 | 17.598 | 0 | -19.737 | 1.303 | -0.576 | 1.412
2024-03-06 | 12 | 17.593 | 0.761 | 0 | 0 | 0 | 0 | 17.593 | 0 | -19.944 | 1.491 | -0.54 | 1.4
2024-03-06 | 13 | 17.685 | 0.761 | 0 | 0 | 0 | 0 | 17.685 | 0 | -20.13 | 1.596 | -0.54 | 1.388
2024-03-06 | 14 | 17.649 | 0.761 | 0 | 0 | 0 | 0 | 17.649 | 0 | -20.112 | 1.625 | -0.54 | 1.378
2024-03-06 | 15 | 17.305 | 0.71 | 0 | 0 | 0 | 0 | 17.305 | 0 | -19.831 | 1.662 | -0.504 | 1.368
2024-03-06 | 16 | 16.8 | 0.587 | 0 | 0 | 0 | 0 | 16.8 | 0 | -19.135 | 1.441 | -0.417 | 1.311
2024-03-06 | 17 | 15.324 | 0.351 | 0 | 0 | 0 | 0 | 15.324 | 0 | -18.205 | 1.103 | -0.249 | 2.027
2024-03-06 | 18 | 14.818 | 0.21 | 0 | 0 | 0 | 0 | 14.818 | 0 | -17.472 | 0.808 | -0.149 | 1.995
2024-03-06 | 19 | 14.563 | 0.162 | 0 | 0 | 0 | 0 | 14.563 | 0 | -17.09 | 0.681 | -0.115 | 1.961
2024-03-06 | 20 | 14.4 | 0.246 | 0 | 0 | 0 | 0 | 14.4 | 0 | -17.075 | 0.813 | -0.175 | 2.036
2024-03-06 | 21 | 14.376 | 0.38 | 0 | 0 | 0 | 0 | 14.376 | 0 | -17.101 | 0.861 | -0.269 | 2.133
2024-03-06 | 22 | 14.279 | 0.416 | 0 | 0 | 0 | 0 | 14.279 | 0 | -17.088 | 0.955 | -0.295 | 2.15
2024-03-06 | 23 | 15.222 | 0.56 | 0 | 0 | 0 | 0 | 15.222 | 0 | -17.329 | 0.977 | -0.397 | 1.527
2024-03-06 | 24 | 15.457 | 0.669 | 0 | 0 | 0 | 0 | 15.457 | 0 | -17.422 | 0.904 | -0.475 | 1.536
2024-03-07 | 1 | 15.756 | 0.783 | 0 | 0 | 0 | 0 | 15.756 | 0 | -17.583 | 0.837 | -0.555 | 1.545
2024-03-07 | 2 | 16.093 | 0.913 | 0 | 0 | 0 | 0 | 16.093 | 0 | -17.796 | 0.775 | -0.648 | 1.575
2024-03-07 | 3 | 16.505 | 1.032 | 0 | 0 | 0 | 0 | 16.505 | 0 | -18.074 | 0.718 | -0.732 | 1.584
2024-03-07 | 4 | 16.918 | 1.084 | 0 | 0 | 0 | 0 | 16.918 | 0 | -18.375 | 0.665 | -0.769 | 1.561
2024-03-07 | 5 | 17.497 | 1.187 | 0 | 0 | 0 | 0 | 17.497 | 0 | -18.81 | 0.616 | -0.842 | 1.54
2024-03-07 | 6 | 18.078 | 1.29 | 0 | 0 | 0 | 0 | 18.078 | 0 | -19.253 | 0.57 | -0.915 | 1.52
2024-03-07 | 7 | 18.664 | 1.342 | 0 | 0 | 0 | 0 | 18.664 | 0 | -19.742 | 0.528 | -0.952 | 1.502
2024-03-07 | 8 | 19.106 | 1.342 | 0 | 0 | 0 | 0 | 19.106 | 0 | -20.165 | 0.526 | -0.952 | 1.485
2024-03-07 | 9 | 18.922 | 1.239 | 0 | 0 | 0 | 0 | 18.922 | 0 | -20.333 | 0.82 | -0.879 | 1.47
2024-03-07 | 10 | 18.814 | 1.084 | 0 | 0 | 0 | 0 | 18.814 | 0 | -20.575 | 1.075 | -0.769 | 1.455
2024-03-07 | 11 | 18.433 | 0.881 | 0 | 0 | 0 | 0 | 18.433 | 0 | -20.661 | 1.411 | -0.625 | 1.442
2024-03-07 | 12 | 18.044 | 0.609 | 0 | 0 | 0 | 0 | 18.044 | 0 | -20.668 | 1.657 | -0.432 | 1.4
2024-03-07 | 13 | 17.855 | 0.393 | 0 | 0 | 0 | 0 | 17.855 | 0 | -20.422 | 1.507 | -0.279 | 1.339
2024-03-07 | 14 | 17.446 | 0.24 | 0 | 0 | 0 | 0 | 17.446 | 0 | -20.018 | 1.444 | -0.17 | 1.299
2024-03-07 | 15 | 16.894 | 0.094 | 0 | 0 | 0 | 0 | 16.894 | 0 | -19.38 | 1.293 | -0.066 | 1.259
2024-03-07 | 16 | 16.485 | 0.092 | 0 | 0 | 0 | 0 | 16.485 | 0 | -18.821 | 1.168 | -0.066 | 1.233
2024-03-07 | 17 | 15.029 | 0 | 0 | 0 | 0 | 0 | 15.029 | 0 | -17.928 | 0.955 | 0 | 1.944
2024-03-07 | 18 | 14.539 | 0 | 0 | 0 | 0 | 0 | 14.539 | 0 | -17.302 | 0.872 | 0 | 1.891
2024-03-07 | 19 | 14.187 | 0.036 | 0 | 0 | 0 | 0 | 14.187 | 0 | -16.654 | 0.759 | -0.025 | 1.733
2024-03-07 | 20 | 13.855 | 0.107 | 0 | 0 | 0 | 0 | 13.855 | 0 | -16.252 | 0.703 | -0.076 | 1.77
2024-03-07 | 21 | 13.602 | 0.174 | 0 | 0 | 0 | 0 | 13.602 | 0 | -15.894 | 0.651 | -0.124 | 1.764
2024-03-07 | 22 | 13.444 | 0.244 | 0 | 0 | 0 | 0 | 13.444 | 0 | -15.669 | 0.603 | -0.173 | 1.795
2024-03-07 | 23 | 14.099 | 0.406 | 0 | 0 | 0 | 0 | 14.099 | 0 | -16.351 | 1.067 | -0.288 | 1.473
2024-03-07 | 24 | 14.245 | 0.495 | 0 | 0 | 0 | 0 | 14.245 | 0 | -16.328 | 0.988 | -0.351 | 1.446
2024-03-08 | 1 | 14.376 | 0.54 | 0 | 0 | 0 | 0 | 14.376 | 0 | -16.328 | 0.915 | -0.383 | 1.421
2024-03-08 | 2 | 14.669 | 0.63 | 0 | 0 | 0 | 0 | 14.669 | 0 | -16.467 | 0.847 | -0.447 | 1.397
2024-03-08 | 3 | 14.996 | 0.765 | 0 | 0 | 0 | 0 | 14.996 | 0 | -16.699 | 0.784 | -0.542 | 1.461
2024-03-08 | 4 | 15.367 | 0.929 | 0 | 0 | 0 | 0 | 15.367 | 0 | -16.995 | 0.726 | -0.659 | 1.561
2024-03-08 | 5 | 15.979 | 1.084 | 0 | 0 | 0 | 0 | 15.979 | 0 | -17.423 | 0.673 | -0.769 | 1.54
2024-03-08 | 6 | 16.554 | 1.187 | 0 | 0 | 0 | 0 | 16.554 | 0 | -17.855 | 0.623 | -0.842 | 1.52
2024-03-08 | 7 | 17.146 | 1.29 | 0 | 0 | 0 | 0 | 17.146 | 0 | -18.309 | 0.577 | -0.915 | 1.502
2024-03-08 | 8 | 17.629 | 1.342 | 0 | 0 | 0 | 0 | 17.629 | 0 | -18.714 | 0.552 | -0.952 | 1.485
2024-03-08 | 9 | 17.323 | 1.239 | 0 | 0 | 0 | 0 | 17.323 | 0 | -18.717 | 0.804 | -0.879 | 1.47
2024-03-08 | 10 | 17.32 | 1.084 | 0 | 0 | 0 | 0 | 17.32 | 0 | -19.072 | 1.066 | -0.769 | 1.455
2024-03-08 | 11 | 16.965 | 0.881 | 0 | 0 | 0 | 0 | 16.965 | 0 | -19.188 | 1.407 | -0.625 | 1.442
2024-03-08 | 12 | 16.638 | 0.609 | 0 | 0 | 0 | 0 | 16.638 | 0 | -19.276 | 1.67 | -0.432 | 1.4
2024-03-08 | 13 | 16.243 | 0.295 | 0 | 0 | 0 | 0 | 16.243 | 0 | -18.904 | 1.531 | -0.209 | 1.339
2024-03-08 | 14 | 15.933 | 0.092 | 0 | 0 | 0 | 0 | 15.933 | 0 | -18.258 | 1.14 | -0.066 | 1.25
2024-03-08 | 15 | 15.33 | 0 | 0 | 0 | 0 | 0 | 15.33 | 0 | -17.592 | 1.025 | 0.074 | 1.162
2024-03-08 | 16 | 14.826 | 0 | 0 | 0 | 0 | 0 | 14.826 | 0 | -17.098 | 1.003 | 0.144 | 1.125
2024-03-08 | 17 | 13.793 | 0 | 0 | 0 | 0 | 0 | 13.793 | 0 | -16.388 | 0.946 | 0 | 1.649
2024-03-08 | 18 | 13.552 | 0.107 | 0 | 0 | 0 | 0 | 13.552 | 0 | -16.013 | 0.844 | -0.076 | 1.692
2024-03-08 | 19 | 13.368 | 0.254 | 0 | 0 | 0 | 0 | 13.368 | 0 | -15.697 | 0.749 | -0.18 | 1.76
2024-03-08 | 20 | 13.247 | 0.459 | 0 | 0 | 0 | 0 | 13.247 | 0 | -15.522 | 0.694 | -0.326 | 1.907
2024-03-08 | 21 | 13.136 | 0.599 | 0 | 0 | 0 | 0 | 13.136 | 0 | -15.624 | 0.884 | -0.425 | 2.029
2024-03-08 | 22 | 13.037 | 0.658 | 0 | 0 | 0 | 0 | 13.037 | 0 | -15.618 | 0.924 | -0.467 | 2.123
2024-03-08 | 23 | 13.838 | 0.707 | 0 | 0 | 0 | 0 | 13.838 | 0 | -15.834 | 1.05 | -0.501 | 1.447
2024-03-08 | 24 | 14.015 | 0.707 | 0 | 0 | 0 | 0 | 14.015 | 0 | -15.907 | 0.972 | -0.501 | 1.42
2024-03-09 | 1 | 14.347 | 0.764 | 0 | 0 | 0 | 0 | 14.347 | 0 | -16.126 | 0.9 | -0.542 | 1.421
2024-03-09 | 2 | 14.662 | 0.764 | 0 | 0 | 0 | 0 | 14.662 | 0 | -16.351 | 0.834 | -0.542 | 1.397
2024-03-09 | 3 | 15.083 | 0.829 | 0 | 0 | 0 | 0 | 15.083 | 0 | -16.675 | 0.772 | -0.588 | 1.409
2024-03-09 | 4 | 15.436 | 0.866 | 0 | 0 | 0 | 0 | 15.436 | 0 | -16.993 | 0.715 | -0.615 | 1.457
2024-03-09 | 5 | 15.914 | 0.97 | 0 | 0 | 0 | 0 | 15.914 | 0 | -17.412 | 0.662 | -0.688 | 1.524
2024-03-09 | 6 | 16.367 | 0.981 | 0 | 0 | 0 | 0 | 16.367 | 0 | -17.804 | 0.613 | -0.696 | 1.52
2024-03-09 | 7 | 17.047 | 1.084 | 0 | 0 | 0 | 0 | 17.047 | 0 | -18.348 | 0.567 | -0.769 | 1.502
2024-03-09 | 8 | 17.604 | 1.135 | 0 | 0 | 0 | 0 | 17.604 | 0 | -18.837 | 0.553 | -0.805 | 1.485
2024-03-09 | 9 | 17.589 | 1.084 | 0 | 0 | 0 | 0 | 17.589 | 0 | -19.082 | 0.792 | -0.769 | 1.47
2024-03-09 | 10 | 17.218 | 0.881 | 0 | 0 | 0 | 0 | 17.218 | 0 | -19.109 | 1.062 | -0.625 | 1.455
2024-03-09 | 11 | 16.591 | 0.609 | 0 | 0 | 0 | 0 | 16.591 | 0 | -19.012 | 1.442 | -0.432 | 1.412
2024-03-09 | 12 | 16.289 | 0.344 | 0 | 0 | 0 | 0 | 16.289 | 0 | -18.789 | 1.394 | -0.244 | 1.35
2024-03-09 | 13 | 16.089 | 0.185 | 0 | 0 | 0 | 0 | 16.089 | 0 | -18.335 | 1.118 | -0.131 | 1.259
2024-03-09 | 14 | 15.868 | 0.139 | 0 | 0 | 0 | 0 | 15.868 | 0 | -18.169 | 1.148 | -0.098 | 1.25
2024-03-09 | 15 | 15.546 | 0.132 | 0 | 0 | 0 | 0 | 15.546 | 0 | -17.603 | 0.97 | -0.093 | 1.18
2024-03-09 | 16 | 15.098 | 0.126 | 0 | 0 | 0 | 0 | 15.098 | 0 | -17.084 | 0.951 | -0.09 | 1.125
2024-03-09 | 17 | 13.75 | 0.074 | 0 | 0 | 0 | 0 | 13.75 | 0 | -16.314 | 0.905 | -0.053 | 1.712
2024-03-09 | 18 | 13.269 | 0.07 | 0 | 0 | 0 | 0 | 13.269 | 0 | -15.706 | 0.831 | -0.049 | 1.655
2024-03-09 | 19 | 12.937 | 0.102 | 0 | 0 | 0 | 0 | 12.937 | 0 | -15.247 | 0.726 | -0.072 | 1.656
2024-03-09 | 20 | 12.681 | 0.152 | 0 | 0 | 0 | 0 | 12.681 | 0 | -14.76 | 0.673 | -0.108 | 1.514
2024-03-09 | 21 | 12.592 | 0.244 | 0 | 0 | 0 | 0 | 12.592 | 0 | -14.586 | 0.623 | -0.173 | 1.544
2024-03-09 | 22 | 12.532 | 0.303 | 0 | 0 | 0 | 0 | 12.532 | 0 | -14.465 | 0.577 | -0.215 | 1.571
2024-03-09 | 23 | 13.099 | 0.507 | 0 | 0 | 0 | 0 | 13.099 | 0 | -15.052 | 0.929 | -0.36 | 1.384
2024-03-09 | 24 | 13.388 | 0.651 | 0 | 0 | 0 | 0 | 13.388 | 0 | -15.27 | 0.948 | -0.462 | 1.395
2024-03-10 | 1 | 13.689 | 0.751 | 0 | 0 | 0 | 0 | 13.689 | 0 | -15.43 | 0.878 | -0.533 | 1.396
2024-03-10 | 2 | 14.15 | 0.901 | 0 | 0 | 0 | 0 | 14.15 | 0 | -15.73 | 0.813 | -0.639 | 1.407
2024-03-10 | 3 | 14.595 | 1.009 | 0 | 0 | 0 | 0 | 14.595 | 0 | -16.041 | 0.753 | -0.716 | 1.409
2024-03-10 | 4 | 15.091 | 1.171 | 0 | 0 | 0 | 0 | 15.091 | 0 | -16.434 | 0.697 | -0.831 | 1.477
2024-03-10 | 5 | 15.787 | 1.363 | 0 | 0 | 0 | 0 | 15.787 | 0 | -16.972 | 0.645 | -0.967 | 1.506
2024-03-10 | 6 | 16.488 | 1.49 | 0 | 0 | 0 | 0 | 16.488 | 0 | -17.549 | 0.598 | -1.057 | 1.52
2024-03-10 | 7 | 17.239 | 1.593 | 0 | 0 | 0 | 0 | 17.239 | 0 | -18.164 | 0.553 | -1.13 | 1.502
2024-03-10 | 8 | 18.063 | 1.696 | 0 | 0 | 0 | 0 | 18.063 | 0 | -18.87 | 0.525 | -1.203 | 1.485
2024-03-10 | 9 | 18.239 | 1.696 | 0 | 0 | 0 | 0 | 18.239 | 0 | -19.245 | 0.739 | -1.203 | 1.47
2024-03-10 | 10 | 18.35 | 1.542 | 0 | 0 | 0 | 0 | 18.35 | 0 | -19.707 | 0.996 | -1.094 | 1.455
2024-03-10 | 11 | 17.963 | 1.239 | 0 | 0 | 0 | 0 | 17.963 | 0 | -19.897 | 1.37 | -0.879 | 1.442
2024-03-10 | 12 | 17.827 | 0.933 | 0 | 0 | 0 | 0 | 17.827 | 0 | -20.168 | 1.574 | -0.662 | 1.429
2024-03-10 | 13 | 17.505 | 0.609 | 0 | 0 | 0 | 0 | 17.505 | 0 | -20.224 | 1.763 | -0.432 | 1.388
2024-03-10 | 14 | 17.163 | 0.295 | 0 | 0 | 0 | 0 | 17.163 | 0 | -19.843 | 1.56 | -0.209 | 1.329
2024-03-10 | 15 | 16.789 | 0.141 | 0 | 0 | 0 | 0 | 16.789 | 0 | -19.189 | 1.241 | -0.1 | 1.259
2024-03-10 | 16 | 16.183 | 0 | 0 | 0 | 0 | 0 | 16.183 | 0 | -18.332 | 0.994 | 0 | 1.155
2024-03-10 | 17 | 14.946 | 0 | 0 | 0 | 0 | 0 | 14.946 | 0 | -17.839 | 0.949 | 0 | 1.944
2024-03-10 | 18 | 14.511 | 0.04 | 0 | 0 | 0 | 0 | 14.511 | 0 | -17.261 | 0.864 | -0.029 | 1.915
2024-03-10 | 19 | 14.171 | 0.111 | 0 | 0 | 0 | 0 | 14.171 | 0 | -16.642 | 0.751 | -0.079 | 1.798
2024-03-10 | 20 | 13.761 | 0.181 | 0 | 0 | 0 | 0 | 13.761 | 0 | -16.126 | 0.695 | -0.128 | 1.798
2024-03-10 | 21 | 13.472 | 0.238 | 0 | 0 | 0 | 0 | 13.472 | 0 | -15.671 | 0.644 | -0.169 | 1.724
2024-03-10 | 22 | 13.233 | 0.273 | 0 | 0 | 0 | 0 | 13.233 | 0 | -15.39 | 0.596 | -0.193 | 1.755
2024-03-10 | 23 | 13.718 | 0.349 | 0 | 0 | 0 | 0 | 13.718 | 0 | -15.941 | 1.049 | -0.247 | 1.421
2024-03-10 | 24 | 13.774 | 0.39 | 0 | 0 | 0 | 0 | 13.774 | 0 | -15.864 | 0.972 | -0.277 | 1.395
2024-03-11 | 1 | 13.911 | 0.434 | 0 | 0 | 0 | 0 | 13.911 | 0 | -15.874 | 0.9 | -0.308 | 1.371
2024-03-11 | 2 | 14.102 | 0.486 | 0 | 0 | 0 | 0 | 14.102 | 0 | -15.964 | 0.833 | -0.345 | 1.373
2024-03-11 | 3 | 14.263 | 0.486 | 0 | 0 | 0 | 0 | 14.263 | 0 | -16.041 | 0.771 | -0.345 | 1.352
2024-03-11 | 4 | 14.632 | 0.585 | 0 | 0 | 0 | 0 | 14.632 | 0 | -16.288 | 0.714 | -0.415 | 1.356
2024-03-11 | 5 | 15.023 | 0.692 | 0 | 0 | 0 | 0 | 15.023 | 0 | -16.565 | 0.661 | -0.491 | 1.371
2024-03-11 | 6 | 15.449 | 0.803 | 0 | 0 | 0 | 0 | 15.449 | 0 | -16.878 | 0.612 | -0.57 | 1.387
2024-03-11 | 7 | 16.059 | 1.084 | 0 | 0 | 0 | 0 | 16.059 | 0 | -17.359 | 0.567 | -0.769 | 1.502
2024-03-11 | 8 | 16.664 | 1.239 | 0 | 0 | 0 | 0 | 16.664 | 0 | -17.796 | 0.525 | -0.879 | 1.485
2024-03-11 | 9 | 16.718 | 1.239 | 0 | 0 | 0 | 0 | 16.718 | 0 | -17.979 | 0.669 | -0.879 | 1.47
2024-03-11 | 10 | 16.433 | 1.032 | 0 | 0 | 0 | 0 | 16.433 | 0 | -18.13 | 0.974 | -0.732 | 1.455
2024-03-11 | 11 | 15.72 | 0.66 | 0 | 0 | 0 | 0 | 15.72 | 0 | -18.048 | 1.385 | -0.468 | 1.412
2024-03-11 | 12 | 15.401 | 0.344 | 0 | 0 | 0 | 0 | 15.401 | 0 | -17.877 | 1.37 | -0.244 | 1.35
2024-03-11 | 13 | 15.149 | 0.135 | 0 | 0 | 0 | 0 | 15.149 | 0 | -17.394 | 1.113 | -0.096 | 1.228
2024-03-11 | 14 | 15.052 | 0.086 | 0 | 0 | 0 | 0 | 15.052 | 0 | -17.145 | 0.984 | -0.061 | 1.171
2024-03-11 | 15 | 14.937 | 0.13 | 0 | 0 | 0 | 0 | 14.937 | 0 | -16.975 | 0.967 | -0.092 | 1.162
2024-03-11 | 16 | 14.626 | 0.126 | 0 | 0 | 0 | 0 | 14.626 | 0 | -16.599 | 0.938 | -0.09 | 1.125
2024-03-11 | 17 | 13.557 | 0.148 | 0 | 0 | 0 | 0 | 13.557 | 0 | -16.047 | 0.883 | -0.105 | 1.712
2024-03-11 | 18 | 13.189 | 0.139 | 0 | 0 | 0 | 0 | 13.189 | 0 | -15.556 | 0.811 | -0.099 | 1.655
2024-03-11 | 19 | 12.955 | 0.174 | 0 | 0 | 0 | 0 | 12.955 | 0 | -15.238 | 0.712 | -0.124 | 1.694
2024-03-11 | 20 | 12.715 | 0.204 | 0 | 0 | 0 | 0 | 12.715 | 0 | -14.921 | 0.66 | -0.145 | 1.691
2024-03-11 | 21 | 12.528 | 0.183 | 0 | 0 | 0 | 0 | 12.528 | 0 | -14.553 | 0.611 | -0.13 | 1.544
2024-03-11 | 22 | 12.474 | 0.213 | 0 | 0 | 0 | 0 | 12.474 | 0 | -14.46 | 0.566 | -0.151 | 1.571
2024-03-11 | 23 | 13.054 | 0.316 | 0 | 0 | 0 | 0 | 13.054 | 0 | -14.789 | 0.671 | -0.224 | 1.289
2024-03-11 | 24 | 13.167 | 0.392 | 0 | 0 | 0 | 0 | 13.167 | 0 | -15.215 | 0.93 | -0.278 | 1.395
2024-03-12 | 1 | 13.384 | 0.434 | 0 | 0 | 0 | 0 | 13.384 | 0 | -15.309 | 0.861 | -0.308 | 1.371
2024-03-12 | 2 | 13.558 | 0.442 | 0 | 0 | 0 | 0 | 13.558 | 0 | -15.415 | 0.798 | -0.313 | 1.373
2024-03-12 | 3 | 13.859 | 0.495 | 0 | 0 | 0 | 0 | 13.859 | 0 | -15.622 | 0.739 | -0.351 | 1.376
2024-03-12 | 4 | 14.19 | 0.54 | 0 | 0 | 0 | 0 | 14.19 | 0 | -15.847 | 0.684 | -0.383 | 1.356
2024-03-12 | 5 | 14.62 | 0.645 | 0 | 0 | 0 | 0 | 14.62 | 0 | -16.167 | 0.633 | -0.458 | 1.371
2024-03-12 | 6 | 14.99 | 0.709 | 0 | 0 | 0 | 0 | 14.99 | 0 | -16.46 | 0.586 | -0.503 | 1.387
2024-03-12 | 7 | 15.354 | 0.812 | 0 | 0 | 0 | 0 | 15.354 | 0 | -16.792 | 0.543 | -0.576 | 1.471
2024-03-12 | 8 | 15.638 | 0.812 | 0 | 0 | 0 | 0 | 15.638 | 0 | -17.064 | 0.547 | -0.576 | 1.454
2024-03-12 | 9 | 15.326 | 0.761 | 0 | 0 | 0 | 0 | 15.326 | 0 | -17.025 | 0.801 | -0.54 | 1.439
2024-03-12 | 10 | 15.312 | 0.71 | 0 | 0 | 0 | 0 | 15.312 | 0 | -17.262 | 1.029 | -0.504 | 1.425
2024-03-12 | 11 | 14.915 | 0.558 | 0 | 0 | 0 | 0 | 14.915 | 0 | -17.249 | 1.318 | -0.396 | 1.412
2024-03-12 | 12 | 14.765 | 0.442 | 0 | 0 | 0 | 0 | 14.765 | 0 | -17.112 | 1.31 | -0.314 | 1.35
2024-03-12 | 13 | 14.54 | 0.277 | 0 | 0 | 0 | 0 | 14.54 | 0 | -16.659 | 1.056 | -0.197 | 1.259
2024-03-12 | 14 | 14.322 | 0.173 | 0 | 0 | 0 | 0 | 14.322 | 0 | -16.292 | 0.921 | -0.123 | 1.171
2024-03-12 | 15 | 13.879 | 0.084 | 0 | 0 | 0 | 0 | 13.879 | 0 | -15.892 | 0.94 | -0.06 | 1.132
2024-03-12 | 16 | 13.416 | 0.041 | 0 | 0 | 0 | 0 | 13.416 | 0 | -15.417 | 0.936 | -0.029 | 1.095
2024-03-12 | 17 | 12.127 | 0 | 0 | 0 | 0 | 0 | 12.127 | 0 | -14.704 | 0.905 | 0.06 | 1.613
2024-03-12 | 18 | 11.731 | 0 | 0 | 0 | 0 | 0 | 11.731 | 0 | -14.128 | 0.829 | 0.055 | 1.513
2024-03-12 | 19 | 11.586 | 0.03 | 0 | 0 | 0 | 0 | 11.586 | 0 | -13.763 | 0.716 | -0.022 | 1.483
2024-03-12 | 20 | 11.368 | 0.087 | 0 | 0 | 0 | 0 | 11.368 | 0 | -13.413 | 0.663 | -0.062 | 1.444
2024-03-12 | 21 | 11.16 | 0.116 | 0 | 0 | 0 | 0 | 11.16 | 0 | -13.164 | 0.614 | -0.082 | 1.472
2024-03-12 | 22 | 11.208 | 0.126 | 0 | 0 | 0 | 0 | 11.208 | 0 | -12.774 | 0.569 | -0.089 | 1.086
2024-03-12 | 23 | 11.713 | 0.232 | 0 | 0 | 0 | 0 | 11.713 | 0 | -13.026 | 0.527 | -0.165 | 0.952
2024-03-12 | 24 | 11.858 | 0.287 | 0 | 0 | 0 | 0 | 11.858 | 0 | -13.069 | 0.488 | -0.204 | 0.927
2024-03-13 | 1 | 11.991 | 0.336 | 0 | 0 | 0 | 0 | 11.991 | 0 | -13.303 | 0.582 | -0.238 | 0.968
2024-03-13 | 2 | 12.198 | 0.484 | 0 | 0 | 0 | 0 | 12.198 | 0 | -13.75 | 0.736 | -0.344 | 1.16
2024-03-13 | 3 | 12.565 | 0.576 | 0 | 0 | 0 | 0 | 12.565 | 0 | -14.086 | 0.753 | -0.408 | 1.176
2024-03-13 | 4 | 12.986 | 0.677 | 0 | 0 | 0 | 0 | 12.986 | 0 | -14.405 | 0.697 | -0.48 | 1.202
2024-03-13 | 5 | 13.407 | 0.841 | 0 | 0 | 0 | 0 | 13.407 | 0 | -14.779 | 0.646 | -0.597 | 1.323
2024-03-13 | 6 | 13.949 | 0.947 | 0 | 0 | 0 | 0 | 13.949 | 0 | -15.205 | 0.598 | -0.671 | 1.329
2024-03-13 | 7 | 14.556 | 1.171 | 0 | 0 | 0 | 0 | 14.556 | 0 | -15.699 | 0.554 | -0.831 | 1.421
2024-03-13 | 8 | 15.177 | 1.342 | 0 | 0 | 0 | 0 | 15.177 | 0 | -16.232 | 0.522 | -0.952 | 1.485
2024-03-13 | 9 | 15.331 | 1.342 | 0 | 0 | 0 | 0 | 15.331 | 0 | -16.562 | 0.713 | -0.952 | 1.47
2024-03-13 | 10 | 15.081 | 1.135 | 0 | 0 | 0 | 0 | 15.081 | 0 | -16.736 | 1.005 | -0.805 | 1.455
2024-03-13 | 11 | 14.511 | 0.812 | 0 | 0 | 0 | 0 | 14.511 | 0 | -16.752 | 1.406 | -0.576 | 1.412
2024-03-13 | 12 | 14.236 | 0.416 | 0 | 0 | 0 | 0 | 14.236 | 0 | -16.25 | 1.04 | -0.295 | 1.27
2024-03-13 | 13 | 14.127 | 0.13 | 0 | 0 | 0 | 0 | 14.127 | 0 | -16.181 | 0.966 | -0.092 | 1.179
2024-03-13 | 14 | 13.977 | 0 | 0 | 0 | 0 | 0 | 13.977 | 0 | -16.087 | 0.97 | 0 | 1.14
2024-03-13 | 15 | 13.598 | 0 | 0 | 0 | 0 | 0 | 13.598 | 0 | -15.804 | 1.002 | 0.072 | 1.132
2024-03-13 | 16 | 13.384 | 0 | 0 | 0 | 0 | 0 | 13.384 | 0 | -15.413 | 0.965 | 0 | 1.064
2024-03-13 | 17 | 12.45 | 0.07 | 0 | 0 | 0 | 0 | 12.45 | 0 | -14.915 | 0.902 | -0.049 | 1.613
2024-03-13 | 18 | 12.221 | 0.136 | 0 | 0 | 0 | 0 | 12.221 | 0 | -14.556 | 0.815 | -0.097 | 1.617
2024-03-13 | 19 | 12.015 | 0.152 | 0 | 0 | 0 | 0 | 12.015 | 0 | -14.113 | 0.723 | -0.108 | 1.483
2024-03-13 | 20 | 11.768 | 0.145 | 0 | 0 | 0 | 0 | 11.768 | 0 | -13.779 | 0.67 | -0.103 | 1.444
2024-03-13 | 21 | 11.543 | 0.116 | 0 | 0 | 0 | 0 | 11.543 | 0 | -13.553 | 0.62 | -0.082 | 1.472
2024-03-13 | 22 | 11.514 | 0.145 | 0 | 0 | 0 | 0 | 11.514 | 0 | -13.483 | 0.574 | -0.103 | 1.498
2024-03-13 | 23 | 12.103 | 0.174 | 0 | 0 | 0 | 0 | 12.103 | 0 | -13.463 | 0.532 | -0.124 | 0.952
2024-03-13 | 24 | 12.138 | 0.174 | 0 | 0 | 0 | 0 | 12.138 | 0 | -13.441 | 0.492 | -0.124 | 0.934
2024-03-14 | 1 | 12.258 | 0.213 | 0 | 0 | 0 | 0 | 12.258 | 0 | -13.524 | 0.456 | -0.151 | 0.961
2024-03-14 | 2 | 12.388 | 0.276 | 0 | 0 | 0 | 0 | 12.388 | 0 | -13.801 | 0.54 | -0.196 | 1.069
2024-03-14 | 3 | 12.503 | 0.287 | 0 | 0 | 0 | 0 | 12.503 | 0 | -13.895 | 0.5 | -0.204 | 1.096
2024-03-14 | 4 | 12.645 | 0.296 | 0 | 0 | 0 | 0 | 12.645 | 0 | -14.075 | 0.527 | -0.21 | 1.114
2024-03-14 | 5 | 12.814 | 0.311 | 0 | 0 | 0 | 0 | 12.814 | 0 | -14.326 | 0.581 | -0.22 | 1.152
2024-03-14 | 6 | 13.083 | 0.379 | 0 | 0 | 0 | 0 | 13.083 | 0 | -14.64 | 0.593 | -0.269 | 1.233
2024-03-14 | 7 | 13.378 | 0.442 | 0 | 0 | 0 | 0 | 13.378 | 0 | -14.896 | 0.549 | -0.313 | 1.282
2024-03-14 | 8 | 13.637 | 0.495 | 0 | 0 | 0 | 0 | 13.637 | 0 | -15.135 | 0.559 | -0.351 | 1.29
2024-03-14 | 9 | 13.547 | 0.495 | 0 | 0 | 0 | 0 | 13.547 | 0 | -15.244 | 0.771 | -0.351 | 1.277
2024-03-14 | 10 | 13.403 | 0.45 | 0 | 0 | 0 | 0 | 13.403 | 0 | -15.335 | 0.986 | -0.319 | 1.264
2024-03-14 | 11 | 13.297 | 0.362 | 0 | 0 | 0 | 0 | 13.297 | 0 | -14.822 | 0.661 | -0.257 | 1.121
2024-03-14 | 12 | 13.256 | 0.323 | 0 | 0 | 0 | 0 | 13.256 | 0 | -14.882 | 0.743 | -0.229 | 1.112
2024-03-14 | 13 | 13.233 | 0.332 | 0 | 0 | 0 | 0 | 13.233 | 0 | -14.936 | 0.805 | -0.236 | 1.134
2024-03-14 | 14 | 13.127 | 0.291 | 0 | 0 | 0 | 0 | 13.127 | 0 | -14.865 | 0.818 | -0.206 | 1.125
2024-03-14 | 15 | 13.072 | 0.318 | 0 | 0 | 0 | 0 | 13.072 | 0 | -14.745 | 0.828 | -0.226 | 1.071
2024-03-14 | 16 | 12.896 | 0.318 | 0 | 0 | 0 | 0 | 12.896 | 0 | -14.561 | 0.826 | -0.226 | 1.064
2024-03-14 | 17 | 12.111 | 0.305 | 0 | 0 | 0 | 0 | 12.111 | 0 | -14.256 | 0.785 | -0.217 | 1.576
2024-03-14 | 18 | 12.043 | 0.303 | 0 | 0 | 0 | 0 | 12.043 | 0 | -13.995 | 0.719 | -0.215 | 1.448
2024-03-14 | 19 | 12.071 | 0.364 | 0 | 0 | 0 | 0 | 12.071 | 0 | -13.922 | 0.626 | -0.258 | 1.483
2024-03-14 | 20 | 12.064 | 0.425 | 0 | 0 | 0 | 0 | 12.064 | 0 | -13.857 | 0.58 | -0.301 | 1.514
2024-03-14 | 21 | 12.196 | 0.527 | 0 | 0 | 0 | 0 | 12.196 | 0 | -13.995 | 0.596 | -0.374 | 1.578
2024-03-14 | 22 | 12.295 | 0.579 | 0 | 0 | 0 | 0 | 12.295 | 0 | -14.195 | 0.647 | -0.411 | 1.664
2024-03-14 | 23 | 13.073 | 0.821 | 0 | 0 | 0 | 0 | 13.073 | 0 | -14.826 | 0.914 | -0.582 | 1.421
2024-03-14 | 24 | 13.527 | 0.947 | 0 | 0 | 0 | 0 | 13.527 | 0 | -15.157 | 0.846 | -0.671 | 1.455
2024-03-15 | 1 | 0 | 0 | 0 | 0 | 0 | 0 | 0 | 0 | 0 | 0 | 0 | 0
2024-03-15 | 2 | 0 | 0 | 0 | 0 | 0 | 0 | 0 | 0 | 0 | 0 | 0 | 0
2024-03-15 | 3 | 0 | 0 | 0 | 0 | 0 | 0 | 0 | 0 | 0 | 0 | 0 | 0
2024-03-15 | 4 | 0 | 0 | 0 | 0 | 0 | 0 | 0 | 0 | 0 | 0 | 0 | 0
2024-03-15 | 5 | 0 | 0 | 0 | 0 | 0 | 0 | 0 | 0 | 0 | 0 | 0 | 0
2024-03-15 | 6 | 0 | 0 | 0 | 0 | 0 | 0 | 0 | 0 | 0 | 0 | 0 | 0
2024-03-15 | 7 | 0 | 0 | 0 | 0 | 0 | 0 | 0 | 0 | 0 | 0 | 0 | 0
2024-03-15 | 8 | 0 | 0 | 0 | 0 | 0 | 0 | 0 | 0 | 0 | 0 | 0 | 0
2024-03-15 | 9 | 0 | 0 | 0 | 0 | 0 | 0 | 0 | 0 | 0 | 0 | 0 | 0
2024-03-15 | 10 | 0 | 0 | 0 | 0 | 0 | 0 | 0 | 0 | 0 | 0 | 0 | 0
2024-03-15 | 11 | 0 | 0 | 0 | 0 | 0 | 0 | 0 | 0 | 0 | 0 | 0 | 0
2024-03-15 | 12 | 0 | 0 | 0 | 0 | 0 | 0 | 0 | 0 | 0 | 0 | 0 | 0
2024-03-15 | 13 | 0 | 0 | 0 | 0 | 0 | 0 | 0 | 0 | 0 | 0 | 0 | 0
2024-03-15 | 14 | 0 | 0 | 0 | 0 | 0 | 0 | 0 | 0 | 0 | 0 | 0 | 0
2024-03-15 | 15 | 0 | 0 | 0 | 0 | 0 | 0 | 0 | 0 | 0 | 0 | 0 | 0
2024-03-15 | 16 | 0 | 0 | 0 | 0 | 0 | 0 | 0 | 0 | 0 | 0 | 0 | 0
2024-03-15 | 17 | 0 | 0 | 0 | 0 | 0 | 0 | 0 | 0 | 0 | 0 | 0 | 0
2024-03-15 | 18 | 0 | 0 | 0 | 0 | 0 | 0 | 0 | 0 | 0 | 0 | 0 | 0
2024-03-15 | 19 | 0 | 0 | 0 | 0 | 0 | 0 | 0 | 0 | 0 | 0 | 0 | 0
2024-03-15 | 20 | 0 | 0 | 0 | 0 | 0 | 0 | 0 | 0 | 0 | 0 | 0 | 0
2024-03-15 | 21 | 0 | 0 | 0 | 0 | 0 | 0 | 0 | 0 | 0 | 0 | 0 | 0
2024-03-15 | 22 | 0 | 0 | 0 | 0 | 0 | 0 | 0 | 0 | 0 | 0 | 0 | 0
2024-03-15 | 23 | 0 | 0 | 0 | 0 | 0 | 0 | 0 | 0 | 0 | 0 | 0 | 0
2024-03-15 | 24 | 0 | 0 | 0 | 0 | 0 | 0 | 0 | 0 | 0 | 0 | 0 | 0
2024-03-16 | 1 | 0 | 0 | 0 | 0 | 0 | 0 | 0 | 0 | 0 | 0 | 0 | 0
2024-03-16 | 2 | 0 | 0 | 0 | 0 | 0 | 0 | 0 | 0 | 0 | 0 | 0 | 0
2024-03-16 | 3 | 0 | 0 | 0 | 0 | 0 | 0 | 0 | 0 | 0 | 0 | 0 | 0
2024-03-16 | 4 | 0 | 0 | 0 | 0 | 0 | 0 | 0 | 0 | 0 | 0 | 0 | 0
2024-03-16 | 5 | 0 | 0 | 0 | 0 | 0 | 0 | 0 | 0 | 0 | 0 | 0 | 0
2024-03-16 | 6 | 0 | 0 | 0 | 0 | 0 | 0 | 0 | 0 | 0 | 0 | 0 | 0
2024-03-16 | 7 | 0 | 0 | 0 | 0 | 0 | 0 | 0 | 0 | 0 | 0 | 0 | 0
2024-03-16 | 8 | 0 | 0 | 0 | 0 | 0 | 0 | 0 | 0 | 0 | 0 | 0 | 0
2024-03-16 | 9 | 0 | 0 | 0 | 0 | 0 | 0 | 0 | 0 | 0 | 0 | 0 | 0
2024-03-16 | 10 | 0 | 0 | 0 | 0 | 0 | 0 | 0 | 0 | 0 | 0 | 0 | 0
2024-03-16 | 11 | 0 | 0 | 0 | 0 | 0 | 0 | 0 | 0 | 0 | 0 | 0 | 0
2024-03-16 | 12 | 0 | 0 | 0 | 0 | 0 | 0 | 0 | 0 | 0 | 0 | 0 | 0
2024-03-16 | 13 | 0 | 0 | 0 | 0 | 0 | 0 | 0 | 0 | 0 | 0 | 0 | 0
2024-03-16 | 14 | 0 | 0 | 0 | 0 | 0 | 0 | 0 | 0 | 0 | 0 | 0 | 0
2024-03-16 | 15 | 0 | 0 | 0 | 0 | 0 | 0 | 0 | 0 | 0 | 0 | 0 | 0
2024-03-16 | 16 | 0 | 0 | 0 | 0 | 0 | 0 | 0 | 0 | 0 | 0 | 0 | 0
2024-03-16 | 17 | 0 | 0 | 0 | 0 | 0 | 0 | 0 | 0 | 0 | 0 | 0 | 0
2024-03-16 | 18 | 0 | 0 | 0 | 0 | 0 | 0 | 0 | 0 | 0 | 0 | 0 | 0
2024-03-16 | 19 | 0 | 0 | 0 | 0 | 0 | 0 | 0 | 0 | 0 | 0 | 0 | 0
2024-03-16 | 20 | 0 | 0 | 0 | 0 | 0 | 0 | 0 | 0 | 0 | 0 | 0 | 0
2024-03-16 | 21 | 0 | 0 | 0 | 0 | 0 | 0 | 0 | 0 | 0 | 0 | 0 | 0
2024-03-16 | 22 | 0 | 0 | 0 | 0 | 0 | 0 | 0 | 0 | 0 | 0 | 0 | 0
2024-03-16 | 23 | 0 | 0 | 0 | 0 | 0 | 0 | 0 | 0 | 0 | 0 | 0 | 0
2024-03-16 | 24 | 0 | 0 | 0 | 0 | 0 | 0 | 0 | 0 | 0 | 0 | 0 | 0
2024-03-17 | 1 | 0 | 0 | 0 | 0 | 0 | 0 | 0 | 0 | 0 | 0 | 0 | 0
2024-03-17 | 2 | 0 | 0 | 0 | 0 | 0 | 0 | 0 | 0 | 0 | 0 | 0 | 0
2024-03-17 | 3 | 0 | 0 | 0 | 0 | 0 | 0 | 0 | 0 | 0 | 0 | 0 | 0
2024-03-17 | 4 | 0 | 0 | 0 | 0 | 0 | 0 | 0 | 0 | 0 | 0 | 0 | 0
2024-03-17 | 5 | 0 | 0 | 0 | 0 | 0 | 0 | 0 | 0 | 0 | 0 | 0 | 0
2024-03-17 | 6 | 0 | 0 | 0 | 0 | 0 | 0 | 0 | 0 | 0 | 0 | 0 | 0
2024-03-17 | 7 | 0 | 0 | 0 | 0 | 0 | 0 | 0 | 0 | 0 | 0 | 0 | 0
2024-03-17 | 8 | 0 | 0 | 0 | 0 | 0 | 0 | 0 | 0 | 0 | 0 | 0 | 0
2024-03-17 | 9 | 0 | 0 | 0 | 0 | 0 | 0 | 0 | 0 | 0 | 0 | 0 | 0
2024-03-17 | 10 | 0 | 0 | 0 | 0 | 0 | 0 | 0 | 0 | 0 | 0 | 0 | 0
2024-03-17 | 11 | 0 | 0 | 0 | 0 | 0 | 0 | 0 | 0 | 0 | 0 | 0 | 0
2024-03-17 | 12 | 0 | 0 | 0 | 0 | 0 | 0 | 0 | 0 | 0 | 0 | 0 | 0
2024-03-17 | 13 | 0 | 0 | 0 | 0 | 0 | 0 | 0 | 0 | 0 | 0 | 0 | 0
2024-03-17 | 14 | 0 | 0 | 0 | 0 | 0 | 0 | 0 | 0 | 0 | 0 | 0 | 0
2024-03-17 | 15 | 0 | 0 | 0 | 0 | 0 | 0 | 0 | 0 | 0 | 0 | 0 | 0
2024-03-17 | 16 | 0 | 0 | 0 | 0 | 0 | 0 | 0 | 0 | 0 | 0 | 0 | 0
2024-03-17 | 17 | 0 | 0 | 0 | 0 | 0 | 0 | 0 | 0 | 0 | 0 | 0 | 0
2024-03-17 | 18 | 0 | 0 | 0 | 0 | 0 | 0 | 0 | 0 | 0 | 0 | 0 | 0
2024-03-17 | 19 | 0 | 0 | 0 | 0 | 0 | 0 | 0 | 0 | 0 | 0 | 0 | 0
2024-03-17 | 20 | 0 | 0 | 0 | 0 | 0 | 0 | 0 | 0 | 0 | 0 | 0 | 0
2024-03-17 | 21 | 0 | 0 | 0 | 0 | 0 | 0 | 0 | 0 | 0 | 0 | 0 | 0
2024-03-17 | 22 | 0 | 0 | 0 | 0 | 0 | 0 | 0 | 0 | 0 | 0 | 0 | 0
2024-03-17 | 23 | 0 | 0 | 0 | 0 | 0 | 0 | 0 | 0 | 0 | 0 | 0 | 0
2024-03-17 | 24 | 0 | 0 | 0 | 0 | 0 | 0 | 0 | 0 | 0 | 0 | 0 | 0
2024-03-18 | 1 | 0 | 0 | 0 | 0 | 0 | 0 | 0 | 0 | 0 | 0 | 0 | 0
2024-03-18 | 2 | 0 | 0 | 0 | 0 | 0 | 0 | 0 | 0 | 0 | 0 | 0 | 0
2024-03-18 | 3 | 0 | 0 | 0 | 0 | 0 | 0 | 0 | 0 | 0 | 0 | 0 | 0
2024-03-18 | 4 | 0 | 0 | 0 | 0 | 0 | 0 | 0 | 0 | 0 | 0 | 0 | 0
2024-03-18 | 5 | 0 | 0 | 0 | 0 | 0 | 0 | 0 | 0 | 0 | 0 | 0 | 0
2024-03-18 | 6 | 0 | 0 | 0 | 0 | 0 | 0 | 0 | 0 | 0 | 0 | 0 | 0
2024-03-18 | 7 | 0 | 0 | 0 | 0 | 0 | 0 | 0 | 0 | 0 | 0 | 0 | 0
2024-03-18 | 8 | 0 | 0 | 0 | 0 | 0 | 0 | 0 | 0 | 0 | 0 | 0 | 0
2024-03-18 | 9 | 0 | 0 | 0 | 0 | 0 | 0 | 0 | 0 | 0 | 0 | 0 | 0
2024-03-18 | 10 | 0 | 0 | 0 | 0 | 0 | 0 | 0 | 0 | 0 | 0 | 0 | 0
2024-03-18 | 11 | 0 | 0 | 0 | 0 | 0 | 0 | 0 | 0 | 0 | 0 | 0 | 0
2024-03-18 | 12 | 0 | 0 | 0 | 0 | 0 | 0 | 0 | 0 | 0 | 0 | 0 | 0
2024-03-18 | 13 | 0 | 0 | 0 | 0 | 0 | 0 | 0 | 0 | 0 | 0 | 0 | 0
2024-03-18 | 14 | 0 | 0 | 0 | 0 | 0 | 0 | 0 | 0 | 0 | 0 | 0 | 0
2024-03-18 | 15 | 0 | 0 | 0 | 0 | 0 | 0 | 0 | 0 | 0 | 0 | 0 | 0
2024-03-18 | 16 | 0 | 0 | 0 | 0 | 0 | 0 | 0 | 0 | 0 | 0 | 0 | 0
2024-03-18 | 17 | 0 | 0 | 0 | 0 | 0 | 0 | 0 | 0 | 0 | 0 | 0 | 0
2024-03-18 | 18 | 0 | 0 | 0 | 0 | 0 | 0 | 0 | 0 | 0 | 0 | 0 | 0
2024-03-18 | 19 | 0 | 0 | 0 | 0 | 0 | 0 | 0 | 0 | 0 | 0 | 0 | 0
2024-03-18 | 20 | 0 | 0 | 0 | 0 | 0 | 0 | 0 | 0 | 0 | 0 | 0 | 0
2024-03-18 | 21 | 0 | 0 | 0 | 0 | 0 | 0 | 0 | 0 | 0 | 0 | 0 | 0
2024-03-18 | 22 | 0 | 0 | 0 | 0 | 0 | 0 | 0 | 0 | 0 | 0 | 0 | 0
2024-03-18 | 23 | 0 | 0 | 0 | 0 | 0 | 0 | 0 | 0 | 0 | 0 | 0 | 0
2024-03-18 | 24 | 0 | 0 | 0 | 0 | 0 | 0 | 0 | 0 | 0 | 0 | 0 | 0
2024-03-19 | 1 | 0 | 0 | 0 | 0 | 0 | 0 | 0 | 0 | 0 | 0 | 0 | 0
2024-03-19 | 2 | 0 | 0 | 0 | 0 | 0 | 0 | 0 | 0 | 0 | 0 | 0 | 0
2024-03-19 | 3 | 0 | 0 | 0 | 0 | 0 | 0 | 0 | 0 | 0 | 0 | 0 | 0
2024-03-19 | 4 | 0 | 0 | 0 | 0 | 0 | 0 | 0 | 0 | 0 | 0 | 0 | 0
2024-03-19 | 5 | 0 | 0 | 0 | 0 | 0 | 0 | 0 | 0 | 0 | 0 | 0 | 0
2024-03-19 | 6 | 0 | 0 | 0 | 0 | 0 | 0 | 0 | 0 | 0 | 0 | 0 | 0
2024-03-19 | 7 | 0 | 0 | 0 | 0 | 0 | 0 | 0 | 0 | 0 | 0 | 0 | 0
2024-03-19 | 8 | 0 | 0 | 0 | 0 | 0 | 0 | 0 | 0 | 0 | 0 | 0 | 0
2024-03-19 | 9 | 0 | 0 | 0 | 0 | 0 | 0 | 0 | 0 | 0 | 0 | 0 | 0
2024-03-19 | 10 | 0 | 0 | 0 | 0 | 0 | 0 | 0 | 0 | 0 | 0 | 0 | 0
2024-03-19 | 11 | 0 | 0 | 0 | 0 | 0 | 0 | 0 | 0 | 0 | 0 | 0 | 0
2024-03-19 | 12 | 0 | 0 | 0 | 0 | 0 | 0 | 0 | 0 | 0 | 0 | 0 | 0
2024-03-19 | 13 | 0 | 0 | 0 | 0 | 0 | 0 | 0 | 0 | 0 | 0 | 0 | 0
2024-03-19 | 14 | 0 | 0 | 0 | 0 | 0 | 0 | 0 | 0 | 0 | 0 | 0 | 0
2024-03-19 | 15 | 0 | 0 | 0 | 0 | 0 | 0 | 0 | 0 | 0 | 0 | 0 | 0
2024-03-19 | 16 | 0 | 0 | 0 | 0 | 0 | 0 | 0 | 0 | 0 | 0 | 0 | 0
2024-03-19 | 17 | 0 | 0 | 0 | 0 | 0 | 0 | 0 | 0 | 0 | 0 | 0 | 0
2024-03-19 | 18 | 0 | 0 | 0 | 0 | 0 | 0 | 0 | 0 | 0 | 0 | 0 | 0
2024-03-19 | 19 | 0 | 0 | 0 | 0 | 0 | 0 | 0 | 0 | 0 | 0 | 0 | 0
2024-03-19 | 20 | 0 | 0 | 0 | 0 | 0 | 0 | 0 | 0 | 0 | 0 | 0 | 0
2024-03-19 | 21 | 0 | 0 | 0 | 0 | 0 | 0 | 0 | 0 | 0 | 0 | 0 | 0
2024-03-19 | 22 | 0 | 0 | 0 | 0 | 0 | 0 | 0 | 0 | 0 | 0 | 0 | 0
2024-03-19 | 23 | 0 | 0 | 0 | 0 | 0 | 0 | 0 | 0 | 0 | 0 | 0 | 0
2024-03-19 | 24 | 0 | 0 | 0 | 0 | 0 | 0 | 0 | 0 | 0 | 0 | 0 | 0
2024-03-20 | 1 | 0 | 0 | 0 | 0 | 0 | 0 | 0 | 0 | 0 | 0 | 0 | 0
2024-03-20 | 2 | 0 | 0 | 0 | 0 | 0 | 0 | 0 | 0 | 0 | 0 | 0 | 0
2024-03-20 | 3 | 0 | 0 | 0 | 0 | 0 | 0 | 0 | 0 | 0 | 0 | 0 | 0
2024-03-20 | 4 | 0 | 0 | 0 | 0 | 0 | 0 | 0 | 0 | 0 | 0 | 0 | 0
2024-03-20 | 5 | 0 | 0 | 0 | 0 | 0 | 0 | 0 | 0 | 0 | 0 | 0 | 0
2024-03-20 | 6 | 0 | 0 | 0 | 0 | 0 | 0 | 0 | 0 | 0 | 0 | 0 | 0
2024-03-20 | 7 | 0 | 0 | 0 | 0 | 0 | 0 | 0 | 0 | 0 | 0 | 0 | 0
2024-03-20 | 8 | 0 | 0 | 0 | 0 | 0 | 0 | 0 | 0 | 0 | 0 | 0 | 0
2024-03-20 | 9 | 0 | 0 | 0 | 0 | 0 | 0 | 0 | 0 | 0 | 0 | 0 | 0
2024-03-20 | 10 | 0 | 0 | 0 | 0 | 0 | 0 | 0 | 0 | 0 | 0 | 0 | 0
2024-03-20 | 11 | 0 | 0 | 0 | 0 | 0 | 0 | 0 | 0 | 0 | 0 | 0 | 0
2024-03-20 | 12 | 0 | 0 | 0 | 0 | 0 | 0 | 0 | 0 | 0 | 0 | 0 | 0
2024-03-20 | 13 | 0 | 0 | 0 | 0 | 0 | 0 | 0 | 0 | 0 | 0 | 0 | 0
2024-03-20 | 14 | 0 | 0 | 0 | 0 | 0 | 0 | 0 | 0 | 0 | 0 | 0 | 0
2024-03-20 | 15 | 0 | 0 | 0 | 0 | 0 | 0 | 0 | 0 | 0 | 0 | 0 | 0
2024-03-20 | 16 | 0 | 0 | 0 | 0 | 0 | 0 | 0 | 0 | 0 | 0 | 0 | 0
2024-03-20 | 17 | 0 | 0 | 0 | 0 | 0 | 0 | 0 | 0 | 0 | 0 | 0 | 0
2024-03-20 | 18 | 0 | 0 | 0 | 0 | 0 | 0 | 0 | 0 | 0 | 0 | 0 | 0
2024-03-20 | 19 | 0 | 0 | 0 | 0 | 0 | 0 | 0 | 0 | 0 | 0 | 0 | 0
2024-03-20 | 20 | 0 | 0 | 0 | 0 | 0 | 0 | 0 | 0 | 0 | 0 | 0 | 0
2024-03-20 | 21 | 0 | 0 | 0 | 0 | 0 | 0 | 0 | 0 | 0 | 0 | 0 | 0
2024-03-20 | 22 | 0 | 0 | 0 | 0 | 0 | 0 | 0 | 0 | 0 | 0 | 0 | 0
2024-03-20 | 23 | 0 | 0 | 0 | 0 | 0 | 0 | 0 | 0 | 0 | 0 | 0 | 0
2024-03-20 | 24 | 0 | 0 | 0 | 0 | 0 | 0 | 0 | 0 | 0 | 0 | 0 | 0
2024-03-21 | 1 | 0 | 0 | 0 | 0 | 0 | 0 | 0 | 0 | 0 | 0 | 0 | 0
2024-03-21 | 2 | 0 | 0 | 0 | 0 | 0 | 0 | 0 | 0 | 0 | 0 | 0 | 0
2024-03-21 | 3 | 0 | 0 | 0 | 0 | 0 | 0 | 0 | 0 | 0 | 0 | 0 | 0
2024-03-21 | 4 | 0 | 0 | 0 | 0 | 0 | 0 | 0 | 0 | 0 | 0 | 0 | 0
2024-03-21 | 5 | 0 | 0 | 0 | 0 | 0 | 0 | 0 | 0 | 0 | 0 | 0 | 0
2024-03-21 | 6 | 0 | 0 | 0 | 0 | 0 | 0 | 0 | 0 | 0 | 0 | 0 | 0
2024-03-21 | 7 | 0 | 0 | 0 | 0 | 0 | 0 | 0 | 0 | 0 | 0 | 0 | 0
2024-03-21 | 8 | 0 | 0 | 0 | 0 | 0 | 0 | 0 | 0 | 0 | 0 | 0 | 0
2024-03-21 | 9 | 0 | 0 | 0 | 0 | 0 | 0 | 0 | 0 | 0 | 0 | 0 | 0
2024-03-21 | 10 | 0 | 0 | 0 | 0 | 0 | 0 | 0 | 0 | 0 | 0 | 0 | 0
2024-03-21 | 11 | 0 | 0 | 0 | 0 | 0 | 0 | 0 | 0 | 0 | 0 | 0 | 0
2024-03-21 | 12 | 0 | 0 | 0 | 0 | 0 | 0 | 0 | 0 | 0 | 0 | 0 | 0
2024-03-21 | 13 | 0 | 0 | 0 | 0 | 0 | 0 | 0 | 0 | 0 | 0 | 0 | 0
2024-03-21 | 14 | 0 | 0 | 0 | 0 | 0 | 0 | 0 | 0 | 0 | 0 | 0 | 0
2024-03-21 | 15 | 0 | 0 | 0 | 0 | 0 | 0 | 0 | 0 | 0 | 0 | 0 | 0
2024-03-21 | 16 | 0 | 0 | 0 | 0 | 0 | 0 | 0 | 0 | 0 | 0 | 0 | 0
2024-03-21 | 17 | 0 | 0 | 0 | 0 | 0 | 0 | 0 | 0 | 0 | 0 | 0 | 0
2024-03-21 | 18 | 0 | 0 | 0 | 0 | 0 | 0 | 0 | 0 | 0 | 0 | 0 | 0
2024-03-21 | 19 | 0 | 0 | 0 | 0 | 0 | 0 | 0 | 0 | 0 | 0 | 0 | 0
2024-03-21 | 20 | 0 | 0 | 0 | 0 | 0 | 0 | 0 | 0 | 0 | 0 | 0 | 0
2024-03-21 | 21 | 0 | 0 | 0 | 0 | 0 | 0 | 0 | 0 | 0 | 0 | 0 | 0
2024-03-21 | 22 | 0 | 0 | 0 | 0 | 0 | 0 | 0 | 0 | 0 | 0 | 0 | 0
2024-03-21 | 23 | 0 | 0 | 0 | 0 | 0 | 0 | 0 | 0 | 0 | 0 | 0 | 0
2024-03-21 | 24 | 0 | 0 | 0 | 0 | 0 | 0 | 0 | 0 | 0 | 0 | 0 | 0
2024-03-22 | 1 | 0 | 0 | 0 | 0 | 0 | 0 | 0 | 0 | 0 | 0 | 0 | 0
2024-03-22 | 2 | 0 | 0 | 0 | 0 | 0 | 0 | 0 | 0 | 0 | 0 | 0 | 0
2024-03-22 | 3 | 0 | 0 | 0 | 0 | 0 | 0 | 0 | 0 | 0 | 0 | 0 | 0
2024-03-22 | 4 | 0 | 0 | 0 | 0 | 0 | 0 | 0 | 0 | 0 | 0 | 0 | 0
2024-03-22 | 5 | 0 | 0 | 0 | 0 | 0 | 0 | 0 | 0 | 0 | 0 | 0 | 0
2024-03-22 | 6 | 0 | 0 | 0 | 0 | 0 | 0 | 0 | 0 | 0 | 0 | 0 | 0
2024-03-22 | 7 | 0 | 0 | 0 | 0 | 0 | 0 | 0 | 0 | 0 | 0 | 0 | 0
2024-03-22 | 8 | 0 | 0 | 0 | 0 | 0 | 0 | 0 | 0 | 0 | 0 | 0 | 0
2024-03-22 | 9 | 0 | 0 | 0 | 0 | 0 | 0 | 0 | 0 | 0 | 0 | 0 | 0
2024-03-22 | 10 | 0 | 0 | 0 | 0 | 0 | 0 | 0 | 0 | 0 | 0 | 0 | 0
2024-03-22 | 11 | 0 | 0 | 0 | 0 | 0 | 0 | 0 | 0 | 0 | 0 | 0 | 0
2024-03-22 | 12 | 0 | 0 | 0 | 0 | 0 | 0 | 0 | 0 | 0 | 0 | 0 | 0
2024-03-22 | 13 | 0 | 0 | 0 | 0 | 0 | 0 | 0 | 0 | 0 | 0 | 0 | 0
2024-03-22 | 14 | 0 | 0 | 0 | 0 | 0 | 0 | 0 | 0 | 0 | 0 | 0 | 0
2024-03-22 | 15 | 0 | 0 | 0 | 0 | 0 | 0 | 0 | 0 | 0 | 0 | 0 | 0
2024-03-22 | 16 | 0 | 0 | 0 | 0 | 0 | 0 | 0 | 0 | 0 | 0 | 0 | 0
2024-03-22 | 17 | 0 | 0 | 0 | 0 | 0 | 0 | 0 | 0 | 0 | 0 | 0 | 0
2024-03-22 | 18 | 0 | 0 | 0 | 0 | 0 | 0 | 0 | 0 | 0 | 0 | 0 | 0
2024-03-22 | 19 | 0 | 0 | 0 | 0 | 0 | 0 | 0 | 0 | 0 | 0 | 0 | 0
2024-03-22 | 20 | 0 | 0 | 0 | 0 | 0 | 0 | 0 | 0 | 0 | 0 | 0 | 0
2024-03-22 | 21 | 0 | 0 | 0 | 0 | 0 | 0 | 0 | 0 | 0 | 0 | 0 | 0
2024-03-22 | 22 | 0 | 0 | 0 | 0 | 0 | 0 | 0 | 0 | 0 | 0 | 0 | 0
2024-03-22 | 23 | 0 | 0 | 0 | 0 | 0 | 0 | 0 | 0 | 0 | 0 | 0 | 0
2024-03-22 | 24 | 0 | 0 | 0 | 0 | 0 | 0 | 0 | 0 | 0 | 0 | 0 | 0
2024-03-23 | 1 | 0 | 0 | 0 | 0 | 0 | 0 | 0 | 0 | 0 | 0 | 0 | 0
2024-03-23 | 2 | 0 | 0 | 0 | 0 | 0 | 0 | 0 | 0 | 0 | 0 | 0 | 0
2024-03-23 | 3 | 0 | 0 | 0 | 0 | 0 | 0 | 0 | 0 | 0 | 0 | 0 | 0
2024-03-23 | 4 | 0 | 0 | 0 | 0 | 0 | 0 | 0 | 0 | 0 | 0 | 0 | 0
2024-03-23 | 5 | 0 | 0 | 0 | 0 | 0 | 0 | 0 | 0 | 0 | 0 | 0 | 0
2024-03-23 | 6 | 0 | 0 | 0 | 0 | 0 | 0 | 0 | 0 | 0 | 0 | 0 | 0
2024-03-23 | 7 | 0 | 0 | 0 | 0 | 0 | 0 | 0 | 0 | 0 | 0 | 0 | 0
2024-03-23 | 8 | 0 | 0 | 0 | 0 | 0 | 0 | 0 | 0 | 0 | 0 | 0 | 0
2024-03-23 | 9 | 0 | 0 | 0 | 0 | 0 | 0 | 0 | 0 | 0 | 0 | 0 | 0
2024-03-23 | 10 | 0 | 0 | 0 | 0 | 0 | 0 | 0 | 0 | 0 | 0 | 0 | 0
2024-03-23 | 11 | 0 | 0 | 0 | 0 | 0 | 0 | 0 | 0 | 0 | 0 | 0 | 0
2024-03-23 | 12 | 0 | 0 | 0 | 0 | 0 | 0 | 0 | 0 | 0 | 0 | 0 | 0
2024-03-23 | 13 | 0 | 0 | 0 | 0 | 0 | 0 | 0 | 0 | 0 | 0 | 0 | 0
2024-03-23 | 14 | 0 | 0 | 0 | 0 | 0 | 0 | 0 | 0 | 0 | 0 | 0 | 0
2024-03-23 | 15 | 0 | 0 | 0 | 0 | 0 | 0 | 0 | 0 | 0 | 0 | 0 | 0
2024-03-23 | 16 | 0 | 0 | 0 | 0 | 0 | 0 | 0 | 0 | 0 | 0 | 0 | 0
2024-03-23 | 17 | 0 | 0 | 0 | 0 | 0 | 0 | 0 | 0 | 0 | 0 | 0 | 0
2024-03-23 | 18 | 0 | 0 | 0 | 0 | 0 | 0 | 0 | 0 | 0 | 0 | 0 | 0
2024-03-23 | 19 | 0 | 0 | 0 | 0 | 0 | 0 | 0 | 0 | 0 | 0 | 0 | 0
2024-03-23 | 20 | 0 | 0 | 0 | 0 | 0 | 0 | 0 | 0 | 0 | 0 | 0 | 0
2024-03-23 | 21 | 0 | 0 | 0 | 0 | 0 | 0 | 0 | 0 | 0 | 0 | 0 | 0
2024-03-23 | 22 | 0 | 0 | 0 | 0 | 0 | 0 | 0 | 0 | 0 | 0 | 0 | 0
2024-03-23 | 23 | 0 | 0 | 0 | 0 | 0 | 0 | 0 | 0 | 0 | 0 | 0 | 0
2024-03-23 | 24 | 0 | 0 | 0 | 0 | 0 | 0 | 0 | 0 | 0 | 0 | 0 | 0
2024-03-24 | 1 | 0 | 0 | 0 | 0 | 0 | 0 | 0 | 0 | 0 | 0 | 0 | 0
2024-03-24 | 2 | 0 | 0 | 0 | 0 | 0 | 0 | 0 | 0 | 0 | 0 | 0 | 0
2024-03-24 | 3 | 0 | 0 | 0 | 0 | 0 | 0 | 0 | 0 | 0 | 0 | 0 | 0
2024-03-24 | 4 | 0 | 0 | 0 | 0 | 0 | 0 | 0 | 0 | 0 | 0 | 0 | 0
2024-03-24 | 5 | 0 | 0 | 0 | 0 | 0 | 0 | 0 | 0 | 0 | 0 | 0 | 0
2024-03-24 | 6 | 0 | 0 | 0 | 0 | 0 | 0 | 0 | 0 | 0 | 0 | 0 | 0
2024-03-24 | 7 | 0 | 0 | 0 | 0 | 0 | 0 | 0 | 0 | 0 | 0 | 0 | 0
2024-03-24 | 8 | 0 | 0 | 0 | 0 | 0 | 0 | 0 | 0 | 0 | 0 | 0 | 0
2024-03-24 | 9 | 0 | 0 | 0 | 0 | 0 | 0 | 0 | 0 | 0 | 0 | 0 | 0
2024-03-24 | 10 | 0 | 0 | 0 | 0 | 0 | 0 | 0 | 0 | 0 | 0 | 0 | 0
2024-03-24 | 11 | 0 | 0 | 0 | 0 | 0 | 0 | 0 | 0 | 0 | 0 | 0 | 0
2024-03-24 | 12 | 0 | 0 | 0 | 0 | 0 | 0 | 0 | 0 | 0 | 0 | 0 | 0
2024-03-24 | 13 | 0 | 0 | 0 | 0 | 0 | 0 | 0 | 0 | 0 | 0 | 0 | 0
2024-03-24 | 14 | 0 | 0 | 0 | 0 | 0 | 0 | 0 | 0 | 0 | 0 | 0 | 0
2024-03-24 | 15 | 0 | 0 | 0 | 0 | 0 | 0 | 0 | 0 | 0 | 0 | 0 | 0
2024-03-24 | 16 | 0 | 0 | 0 | 0 | 0 | 0 | 0 | 0 | 0 | 0 | 0 | 0
2024-03-24 | 17 | 0 | 0 | 0 | 0 | 0 | 0 | 0 | 0 | 0 | 0 | 0 | 0
2024-03-24 | 18 | 0 | 0 | 0 | 0 | 0 | 0 | 0 | 0 | 0 | 0 | 0 | 0
2024-03-24 | 19 | 0 | 0 | 0 | 0 | 0 | 0 | 0 | 0 | 0 | 0 | 0 | 0
2024-03-24 | 20 | 0 | 0 | 0 | 0 | 0 | 0 | 0 | 0 | 0 | 0 | 0 | 0
2024-03-24 | 21 | 0 | 0 | 0 | 0 | 0 | 0 | 0 | 0 | 0 | 0 | 0 | 0
2024-03-24 | 22 | 0 | 0 | 0 | 0 | 0 | 0 | 0 | 0 | 0 | 0 | 0 | 0
2024-03-24 | 23 | 0 | 0 | 0 | 0 | 0 | 0 | 0 | 0 | 0 | 0 | 0 | 0
2024-03-24 | 24 | 0 | 0 | 0 | 0 | 0 | 0 | 0 | 0 | 0 | 0 | 0 | 0
2024-03-25 | 1 | 0 | 0 | 0 | 0 | 0 | 0 | 0 | 0 | 0 | 0 | 0 | 0
2024-03-25 | 2 | 0 | 0 | 0 | 0 | 0 | 0 | 0 | 0 | 0 | 0 | 0 | 0
2024-03-25 | 3 | 0 | 0 | 0 | 0 | 0 | 0 | 0 | 0 | 0 | 0 | 0 | 0
2024-03-25 | 4 | 0 | 0 | 0 | 0 | 0 | 0 | 0 | 0 | 0 | 0 | 0 | 0
2024-03-25 | 5 | 0 | 0 | 0 | 0 | 0 | 0 | 0 | 0 | 0 | 0 | 0 | 0
2024-03-25 | 6 | 0 | 0 | 0 | 0 | 0 | 0 | 0 | 0 | 0 | 0 | 0 | 0
2024-03-25 | 7 | 0 | 0 | 0 | 0 | 0 | 0 | 0 | 0 | 0 | 0 | 0 | 0
2024-03-25 | 8 | 0 | 0 | 0 | 0 | 0 | 0 | 0 | 0 | 0 | 0 | 0 | 0
2024-03-25 | 9 | 0 | 0 | 0 | 0 | 0 | 0 | 0 | 0 | 0 | 0 | 0 | 0
2024-03-25 | 10 | 0 | 0 | 0 | 0 | 0 | 0 | 0 | 0 | 0 | 0 | 0 | 0
2024-03-25 | 11 | 0 | 0 | 0 | 0 | 0 | 0 | 0 | 0 | 0 | 0 | 0 | 0
2024-03-25 | 12 | 0 | 0 | 0 | 0 | 0 | 0 | 0 | 0 | 0 | 0 | 0 | 0
2024-03-25 | 13 | 0 | 0 | 0 | 0 | 0 | 0 | 0 | 0 | 0 | 0 | 0 | 0
2024-03-25 | 14 | 0 | 0 | 0 | 0 | 0 | 0 | 0 | 0 | 0 | 0 | 0 | 0
2024-03-25 | 15 | 0 | 0 | 0 | 0 | 0 | 0 | 0 | 0 | 0 | 0 | 0 | 0
2024-03-25 | 16 | 0 | 0 | 0 | 0 | 0 | 0 | 0 | 0 | 0 | 0 | 0 | 0
2024-03-25 | 17 | 0 | 0 | 0 | 0 | 0 | 0 | 0 | 0 | 0 | 0 | 0 | 0
2024-03-25 | 18 | 0 | 0 | 0 | 0 | 0 | 0 | 0 | 0 | 0 | 0 | 0 | 0
2024-03-25 | 19 | 0 | 0 | 0 | 0 | 0 | 0 | 0 | 0 | 0 | 0 | 0 | 0
2024-03-25 | 20 | 0 | 0 | 0 | 0 | 0 | 0 | 0 | 0 | 0 | 0 | 0 | 0
2024-03-25 | 21 | 0 | 0 | 0 | 0 | 0 | 0 | 0 | 0 | 0 | 0 | 0 | 0
2024-03-25 | 22 | 0 | 0 | 0 | 0 | 0 | 0 | 0 | 0 | 0 | 0 | 0 | 0
2024-03-25 | 23 | 0 | 0 | 0 | 0 | 0 | 0 | 0 | 0 | 0 | 0 | 0 | 0
2024-03-25 | 24 | 0 | 0 | 0 | 0 | 0 | 0 | 0 | 0 | 0 | 0 | 0 | 0
2024-03-26 | 1 | 0 | 0 | 0 | 0 | 0 | 0 | 0 | 0 | 0 | 0 | 0 | 0
2024-03-26 | 2 | 0 | 0 | 0 | 0 | 0 | 0 | 0 | 0 | 0 | 0 | 0 | 0
2024-03-26 | 3 | 0 | 0 | 0 | 0 | 0 | 0 | 0 | 0 | 0 | 0 | 0 | 0
2024-03-26 | 4 | 0 | 0 | 0 | 0 | 0 | 0 | 0 | 0 | 0 | 0 | 0 | 0
2024-03-26 | 5 | 0 | 0 | 0 | 0 | 0 | 0 | 0 | 0 | 0 | 0 | 0 | 0
2024-03-26 | 6 | 0 | 0 | 0 | 0 | 0 | 0 | 0 | 0 | 0 | 0 | 0 | 0
2024-03-26 | 7 | 0 | 0 | 0 | 0 | 0 | 0 | 0 | 0 | 0 | 0 | 0 | 0
2024-03-26 | 8 | 0 | 0 | 0 | 0 | 0 | 0 | 0 | 0 | 0 | 0 | 0 | 0
2024-03-26 | 9 | 0 | 0 | 0 | 0 | 0 | 0 | 0 | 0 | 0 | 0 | 0 | 0
2024-03-26 | 10 | 0 | 0 | 0 | 0 | 0 | 0 | 0 | 0 | 0 | 0 | 0 | 0
2024-03-26 | 11 | 0 | 0 | 0 | 0 | 0 | 0 | 0 | 0 | 0 | 0 | 0 | 0
2024-03-26 | 12 | 0 | 0 | 0 | 0 | 0 | 0 | 0 | 0 | 0 | 0 | 0 | 0
2024-03-26 | 13 | 0 | 0 | 0 | 0 | 0 | 0 | 0 | 0 | 0 | 0 | 0 | 0
2024-03-26 | 14 | 0 | 0 | 0 | 0 | 0 | 0 | 0 | 0 | 0 | 0 | 0 | 0
2024-03-26 | 15 | 0 | 0 | 0 | 0 | 0 | 0 | 0 | 0 | 0 | 0 | 0 | 0
2024-03-26 | 16 | 0 | 0 | 0 | 0 | 0 | 0 | 0 | 0 | 0 | 0 | 0 | 0
2024-03-26 | 17 | 0 | 0 | 0 | 0 | 0 | 0 | 0 | 0 | 0 | 0 | 0 | 0
2024-03-26 | 18 | 0 | 0 | 0 | 0 | 0 | 0 | 0 | 0 | 0 | 0 | 0 | 0
2024-03-26 | 19 | 0 | 0 | 0 | 0 | 0 | 0 | 0 | 0 | 0 | 0 | 0 | 0
2024-03-26 | 20 | 0 | 0 | 0 | 0 | 0 | 0 | 0 | 0 | 0 | 0 | 0 | 0
2024-03-26 | 21 | 0 | 0 | 0 | 0 | 0 | 0 | 0 | 0 | 0 | 0 | 0 | 0
2024-03-26 | 22 | 0 | 0 | 0 | 0 | 0 | 0 | 0 | 0 | 0 | 0 | 0 | 0
2024-03-26 | 23 | 0 | 0 | 0 | 0 | 0 | 0 | 0 | 0 | 0 | 0 | 0 | 0
2024-03-26 | 24 | 0 | 0 | 0 | 0 | 0 | 0 | 0 | 0 | 0 | 0 | 0 | 0
2024-03-27 | 1 | 0 | 0 | 0 | 0 | 0 | 0 | 0 | 0 | 0 | 0 | 0 | 0
2024-03-27 | 2 | 0 | 0 | 0 | 0 | 0 | 0 | 0 | 0 | 0 | 0 | 0 | 0
2024-03-27 | 3 | 0 | 0 | 0 | 0 | 0 | 0 | 0 | 0 | 0 | 0 | 0 | 0
2024-03-27 | 4 | 0 | 0 | 0 | 0 | 0 | 0 | 0 | 0 | 0 | 0 | 0 | 0
2024-03-27 | 5 | 0 | 0 | 0 | 0 | 0 | 0 | 0 | 0 | 0 | 0 | 0 | 0
2024-03-27 | 6 | 0 | 0 | 0 | 0 | 0 | 0 | 0 | 0 | 0 | 0 | 0 | 0
2024-03-27 | 7 | 0 | 0 | 0 | 0 | 0 | 0 | 0 | 0 | 0 | 0 | 0 | 0
2024-03-27 | 8 | 0 | 0 | 0 | 0 | 0 | 0 | 0 | 0 | 0 | 0 | 0 | 0
2024-03-27 | 9 | 0 | 0 | 0 | 0 | 0 | 0 | 0 | 0 | 0 | 0 | 0 | 0
2024-03-27 | 10 | 0 | 0 | 0 | 0 | 0 | 0 | 0 | 0 | 0 | 0 | 0 | 0
2024-03-27 | 11 | 0 | 0 | 0 | 0 | 0 | 0 | 0 | 0 | 0 | 0 | 0 | 0
2024-03-27 | 12 | 0 | 0 | 0 | 0 | 0 | 0 | 0 | 0 | 0 | 0 | 0 | 0
2024-03-27 | 13 | 0 | 0 | 0 | 0 | 0 | 0 | 0 | 0 | 0 | 0 | 0 | 0
2024-03-27 | 14 | 0 | 0 | 0 | 0 | 0 | 0 | 0 | 0 | 0 | 0 | 0 | 0
2024-03-27 | 15 | 0 | 0 | 0 | 0 | 0 | 0 | 0 | 0 | 0 | 0 | 0 | 0
2024-03-27 | 16 | 0 | 0 | 0 | 0 | 0 | 0 | 0 | 0 | 0 | 0 | 0 | 0
2024-03-27 | 17 | 0 | 0 | 0 | 0 | 0 | 0 | 0 | 0 | 0 | 0 | 0 | 0
2024-03-27 | 18 | 0 | 0 | 0 | 0 | 0 | 0 | 0 | 0 | 0 | 0 | 0 | 0
2024-03-27 | 19 | 0 | 0 | 0 | 0 | 0 | 0 | 0 | 0 | 0 | 0 | 0 | 0
2024-03-27 | 20 | 0 | 0 | 0 | 0 | 0 | 0 | 0 | 0 | 0 | 0 | 0 | 0
2024-03-27 | 21 | 0 | 0 | 0 | 0 | 0 | 0 | 0 | 0 | 0 | 0 | 0 | 0
2024-03-27 | 22 | 0 | 0 | 0 | 0 | 0 | 0 | 0 | 0 | 0 | 0 | 0 | 0
2024-03-27 | 23 | 0 | 0 | 0 | 0 | 0 | 0 | 0 | 0 | 0 | 0 | 0 | 0
2024-03-27 | 24 | 0 | 0 | 0 | 0 | 0 | 0 | 0 | 0 | 0 | 0 | 0 | 0
2024-03-28 | 1 | 0 | 0 | 0 | 0 | 0 | 0 | 0 | 0 | 0 | 0 | 0 | 0
2024-03-28 | 2 | 0 | 0 | 0 | 0 | 0 | 0 | 0 | 0 | 0 | 0 | 0 | 0
2024-03-28 | 3 | 0 | 0 | 0 | 0 | 0 | 0 | 0 | 0 | 0 | 0 | 0 | 0
2024-03-28 | 4 | 0 | 0 | 0 | 0 | 0 | 0 | 0 | 0 | 0 | 0 | 0 | 0
2024-03-28 | 5 | 0 | 0 | 0 | 0 | 0 | 0 | 0 | 0 | 0 | 0 | 0 | 0
2024-03-28 | 6 | 0 | 0 | 0 | 0 | 0 | 0 | 0 | 0 | 0 | 0 | 0 | 0
2024-03-28 | 7 | 0 | 0 | 0 | 0 | 0 | 0 | 0 | 0 | 0 | 0 | 0 | 0
2024-03-28 | 8 | 0 | 0 | 0 | 0 | 0 | 0 | 0 | 0 | 0 | 0 | 0 | 0
2024-03-28 | 9 | 0 | 0 | 0 | 0 | 0 | 0 | 0 | 0 | 0 | 0 | 0 | 0
2024-03-28 | 10 | 0 | 0 | 0 | 0 | 0 | 0 | 0 | 0 | 0 | 0 | 0 | 0
2024-03-28 | 11 | 0 | 0 | 0 | 0 | 0 | 0 | 0 | 0 | 0 | 0 | 0 | 0
2024-03-28 | 12 | 0 | 0 | 0 | 0 | 0 | 0 | 0 | 0 | 0 | 0 | 0 | 0
2024-03-28 | 13 | 0 | 0 | 0 | 0 | 0 | 0 | 0 | 0 | 0 | 0 | 0 | 0
2024-03-28 | 14 | 0 | 0 | 0 | 0 | 0 | 0 | 0 | 0 | 0 | 0 | 0 | 0
2024-03-28 | 15 | 0 | 0 | 0 | 0 | 0 | 0 | 0 | 0 | 0 | 0 | 0 | 0
2024-03-28 | 16 | 0 | 0 | 0 | 0 | 0 | 0 | 0 | 0 | 0 | 0 | 0 | 0
2024-03-28 | 17 | 0 | 0 | 0 | 0 | 0 | 0 | 0 | 0 | 0 | 0 | 0 | 0
2024-03-28 | 18 | 0 | 0 | 0 | 0 | 0 | 0 | 0 | 0 | 0 | 0 | 0 | 0
2024-03-28 | 19 | 0 | 0 | 0 | 0 | 0 | 0 | 0 | 0 | 0 | 0 | 0 | 0
2024-03-28 | 20 | 0 | 0 | 0 | 0 | 0 | 0 | 0 | 0 | 0 | 0 | 0 | 0
2024-03-28 | 21 | 0 | 0 | 0 | 0 | 0 | 0 | 0 | 0 | 0 | 0 | 0 | 0
2024-03-28 | 22 | 0 | 0 | 0 | 0 | 0 | 0 | 0 | 0 | 0 | 0 | 0 | 0
2024-03-28 | 23 | 0 | 0 | 0 | 0 | 0 | 0 | 0 | 0 | 0 | 0 | 0 | 0
2024-03-28 | 24 | 0 | 0 | 0 | 0 | 0 | 0 | 0 | 0 | 0 | 0 | 0 | 0
2024-03-29 | 1 | 0 | 0 | 0 | 0 | 0 | 0 | 0 | 0 | 0 | 0 | 0 | 0
2024-03-29 | 2 | 0 | 0 | 0 | 0 | 0 | 0 | 0 | 0 | 0 | 0 | 0 | 0
2024-03-29 | 3 | 0 | 0 | 0 | 0 | 0 | 0 | 0 | 0 | 0 | 0 | 0 | 0
2024-03-29 | 4 | 0 | 0 | 0 | 0 | 0 | 0 | 0 | 0 | 0 | 0 | 0 | 0
2024-03-29 | 5 | 0 | 0 | 0 | 0 | 0 | 0 | 0 | 0 | 0 | 0 | 0 | 0
2024-03-29 | 6 | 0 | 0 | 0 | 0 | 0 | 0 | 0 | 0 | 0 | 0 | 0 | 0
2024-03-29 | 7 | 0 | 0 | 0 | 0 | 0 | 0 | 0 | 0 | 0 | 0 | 0 | 0
2024-03-29 | 8 | 0 | 0 | 0 | 0 | 0 | 0 | 0 | 0 | 0 | 0 | 0 | 0
2024-03-29 | 9 | 0 | 0 | 0 | 0 | 0 | 0 | 0 | 0 | 0 | 0 | 0 | 0
2024-03-29 | 10 | 0 | 0 | 0 | 0 | 0 | 0 | 0 | 0 | 0 | 0 | 0 | 0
2024-03-29 | 11 | 0 | 0 | 0 | 0 | 0 | 0 | 0 | 0 | 0 | 0 | 0 | 0
2024-03-29 | 12 | 0 | 0 | 0 | 0 | 0 | 0 | 0 | 0 | 0 | 0 | 0 | 0
2024-03-29 | 13 | 0 | 0 | 0 | 0 | 0 | 0 | 0 | 0 | 0 | 0 | 0 | 0
2024-03-29 | 14 | 0 | 0 | 0 | 0 | 0 | 0 | 0 | 0 | 0 | 0 | 0 | 0
2024-03-29 | 15 | 0 | 0 | 0 | 0 | 0 | 0 | 0 | 0 | 0 | 0 | 0 | 0
2024-03-29 | 16 | 0 | 0 | 0 | 0 | 0 | 0 | 0 | 0 | 0 | 0 | 0 | 0
2024-03-29 | 17 | 0 | 0 | 0 | 0 | 0 | 0 | 0 | 0 | 0 | 0 | 0 | 0
2024-03-29 | 18 | 0 | 0 | 0 | 0 | 0 | 0 | 0 | 0 | 0 | 0 | 0 | 0
2024-03-29 | 19 | 0 | 0 | 0 | 0 | 0 | 0 | 0 | 0 | 0 | 0 | 0 | 0
2024-03-29 | 20 | 0 | 0 | 0 | 0 | 0 | 0 | 0 | 0 | 0 | 0 | 0 | 0
2024-03-29 | 21 | 0 | 0 | 0 | 0 | 0 | 0 | 0 | 0 | 0 | 0 | 0 | 0
2024-03-29 | 22 | 0 | 0 | 0 | 0 | 0 | 0 | 0 | 0 | 0 | 0 | 0 | 0
2024-03-29 | 23 | 0 | 0 | 0 | 0 | 0 | 0 | 0 | 0 | 0 | 0 | 0 | 0
2024-03-29 | 24 | 0 | 0 | 0 | 0 | 0 | 0 | 0 | 0 | 0 | 0 | 0 | 0
2024-03-30 | 1 | 0 | 0 | 0 | 0 | 0 | 0 | 0 | 0 | 0 | 0 | 0 | 0
2024-03-30 | 2 | 0 | 0 | 0 | 0 | 0 | 0 | 0 | 0 | 0 | 0 | 0 | 0
2024-03-30 | 3 | 0 | 0 | 0 | 0 | 0 | 0 | 0 | 0 | 0 | 0 | 0 | 0
2024-03-30 | 4 | 0 | 0 | 0 | 0 | 0 | 0 | 0 | 0 | 0 | 0 | 0 | 0
2024-03-30 | 5 | 0 | 0 | 0 | 0 | 0 | 0 | 0 | 0 | 0 | 0 | 0 | 0
2024-03-30 | 6 | 0 | 0 | 0 | 0 | 0 | 0 | 0 | 0 | 0 | 0 | 0 | 0
2024-03-30 | 7 | 0 | 0 | 0 | 0 | 0 | 0 | 0 | 0 | 0 | 0 | 0 | 0
2024-03-30 | 8 | 0 | 0 | 0 | 0 | 0 | 0 | 0 | 0 | 0 | 0 | 0 | 0
2024-03-30 | 9 | 0 | 0 | 0 | 0 | 0 | 0 | 0 | 0 | 0 | 0 | 0 | 0
2024-03-30 | 10 | 0 | 0 | 0 | 0 | 0 | 0 | 0 | 0 | 0 | 0 | 0 | 0
2024-03-30 | 11 | 0 | 0 | 0 | 0 | 0 | 0 | 0 | 0 | 0 | 0 | 0 | 0
2024-03-30 | 12 | 0 | 0 | 0 | 0 | 0 | 0 | 0 | 0 | 0 | 0 | 0 | 0
2024-03-30 | 13 | 0 | 0 | 0 | 0 | 0 | 0 | 0 | 0 | 0 | 0 | 0 | 0
2024-03-30 | 14 | 0 | 0 | 0 | 0 | 0 | 0 | 0 | 0 | 0 | 0 | 0 | 0
2024-03-30 | 15 | 0 | 0 | 0 | 0 | 0 | 0 | 0 | 0 | 0 | 0 | 0 | 0
2024-03-30 | 16 | 0 | 0 | 0 | 0 | 0 | 0 | 0 | 0 | 0 | 0 | 0 | 0
2024-03-30 | 17 | 0 | 0 | 0 | 0 | 0 | 0 | 0 | 0 | 0 | 0 | 0 | 0
2024-03-30 | 18 | 0 | 0 | 0 | 0 | 0 | 0 | 0 | 0 | 0 | 0 | 0 | 0
2024-03-30 | 19 | 0 | 0 | 0 | 0 | 0 | 0 | 0 | 0 | 0 | 0 | 0 | 0
2024-03-30 | 20 | 0 | 0 | 0 | 0 | 0 | 0 | 0 | 0 | 0 | 0 | 0 | 0
2024-03-30 | 21 | 0 | 0 | 0 | 0 | 0 | 0 | 0 | 0 | 0 | 0 | 0 | 0
2024-03-30 | 22 | 0 | 0 | 0 | 0 | 0 | 0 | 0 | 0 | 0 | 0 | 0 | 0
2024-03-30 | 23 | 0 | 0 | 0 | 0 | 0 | 0 | 0 | 0 | 0 | 0 | 0 | 0
2024-03-30 | 24 | 0 | 0 | 0 | 0 | 0 | 0 | 0 | 0 | 0 | 0 | 0 | 0
2024-03-31 | 1 | 0 | 0 | 0 | 0 | 0 | 0 | 0 | 0 | 0 | 0 | 0 | 0
2024-03-31 | 2 | 0 | 0 | 0 | 0 | 0 | 0 | 0 | 0 | 0 | 0 | 0 | 0
2024-03-31 | 3 | 0 | 0 | 0 | 0 | 0 | 0 | 0 | 0 | 0 | 0 | 0 | 0
2024-03-31 | 4 | 0 | 0 | 0 | 0 | 0 | 0 | 0 | 0 | 0 | 0 | 0 | 0
2024-03-31 | 5 | 0 | 0 | 0 | 0 | 0 | 0 | 0 | 0 | 0 | 0 | 0 | 0
2024-03-31 | 6 | 0 | 0 | 0 | 0 | 0 | 0 | 0 | 0 | 0 | 0 | 0 | 0
2024-03-31 | 7 | 0 | 0 | 0 | 0 | 0 | 0 | 0 | 0 | 0 | 0 | 0 | 0
2024-03-31 | 8 | 0 | 0 | 0 | 0 | 0 | 0 | 0 | 0 | 0 | 0 | 0 | 0
2024-03-31 | 9 | 0 | 0 | 0 | 0 | 0 | 0 | 0 | 0 | 0 | 0 | 0 | 0
2024-03-31 | 10 | 0 | 0 | 0 | 0 | 0 | 0 | 0 | 0 | 0 | 0 | 0 | 0
2024-03-31 | 11 | 0 | 0 | 0 | 0 | 0 | 0 | 0 | 0 | 0 | 0 | 0 | 0
2024-03-31 | 12 | 0 | 0 | 0 | 0 | 0 | 0 | 0 | 0 | 0 | 0 | 0 | 0
2024-03-31 | 13 | 0 | 0 | 0 | 0 | 0 | 0 | 0 | 0 | 0 | 0 | 0 | 0
2024-03-31 | 14 | 0 | 0 | 0 | 0 | 0 | 0 | 0 | 0 | 0 | 0 | 0 | 0
2024-03-31 | 15 | 0 | 0 | 0 | 0 | 0 | 0 | 0 | 0 | 0 | 0 | 0 | 0
2024-03-31 | 16 | 0 | 0 | 0 | 0 | 0 | 0 | 0 | 0 | 0 | 0 | 0 | 0
2024-03-31 | 17 | 0 | 0 | 0 | 0 | 0 | 0 | 0 | 0 | 0 | 0 | 0 | 0
2024-03-31 | 18 | 0 | 0 | 0 | 0 | 0 | 0 | 0 | 0 | 0 | 0 | 0 | 0
2024-03-31 | 19 | 0 | 0 | 0 | 0 | 0 | 0 | 0 | 0 | 0 | 0 | 0 | 0
2024-03-31 | 20 | 0 | 0 | 0 | 0 | 0 | 0 | 0 | 0 | 0 | 0 | 0 | 0
2024-03-31 | 21 | 0 | 0 | 0 | 0 | 0 | 0 | 0 | 0 | 0 | 0 | 0 | 0
2024-03-31 | 22 | 0 | 0 | 0 | 0 | 0 | 0 | 0 | 0 | 0 | 0 | 0 | 0
2024-03-31 | 23 | 0 | 0 | 0 | 0 | 0 | 0 | 0 | 0 | 0 | 0 | 0 | 0
2024-03-31 | 24 | 0 | 0 | 0 | 0 | 0 | 0 | 0 | 0 | 0 | 0 | 0 | 0
2024-04-01 | 1 | 0 | 0 | 0 | 0 | 0 | 0 | 0 | 0 | 0 | 0 | 0 | 0
2024-04-01 | 2 | 0 | 0 | 0 | 0 | 0 | 0 | 0 | 0 | 0 | 0 | 0 | 0
2024-04-01 | 3 | 0 | 0 | 0 | 0 | 0 | 0 | 0 | 0 | 0 | 0 | 0 | 0
2024-04-01 | 4 | 0 | 0 | 0 | 0 | 0 | 0 | 0 | 0 | 0 | 0 | 0 | 0
2024-04-01 | 5 | 0 | 0 | 0 | 0 | 0 | 0 | 0 | 0 | 0 | 0 | 0 | 0
2024-04-01 | 6 | 0 | 0 | 0 | 0 | 0 | 0 | 0 | 0 | 0 | 0 | 0 | 0
2024-04-01 | 7 | 0 | 0 | 0 | 0 | 0 | 0 | 0 | 0 | 0 | 0 | 0 | 0
2024-04-01 | 8 | 0 | 0 | 0 | 0 | 0 | 0 | 0 | 0 | 0 | 0 | 0 | 0
2024-04-01 | 9 | 0 | 0 | 0 | 0 | 0 | 0 | 0 | 0 | 0 | 0 | 0 | 0
2024-04-01 | 10 | 0 | 0 | 0 | 0 | 0 | 0 | 0 | 0 | 0 | 0 | 0 | 0
2024-04-01 | 11 | 0 | 0 | 0 | 0 | 0 | 0 | 0 | 0 | 0 | 0 | 0 | 0
2024-04-01 | 12 | 0 | 0 | 0 | 0 | 0 | 0 | 0 | 0 | 0 | 0 | 0 | 0
2024-04-01 | 13 | 0 | 0 | 0 | 0 | 0 | 0 | 0 | 0 | 0 | 0 | 0 | 0
2024-04-01 | 14 | 0 | 0 | 0 | 0 | 0 | 0 | 0 | 0 | 0 | 0 | 0 | 0
2024-04-01 | 15 | 0 | 0 | 0 | 0 | 0 | 0 | 0 | 0 | 0 | 0 | 0 | 0
2024-04-01 | 16 | 0 | 0 | 0 | 0 | 0 | 0 | 0 | 0 | 0 | 0 | 0 | 0
2024-04-01 | 17 | 0 | 0 | 0 | 0 | 0 | 0 | 0 | 0 | 0 | 0 | 0 | 0
2024-04-01 | 18 | 0 | 0 | 0 | 0 | 0 | 0 | 0 | 0 | 0 | 0 | 0 | 0
2024-04-01 | 19 | 0 | 0 | 0 | 0 | 0 | 0 | 0 | 0 | 0 | 0 | 0 | 0
2024-04-01 | 20 | 0 | 0 | 0 | 0 | 0 | 0 | 0 | 0 | 0 | 0 | 0 | 0
2024-04-01 | 21 | 0 | 0 | 0 | 0 | 0 | 0 | 0 | 0 | 0 | 0 | 0 | 0
2024-04-01 | 22 | 0 | 0 | 0 | 0 | 0 | 0 | 0 | 0 | 0 | 0 | 0 | 0
2024-04-01 | 23 | 0 | 0 | 0 | 0 | 0 | 0 | 0 | 0 | 0 | 0 | 0 | 0
2024-04-01 | 24 | 0 | 0 | 0 | 0 | 0 | 0 | 0 | 0 | 0 | 0 | 0 | 0
2024-04-02 | 1 | 0 | 0 | 0 | 0 | 0 | 0 | 0 | 0 | 0 | 0 | 0 | 0
2024-04-02 | 2 | 0 | 0 | 0 | 0 | 0 | 0 | 0 | 0 | 0 | 0 | 0 | 0
2024-04-02 | 3 | 0 | 0 | 0 | 0 | 0 | 0 | 0 | 0 | 0 | 0 | 0 | 0
2024-04-02 | 4 | 0 | 0 | 0 | 0 | 0 | 0 | 0 | 0 | 0 | 0 | 0 | 0
2024-04-02 | 5 | 0 | 0 | 0 | 0 | 0 | 0 | 0 | 0 | 0 | 0 | 0 | 0
2024-04-02 | 6 | 0 | 0 | 0 | 0 | 0 | 0 | 0 | 0 | 0 | 0 | 0 | 0
2024-04-02 | 7 | 0 | 0 | 0 | 0 | 0 | 0 | 0 | 0 | 0 | 0 | 0 | 0
2024-04-02 | 8 | 0 | 0 | 0 | 0 | 0 | 0 | 0 | 0 | 0 | 0 | 0 | 0
2024-04-02 | 9 | 0 | 0 | 0 | 0 | 0 | 0 | 0 | 0 | 0 | 0 | 0 | 0
2024-04-02 | 10 | 0 | 0 | 0 | 0 | 0 | 0 | 0 | 0 | 0 | 0 | 0 | 0
2024-04-02 | 11 | 0 | 0 | 0 | 0 | 0 | 0 | 0 | 0 | 0 | 0 | 0 | 0
2024-04-02 | 12 | 0 | 0 | 0 | 0 | 0 | 0 | 0 | 0 | 0 | 0 | 0 | 0
2024-04-02 | 13 | 0 | 0 | 0 | 0 | 0 | 0 | 0 | 0 | 0 | 0 | 0 | 0
2024-04-02 | 14 | 0 | 0 | 0 | 0 | 0 | 0 | 0 | 0 | 0 | 0 | 0 | 0
2024-04-02 | 15 | 0 | 0 | 0 | 0 | 0 | 0 | 0 | 0 | 0 | 0 | 0 | 0
2024-04-02 | 16 | 0 | 0 | 0 | 0 | 0 | 0 | 0 | 0 | 0 | 0 | 0 | 0
2024-04-02 | 17 | 0 | 0 | 0 | 0 | 0 | 0 | 0 | 0 | 0 | 0 | 0 | 0
2024-04-02 | 18 | 0 | 0 | 0 | 0 | 0 | 0 | 0 | 0 | 0 | 0 | 0 | 0
2024-04-02 | 19 | 0 | 0 | 0 | 0 | 0 | 0 | 0 | 0 | 0 | 0 | 0 | 0
2024-04-02 | 20 | 0 | 0 | 0 | 0 | 0 | 0 | 0 | 0 | 0 | 0 | 0 | 0
2024-04-02 | 21 | 0 | 0 | 0 | 0 | 0 | 0 | 0 | 0 | 0 | 0 | 0 | 0
2024-04-02 | 22 | 0 | 0 | 0 | 0 | 0 | 0 | 0 | 0 | 0 | 0 | 0 | 0
2024-04-02 | 23 | 0 | 0 | 0 | 0 | 0 | 0 | 0 | 0 | 0 | 0 | 0 | 0
2024-04-02 | 24 | 0 | 0 | 0 | 0 | 0 | 0 | 0 | 0 | 0 | 0 | 0 | 0
2024-04-03 | 1 | 0 | 0 | 0 | 0 | 0 | 0 | 0 | 0 | 0 | 0 | 0 | 0
2024-04-03 | 2 | 0 | 0 | 0 | 0 | 0 | 0 | 0 | 0 | 0 | 0 | 0 | 0
2024-04-03 | 3 | 0 | 0 | 0 | 0 | 0 | 0 | 0 | 0 | 0 | 0 | 0 | 0
2024-04-03 | 4 | 0 | 0 | 0 | 0 | 0 | 0 | 0 | 0 | 0 | 0 | 0 | 0
2024-04-03 | 5 | 0 | 0 | 0 | 0 | 0 | 0 | 0 | 0 | 0 | 0 | 0 | 0
2024-04-03 | 6 | 0 | 0 | 0 | 0 | 0 | 0 | 0 | 0 | 0 | 0 | 0 | 0
2024-04-03 | 7 | 0 | 0 | 0 | 0 | 0 | 0 | 0 | 0 | 0 | 0 | 0 | 0
2024-04-03 | 8 | 0 | 0 | 0 | 0 | 0 | 0 | 0 | 0 | 0 | 0 | 0 | 0
2024-04-03 | 9 | 0 | 0 | 0 | 0 | 0 | 0 | 0 | 0 | 0 | 0 | 0 | 0
2024-04-03 | 10 | 0 | 0 | 0 | 0 | 0 | 0 | 0 | 0 | 0 | 0 | 0 | 0
2024-04-03 | 11 | 0 | 0 | 0 | 0 | 0 | 0 | 0 | 0 | 0 | 0 | 0 | 0
2024-04-03 | 12 | 0 | 0 | 0 | 0 | 0 | 0 | 0 | 0 | 0 | 0 | 0 | 0
2024-04-03 | 13 | 0 | 0 | 0 | 0 | 0 | 0 | 0 | 0 | 0 | 0 | 0 | 0
2024-04-03 | 14 | 0 | 0 | 0 | 0 | 0 | 0 | 0 | 0 | 0 | 0 | 0 | 0
2024-04-03 | 15 | 0 | 0 | 0 | 0 | 0 | 0 | 0 | 0 | 0 | 0 | 0 | 0
2024-04-03 | 16 | 0 | 0 | 0 | 0 | 0 | 0 | 0 | 0 | 0 | 0 | 0 | 0
2024-04-03 | 17 | 0 | 0 | 0 | 0 | 0 | 0 | 0 | 0 | 0 | 0 | 0 | 0
2024-04-03 | 18 | 0 | 0 | 0 | 0 | 0 | 0 | 0 | 0 | 0 | 0 | 0 | 0
2024-04-03 | 19 | 0 | 0 | 0 | 0 | 0 | 0 | 0 | 0 | 0 | 0 | 0 | 0
2024-04-03 | 20 | 0 | 0 | 0 | 0 | 0 | 0 | 0 | 0 | 0 | 0 | 0 | 0
2024-04-03 | 21 | 0 | 0 | 0 | 0 | 0 | 0 | 0 | 0 | 0 | 0 | 0 | 0
2024-04-03 | 22 | 0 | 0 | 0 | 0 | 0 | 0 | 0 | 0 | 0 | 0 | 0 | 0
2024-04-03 | 23 | 0 | 0 | 0 | 0 | 0 | 0 | 0 | 0 | 0 | 0 | 0 | 0
2024-04-03 | 24 | 0 | 0 | 0 | 0 | 0 | 0 | 0 | 0 | 0 | 0 | 0 | 0
2024-04-04 | 1 | 0 | 0 | 0 | 0 | 0 | 0 | 0 | 0 | 0 | 0 | 0 | 0
2024-04-04 | 2 | 0 | 0 | 0 | 0 | 0 | 0 | 0 | 0 | 0 | 0 | 0 | 0
2024-04-04 | 3 | 0 | 0 | 0 | 0 | 0 | 0 | 0 | 0 | 0 | 0 | 0 | 0
2024-04-04 | 4 | 0 | 0 | 0 | 0 | 0 | 0 | 0 | 0 | 0 | 0 | 0 | 0
2024-04-04 | 5 | 0 | 0 | 0 | 0 | 0 | 0 | 0 | 0 | 0 | 0 | 0 | 0
2024-04-04 | 6 | 0 | 0 | 0 | 0 | 0 | 0 | 0 | 0 | 0 | 0 | 0 | 0
2024-04-04 | 7 | 0 | 0 | 0 | 0 | 0 | 0 | 0 | 0 | 0 | 0 | 0 | 0
2024-04-04 | 8 | 0 | 0 | 0 | 0 | 0 | 0 | 0 | 0 | 0 | 0 | 0 | 0
2024-04-04 | 9 | 0 | 0 | 0 | 0 | 0 | 0 | 0 | 0 | 0 | 0 | 0 | 0
2024-04-04 | 10 | 0 | 0 | 0 | 0 | 0 | 0 | 0 | 0 | 0 | 0 | 0 | 0
2024-04-04 | 11 | 0 | 0 | 0 | 0 | 0 | 0 | 0 | 0 | 0 | 0 | 0 | 0
2024-04-04 | 12 | 0 | 0 | 0 | 0 | 0 | 0 | 0 | 0 | 0 | 0 | 0 | 0
2024-04-04 | 13 | 0 | 0 | 0 | 0 | 0 | 0 | 0 | 0 | 0 | 0 | 0 | 0
2024-04-04 | 14 | 0 | 0 | 0 | 0 | 0 | 0 | 0 | 0 | 0 | 0 | 0 | 0
2024-04-04 | 15 | 0 | 0 | 0 | 0 | 0 | 0 | 0 | 0 | 0 | 0 | 0 | 0
2024-04-04 | 16 | 0 | 0 | 0 | 0 | 0 | 0 | 0 | 0 | 0 | 0 | 0 | 0
2024-04-04 | 17 | 0 | 0 | 0 | 0 | 0 | 0 | 0 | 0 | 0 | 0 | 0 | 0
2024-04-04 | 18 | 0 | 0 | 0 | 0 | 0 | 0 | 0 | 0 | 0 | 0 | 0 | 0
2024-04-04 | 19 | 0 | 0 | 0 | 0 | 0 | 0 | 0 | 0 | 0 | 0 | 0 | 0
2024-04-04 | 20 | 0 | 0 | 0 | 0 | 0 | 0 | 0 | 0 | 0 | 0 | 0 | 0
2024-04-04 | 21 | 0 | 0 | 0 | 0 | 0 | 0 | 0 | 0 | 0 | 0 | 0 | 0
2024-04-04 | 22 | 0 | 0 | 0 | 0 | 0 | 0 | 0 | 0 | 0 | 0 | 0 | 0
2024-04-04 | 23 | 0 | 0 | 0 | 0 | 0 | 0 | 0 | 0 | 0 | 0 | 0 | 0
2024-04-04 | 24 | 0 | 0 | 0 | 0 | 0 | 0 | 0 | 0 | 0 | 0 | 0 | 0
2024-04-05 | 1 | 0 | 0 | 0 | 0 | 0 | 0 | 0 | 0 | 0 | 0 | 0 | 0
2024-04-05 | 2 | 0 | 0 | 0 | 0 | 0 | 0 | 0 | 0 | 0 | 0 | 0 | 0
2024-04-05 | 3 | 0 | 0 | 0 | 0 | 0 | 0 | 0 | 0 | 0 | 0 | 0 | 0
2024-04-05 | 4 | 0 | 0 | 0 | 0 | 0 | 0 | 0 | 0 | 0 | 0 | 0 | 0
2024-04-05 | 5 | 0 | 0 | 0 | 0 | 0 | 0 | 0 | 0 | 0 | 0 | 0 | 0
2024-04-05 | 6 | 0 | 0 | 0 | 0 | 0 | 0 | 0 | 0 | 0 | 0 | 0 | 0
2024-04-05 | 7 | 0 | 0 | 0 | 0 | 0 | 0 | 0 | 0 | 0 | 0 | 0 | 0
2024-04-05 | 8 | 0 | 0 | 0 | 0 | 0 | 0 | 0 | 0 | 0 | 0 | 0 | 0
2024-04-05 | 9 | 0 | 0 | 0 | 0 | 0 | 0 | 0 | 0 | 0 | 0 | 0 | 0
2024-04-05 | 10 | 0 | 0 | 0 | 0 | 0 | 0 | 0 | 0 | 0 | 0 | 0 | 0
2024-04-05 | 11 | 0 | 0 | 0 | 0 | 0 | 0 | 0 | 0 | 0 | 0 | 0 | 0
2024-04-05 | 12 | 0 | 0 | 0 | 0 | 0 | 0 | 0 | 0 | 0 | 0 | 0 | 0
2024-04-05 | 13 | 0 | 0 | 0 | 0 | 0 | 0 | 0 | 0 | 0 | 0 | 0 | 0
2024-04-05 | 14 | 0 | 0 | 0 | 0 | 0 | 0 | 0 | 0 | 0 | 0 | 0 | 0
2024-04-05 | 15 | 0 | 0 | 0 | 0 | 0 | 0 | 0 | 0 | 0 | 0 | 0 | 0
2024-04-05 | 16 | 0 | 0 | 0 | 0 | 0 | 0 | 0 | 0 | 0 | 0 | 0 | 0
2024-04-05 | 17 | 0 | 0 | 0 | 0 | 0 | 0 | 0 | 0 | 0 | 0 | 0 | 0
2024-04-05 | 18 | 0 | 0 | 0 | 0 | 0 | 0 | 0 | 0 | 0 | 0 | 0 | 0
2024-04-05 | 19 | 0 | 0 | 0 | 0 | 0 | 0 | 0 | 0 | 0 | 0 | 0 | 0
2024-04-05 | 20 | 0 | 0 | 0 | 0 | 0 | 0 | 0 | 0 | 0 | 0 | 0 | 0
2024-04-05 | 21 | 0 | 0 | 0 | 0 | 0 | 0 | 0 | 0 | 0 | 0 | 0 | 0
2024-04-05 | 22 | 0 | 0 | 0 | 0 | 0 | 0 | 0 | 0 | 0 | 0 | 0 | 0
2024-04-05 | 23 | 0 | 0 | 0 | 0 | 0 | 0 | 0 | 0 | 0 | 0 | 0 | 0
2024-04-05 | 24 | 0 | 0 | 0 | 0 | 0 | 0 | 0 | 0 | 0 | 0 | 0 | 0
2024-04-06 | 1 | 0 | 0 | 0 | 0 | 0 | 0 | 0 | 0 | 0 | 0 | 0 | 0
2024-04-06 | 2 | 0 | 0 | 0 | 0 | 0 | 0 | 0 | 0 | 0 | 0 | 0 | 0
2024-04-06 | 3 | 0 | 0 | 0 | 0 | 0 | 0 | 0 | 0 | 0 | 0 | 0 | 0
2024-04-06 | 4 | 0 | 0 | 0 | 0 | 0 | 0 | 0 | 0 | 0 | 0 | 0 | 0
2024-04-06 | 5 | 0 | 0 | 0 | 0 | 0 | 0 | 0 | 0 | 0 | 0 | 0 | 0
2024-04-06 | 6 | 0 | 0 | 0 | 0 | 0 | 0 | 0 | 0 | 0 | 0 | 0 | 0
2024-04-06 | 7 | 0 | 0 | 0 | 0 | 0 | 0 | 0 | 0 | 0 | 0 | 0 | 0
2024-04-06 | 8 | 0 | 0 | 0 | 0 | 0 | 0 | 0 | 0 | 0 | 0 | 0 | 0
2024-04-06 | 9 | 0 | 0 | 0 | 0 | 0 | 0 | 0 | 0 | 0 | 0 | 0 | 0
2024-04-06 | 10 | 0 | 0 | 0 | 0 | 0 | 0 | 0 | 0 | 0 | 0 | 0 | 0
2024-04-06 | 11 | 0 | 0 | 0 | 0 | 0 | 0 | 0 | 0 | 0 | 0 | 0 | 0
2024-04-06 | 12 | 0 | 0 | 0 | 0 | 0 | 0 | 0 | 0 | 0 | 0 | 0 | 0
2024-04-06 | 13 | 0 | 0 | 0 | 0 | 0 | 0 | 0 | 0 | 0 | 0 | 0 | 0
2024-04-06 | 14 | 0 | 0 | 0 | 0 | 0 | 0 | 0 | 0 | 0 | 0 | 0 | 0
2024-04-06 | 15 | 0 | 0 | 0 | 0 | 0 | 0 | 0 | 0 | 0 | 0 | 0 | 0
2024-04-06 | 16 | 0 | 0 | 0 | 0 | 0 | 0 | 0 | 0 | 0 | 0 | 0 | 0
2024-04-06 | 17 | 0 | 0 | 0 | 0 | 0 | 0 | 0 | 0 | 0 | 0 | 0 | 0
2024-04-06 | 18 | 0 | 0 | 0 | 0 | 0 | 0 | 0 | 0 | 0 | 0 | 0 | 0
2024-04-06 | 19 | 0 | 0 | 0 | 0 | 0 | 0 | 0 | 0 | 0 | 0 | 0 | 0
2024-04-06 | 20 | 0 | 0 | 0 | 0 | 0 | 0 | 0 | 0 | 0 | 0 | 0 | 0
2024-04-06 | 21 | 0 | 0 | 0 | 0 | 0 | 0 | 0 | 0 | 0 | 0 | 0 | 0
2024-04-06 | 22 | 0 | 0 | 0 | 0 | 0 | 0 | 0 | 0 | 0 | 0 | 0 | 0
2024-04-06 | 23 | 0 | 0 | 0 | 0 | 0 | 0 | 0 | 0 | 0 | 0 | 0 | 0
2024-04-06 | 24 | 0 | 0 | 0 | 0 | 0 | 0 | 0 | 0 | 0 | 0 | 0 | 0
2024-04-07 | 1 | 0 | 0 | 0 | 0 | 0 | 0 | 0 | 0 | 0 | 0 | 0 | 0
2024-04-07 | 2 | 0 | 0 | 0 | 0 | 0 | 0 | 0 | 0 | 0 | 0 | 0 | 0
2024-04-07 | 3 | 0 | 0 | 0 | 0 | 0 | 0 | 0 | 0 | 0 | 0 | 0 | 0
2024-04-07 | 4 | 0 | 0 | 0 | 0 | 0 | 0 | 0 | 0 | 0 | 0 | 0 | 0
2024-04-07 | 5 | 0 | 0 | 0 | 0 | 0 | 0 | 0 | 0 | 0 | 0 | 0 | 0
2024-04-07 | 6 | 0 | 0 | 0 | 0 | 0 | 0 | 0 | 0 | 0 | 0 | 0 | 0
2024-04-07 | 7 | 0 | 0 | 0 | 0 | 0 | 0 | 0 | 0 | 0 | 0 | 0 | 0
2024-04-07 | 8 | 0 | 0 | 0 | 0 | 0 | 0 | 0 | 0 | 0 | 0 | 0 | 0
2024-04-07 | 9 | 0 | 0 | 0 | 0 | 0 | 0 | 0 | 0 | 0 | 0 | 0 | 0
2024-04-07 | 10 | 0 | 0 | 0 | 0 | 0 | 0 | 0 | 0 | 0 | 0 | 0 | 0
2024-04-07 | 11 | 0 | 0 | 0 | 0 | 0 | 0 | 0 | 0 | 0 | 0 | 0 | 0
2024-04-07 | 12 | 0 | 0 | 0 | 0 | 0 | 0 | 0 | 0 | 0 | 0 | 0 | 0
2024-04-07 | 13 | 0 | 0 | 0 | 0 | 0 | 0 | 0 | 0 | 0 | 0 | 0 | 0
2024-04-07 | 14 | 0 | 0 | 0 | 0 | 0 | 0 | 0 | 0 | 0 | 0 | 0 | 0
2024-04-07 | 15 | 0 | 0 | 0 | 0 | 0 | 0 | 0 | 0 | 0 | 0 | 0 | 0
2024-04-07 | 16 | 0 | 0 | 0 | 0 | 0 | 0 | 0 | 0 | 0 | 0 | 0 | 0
2024-04-07 | 17 | 0 | 0 | 0 | 0 | 0 | 0 | 0 | 0 | 0 | 0 | 0 | 0
2024-04-07 | 18 | 0 | 0 | 0 | 0 | 0 | 0 | 0 | 0 | 0 | 0 | 0 | 0
2024-04-07 | 19 | 0 | 0 | 0 | 0 | 0 | 0 | 0 | 0 | 0 | 0 | 0 | 0
2024-04-07 | 20 | 0 | 0 | 0 | 0 | 0 | 0 | 0 | 0 | 0 | 0 | 0 | 0
2024-04-07 | 21 | 0 | 0 | 0 | 0 | 0 | 0 | 0 | 0 | 0 | 0 | 0 | 0
2024-04-07 | 22 | 0 | 0 | 0 | 0 | 0 | 0 | 0 | 0 | 0 | 0 | 0 | 0
2024-04-07 | 23 | 0 | 0 | 0 | 0 | 0 | 0 | 0 | 0 | 0 | 0 | 0 | 0
2024-04-07 | 24 | 0 | 0 | 0 | 0 | 0 | 0 | 0 | 0 | 0 | 0 | 0 | 0
2024-04-08 | 1 | 0 | 0 | 0 | 0 | 0 | 0 | 0 | 0 | 0 | 0 | 0 | 0
2024-04-08 | 2 | 0 | 0 | 0 | 0 | 0 | 0 | 0 | 0 | 0 | 0 | 0 | 0
2024-04-08 | 3 | 0 | 0 | 0 | 0 | 0 | 0 | 0 | 0 | 0 | 0 | 0 | 0
2024-04-08 | 4 | 0 | 0 | 0 | 0 | 0 | 0 | 0 | 0 | 0 | 0 | 0 | 0
2024-04-08 | 5 | 0 | 0 | 0 | 0 | 0 | 0 | 0 | 0 | 0 | 0 | 0 | 0
2024-04-08 | 6 | 0 | 0 | 0 | 0 | 0 | 0 | 0 | 0 | 0 | 0 | 0 | 0
2024-04-08 | 7 | 0 | 0 | 0 | 0 | 0 | 0 | 0 | 0 | 0 | 0 | 0 | 0
2024-04-08 | 8 | 0 | 0 | 0 | 0 | 0 | 0 | 0 | 0 | 0 | 0 | 0 | 0
2024-04-08 | 9 | 0 | 0 | 0 | 0 | 0 | 0 | 0 | 0 | 0 | 0 | 0 | 0
2024-04-08 | 10 | 0 | 0 | 0 | 0 | 0 | 0 | 0 | 0 | 0 | 0 | 0 | 0
2024-04-08 | 11 | 0 | 0 | 0 | 0 | 0 | 0 | 0 | 0 | 0 | 0 | 0 | 0
2024-04-08 | 12 | 0 | 0 | 0 | 0 | 0 | 0 | 0 | 0 | 0 | 0 | 0 | 0
2024-04-08 | 13 | 0 | 0 | 0 | 0 | 0 | 0 | 0 | 0 | 0 | 0 | 0 | 0
2024-04-08 | 14 | 0 | 0 | 0 | 0 | 0 | 0 | 0 | 0 | 0 | 0 | 0 | 0
2024-04-08 | 15 | 0 | 0 | 0 | 0 | 0 | 0 | 0 | 0 | 0 | 0 | 0 | 0
2024-04-08 | 16 | 0 | 0 | 0 | 0 | 0 | 0 | 0 | 0 | 0 | 0 | 0 | 0
2024-04-08 | 17 | 0 | 0 | 0 | 0 | 0 | 0 | 0 | 0 | 0 | 0 | 0 | 0
2024-04-08 | 18 | 0 | 0 | 0 | 0 | 0 | 0 | 0 | 0 | 0 | 0 | 0 | 0
2024-04-08 | 19 | 0 | 0 | 0 | 0 | 0 | 0 | 0 | 0 | 0 | 0 | 0 | 0
2024-04-08 | 20 | 0 | 0 | 0 | 0 | 0 | 0 | 0 | 0 | 0 | 0 | 0 | 0
2024-04-08 | 21 | 0 | 0 | 0 | 0 | 0 | 0 | 0 | 0 | 0 | 0 | 0 | 0
2024-04-08 | 22 | 0 | 0 | 0 | 0 | 0 | 0 | 0 | 0 | 0 | 0 | 0 | 0
2024-04-08 | 23 | 0 | 0 | 0 | 0 | 0 | 0 | 0 | 0 | 0 | 0 | 0 | 0
2024-04-08 | 24 | 0 | 0 | 0 | 0 | 0 | 0 | 0 | 0 | 0 | 0 | 0 | 0
2024-04-09 | 1 | 0 | 0 | 0 | 0 | 0 | 0 | 0 | 0 | 0 | 0 | 0 | 0
2024-04-09 | 2 | 0 | 0 | 0 | 0 | 0 | 0 | 0 | 0 | 0 | 0 | 0 | 0
2024-04-09 | 3 | 0 | 0 | 0 | 0 | 0 | 0 | 0 | 0 | 0 | 0 | 0 | 0
2024-04-09 | 4 | 0 | 0 | 0 | 0 | 0 | 0 | 0 | 0 | 0 | 0 | 0 | 0
2024-04-09 | 5 | 0 | 0 | 0 | 0 | 0 | 0 | 0 | 0 | 0 | 0 | 0 | 0
2024-04-09 | 6 | 0 | 0 | 0 | 0 | 0 | 0 | 0 | 0 | 0 | 0 | 0 | 0
2024-04-09 | 7 | 0 | 0 | 0 | 0 | 0 | 0 | 0 | 0 | 0 | 0 | 0 | 0
2024-04-09 | 8 | 0 | 0 | 0 | 0 | 0 | 0 | 0 | 0 | 0 | 0 | 0 | 0
2024-04-09 | 9 | 0 | 0 | 0 | 0 | 0 | 0 | 0 | 0 | 0 | 0 | 0 | 0
2024-04-09 | 10 | 0 | 0 | 0 | 0 | 0 | 0 | 0 | 0 | 0 | 0 | 0 | 0
2024-04-09 | 11 | 0 | 0 | 0 | 0 | 0 | 0 | 0 | 0 | 0 | 0 | 0 | 0
2024-04-09 | 12 | 0 | 0 | 0 | 0 | 0 | 0 | 0 | 0 | 0 | 0 | 0 | 0
2024-04-09 | 13 | 0 | 0 | 0 | 0 | 0 | 0 | 0 | 0 | 0 | 0 | 0 | 0
2024-04-09 | 14 | 0 | 0 | 0 | 0 | 0 | 0 | 0 | 0 | 0 | 0 | 0 | 0
2024-04-09 | 15 | 0 | 0 | 0 | 0 | 0 | 0 | 0 | 0 | 0 | 0 | 0 | 0
2024-04-09 | 16 | 0 | 0 | 0 | 0 | 0 | 0 | 0 | 0 | 0 | 0 | 0 | 0
2024-04-09 | 17 | 0 | 0 | 0 | 0 | 0 | 0 | 0 | 0 | 0 | 0 | 0 | 0
2024-04-09 | 18 | 0 | 0 | 0 | 0 | 0 | 0 | 0 | 0 | 0 | 0 | 0 | 0
2024-04-09 | 19 | 0 | 0 | 0 | 0 | 0 | 0 | 0 | 0 | 0 | 0 | 0 | 0
2024-04-09 | 20 | 0 | 0 | 0 | 0 | 0 | 0 | 0 | 0 | 0 | 0 | 0 | 0
2024-04-09 | 21 | 0 | 0 | 0 | 0 | 0 | 0 | 0 | 0 | 0 | 0 | 0 | 0
2024-04-09 | 22 | 0 | 0 | 0 | 0 | 0 | 0 | 0 | 0 | 0 | 0 | 0 | 0
2024-04-09 | 23 | 0 | 0 | 0 | 0 | 0 | 0 | 0 | 0 | 0 | 0 | 0 | 0
2024-04-09 | 24 | 0 | 0 | 0 | 0 | 0 | 0 | 0 | 0 | 0 | 0 | 0 | 0
2024-04-10 | 1 | 0 | 0 | 0 | 0 | 0 | 0 | 0 | 0 | 0 | 0 | 0 | 0
2024-04-10 | 2 | 0 | 0 | 0 | 0 | 0 | 0 | 0 | 0 | 0 | 0 | 0 | 0
2024-04-10 | 3 | 0 | 0 | 0 | 0 | 0 | 0 | 0 | 0 | 0 | 0 | 0 | 0
2024-04-10 | 4 | 0 | 0 | 0 | 0 | 0 | 0 | 0 | 0 | 0 | 0 | 0 | 0
2024-04-10 | 5 | 0 | 0 | 0 | 0 | 0 | 0 | 0 | 0 | 0 | 0 | 0 | 0
2024-04-10 | 6 | 0 | 0 | 0 | 0 | 0 | 0 | 0 | 0 | 0 | 0 | 0 | 0
2024-04-10 | 7 | 0 | 0 | 0 | 0 | 0 | 0 | 0 | 0 | 0 | 0 | 0 | 0
2024-04-10 | 8 | 0 | 0 | 0 | 0 | 0 | 0 | 0 | 0 | 0 | 0 | 0 | 0
2024-04-10 | 9 | 0 | 0 | 0 | 0 | 0 | 0 | 0 | 0 | 0 | 0 | 0 | 0
2024-04-10 | 10 | 0 | 0 | 0 | 0 | 0 | 0 | 0 | 0 | 0 | 0 | 0 | 0
2024-04-10 | 11 | 0 | 0 | 0 | 0 | 0 | 0 | 0 | 0 | 0 | 0 | 0 | 0
2024-04-10 | 12 | 0 | 0 | 0 | 0 | 0 | 0 | 0 | 0 | 0 | 0 | 0 | 0
2024-04-10 | 13 | 0 | 0 | 0 | 0 | 0 | 0 | 0 | 0 | 0 | 0 | 0 | 0
2024-04-10 | 14 | 0 | 0 | 0 | 0 | 0 | 0 | 0 | 0 | 0 | 0 | 0 | 0
2024-04-10 | 15 | 0 | 0 | 0 | 0 | 0 | 0 | 0 | 0 | 0 | 0 | 0 | 0
2024-04-10 | 16 | 0 | 0 | 0 | 0 | 0 | 0 | 0 | 0 | 0 | 0 | 0 | 0
2024-04-10 | 17 | 0 | 0 | 0 | 0 | 0 | 0 | 0 | 0 | 0 | 0 | 0 | 0
2024-04-10 | 18 | 0 | 0 | 0 | 0 | 0 | 0 | 0 | 0 | 0 | 0 | 0 | 0
2024-04-10 | 19 | 0 | 0 | 0 | 0 | 0 | 0 | 0 | 0 | 0 | 0 | 0 | 0
2024-04-10 | 20 | 0 | 0 | 0 | 0 | 0 | 0 | 0 | 0 | 0 | 0 | 0 | 0
2024-04-10 | 21 | 0 | 0 | 0 | 0 | 0 | 0 | 0 | 0 | 0 | 0 | 0 | 0
2024-04-10 | 22 | 0 | 0 | 0 | 0 | 0 | 0 | 0 | 0 | 0 | 0 | 0 | 0
2024-04-10 | 23 | 0 | 0 | 0 | 0 | 0 | 0 | 0 | 0 | 0 | 0 | 0 | 0
2024-04-10 | 24 | 0 | 0 | 0 | 0 | 0 | 0 | 0 | 0 | 0 | 0 | 0 | 0
2024-04-11 | 1 | 0 | 0 | 0 | 0 | 0 | 0 | 0 | 0 | 0 | 0 | 0 | 0
2024-04-11 | 2 | 0 | 0 | 0 | 0 | 0 | 0 | 0 | 0 | 0 | 0 | 0 | 0
2024-04-11 | 3 | 0 | 0 | 0 | 0 | 0 | 0 | 0 | 0 | 0 | 0 | 0 | 0
2024-04-11 | 4 | 0 | 0 | 0 | 0 | 0 | 0 | 0 | 0 | 0 | 0 | 0 | 0
2024-04-11 | 5 | 0 | 0 | 0 | 0 | 0 | 0 | 0 | 0 | 0 | 0 | 0 | 0
2024-04-11 | 6 | 0 | 0 | 0 | 0 | 0 | 0 | 0 | 0 | 0 | 0 | 0 | 0
2024-04-11 | 7 | 0 | 0 | 0 | 0 | 0 | 0 | 0 | 0 | 0 | 0 | 0 | 0
2024-04-11 | 8 | 0 | 0 | 0 | 0 | 0 | 0 | 0 | 0 | 0 | 0 | 0 | 0
2024-04-11 | 9 | 0 | 0 | 0 | 0 | 0 | 0 | 0 | 0 | 0 | 0 | 0 | 0
2024-04-11 | 10 | 0 | 0 | 0 | 0 | 0 | 0 | 0 | 0 | 0 | 0 | 0 | 0
2024-04-11 | 11 | 0 | 0 | 0 | 0 | 0 | 0 | 0 | 0 | 0 | 0 | 0 | 0
2024-04-11 | 12 | 0 | 0 | 0 | 0 | 0 | 0 | 0 | 0 | 0 | 0 | 0 | 0
2024-04-11 | 13 | 0 | 0 | 0 | 0 | 0 | 0 | 0 | 0 | 0 | 0 | 0 | 0
2024-04-11 | 14 | 0 | 0 | 0 | 0 | 0 | 0 | 0 | 0 | 0 | 0 | 0 | 0
2024-04-11 | 15 | 0 | 0 | 0 | 0 | 0 | 0 | 0 | 0 | 0 | 0 | 0 | 0
2024-04-11 | 16 | 0 | 0 | 0 | 0 | 0 | 0 | 0 | 0 | 0 | 0 | 0 | 0
2024-04-11 | 17 | 0 | 0 | 0 | 0 | 0 | 0 | 0 | 0 | 0 | 0 | 0 | 0
2024-04-11 | 18 | 0 | 0 | 0 | 0 | 0 | 0 | 0 | 0 | 0 | 0 | 0 | 0
2024-04-11 | 19 | 0 | 0 | 0 | 0 | 0 | 0 | 0 | 0 | 0 | 0 | 0 | 0
2024-04-11 | 20 | 0 | 0 | 0 | 0 | 0 | 0 | 0 | 0 | 0 | 0 | 0 | 0
2024-04-11 | 21 | 0 | 0 | 0 | 0 | 0 | 0 | 0 | 0 | 0 | 0 | 0 | 0
2024-04-11 | 22 | 0 | 0 | 0 | 0 | 0 | 0 | 0 | 0 | 0 | 0 | 0 | 0
2024-04-11 | 23 | 0 | 0 | 0 | 0 | 0 | 0 | 0 | 0 | 0 | 0 | 0 | 0
2024-04-11 | 24 | 0 | 0 | 0 | 0 | 0 | 0 | 0 | 0 | 0 | 0 | 0 | 0
2024-04-12 | 1 | 0 | 0 | 0 | 0 | 0 | 0 | 0 | 0 | 0 | 0 | 0 | 0
2024-04-12 | 2 | 0 | 0 | 0 | 0 | 0 | 0 | 0 | 0 | 0 | 0 | 0 | 0
2024-04-12 | 3 | 0 | 0 | 0 | 0 | 0 | 0 | 0 | 0 | 0 | 0 | 0 | 0
2024-04-12 | 4 | 0 | 0 | 0 | 0 | 0 | 0 | 0 | 0 | 0 | 0 | 0 | 0
2024-04-12 | 5 | 0 | 0 | 0 | 0 | 0 | 0 | 0 | 0 | 0 | 0 | 0 | 0
2024-04-12 | 6 | 0 | 0 | 0 | 0 | 0 | 0 | 0 | 0 | 0 | 0 | 0 | 0
2024-04-12 | 7 | 0 | 0 | 0 | 0 | 0 | 0 | 0 | 0 | 0 | 0 | 0 | 0
2024-04-12 | 8 | 0 | 0 | 0 | 0 | 0 | 0 | 0 | 0 | 0 | 0 | 0 | 0
2024-04-12 | 9 | 0 | 0 | 0 | 0 | 0 | 0 | 0 | 0 | 0 | 0 | 0 | 0
2024-04-12 | 10 | 0 | 0 | 0 | 0 | 0 | 0 | 0 | 0 | 0 | 0 | 0 | 0
2024-04-12 | 11 | 0 | 0 | 0 | 0 | 0 | 0 | 0 | 0 | 0 | 0 | 0 | 0
2024-04-12 | 12 | 0 | 0 | 0 | 0 | 0 | 0 | 0 | 0 | 0 | 0 | 0 | 0
2024-04-12 | 13 | 0 | 0 | 0 | 0 | 0 | 0 | 0 | 0 | 0 | 0 | 0 | 0
2024-04-12 | 14 | 0 | 0 | 0 | 0 | 0 | 0 | 0 | 0 | 0 | 0 | 0 | 0
2024-04-12 | 15 | 0 | 0 | 0 | 0 | 0 | 0 | 0 | 0 | 0 | 0 | 0 | 0
2024-04-12 | 16 | 0 | 0 | 0 | 0 | 0 | 0 | 0 | 0 | 0 | 0 | 0 | 0
2024-04-12 | 17 | 0 | 0 | 0 | 0 | 0 | 0 | 0 | 0 | 0 | 0 | 0 | 0
2024-04-12 | 18 | 0 | 0 | 0 | 0 | 0 | 0 | 0 | 0 | 0 | 0 | 0 | 0
2024-04-12 | 19 | 0 | 0 | 0 | 0 | 0 | 0 | 0 | 0 | 0 | 0 | 0 | 0
2024-04-12 | 20 | 0 | 0 | 0 | 0 | 0 | 0 | 0 | 0 | 0 | 0 | 0 | 0
2024-04-12 | 21 | 0 | 0 | 0 | 0 | 0 | 0 | 0 | 0 | 0 | 0 | 0 | 0
2024-04-12 | 22 | 0 | 0 | 0 | 0 | 0 | 0 | 0 | 0 | 0 | 0 | 0 | 0
2024-04-12 | 23 | 0 | 0 | 0 | 0 | 0 | 0 | 0 | 0 | 0 | 0 | 0 | 0
2024-04-12 | 24 | 0 | 0 | 0 | 0 | 0 | 0 | 0 | 0 | 0 | 0 | 0 | 0
2024-04-13 | 1 | 0 | 0 | 0 | 0 | 0 | 0 | 0 | 0 | 0 | 0 | 0 | 0
2024-04-13 | 2 | 0 | 0 | 0 | 0 | 0 | 0 | 0 | 0 | 0 | 0 | 0 | 0
2024-04-13 | 3 | 0 | 0 | 0 | 0 | 0 | 0 | 0 | 0 | 0 | 0 | 0 | 0
2024-04-13 | 4 | 0 | 0 | 0 | 0 | 0 | 0 | 0 | 0 | 0 | 0 | 0 | 0
2024-04-13 | 5 | 0 | 0 | 0 | 0 | 0 | 0 | 0 | 0 | 0 | 0 | 0 | 0
2024-04-13 | 6 | 0 | 0 | 0 | 0 | 0 | 0 | 0 | 0 | 0 | 0 | 0 | 0
2024-04-13 | 7 | 0 | 0 | 0 | 0 | 0 | 0 | 0 | 0 | 0 | 0 | 0 | 0
2024-04-13 | 8 | 0 | 0 | 0 | 0 | 0 | 0 | 0 | 0 | 0 | 0 | 0 | 0
2024-04-13 | 9 | 0 | 0 | 0 | 0 | 0 | 0 | 0 | 0 | 0 | 0 | 0 | 0
2024-04-13 | 10 | 0 | 0 | 0 | 0 | 0 | 0 | 0 | 0 | 0 | 0 | 0 | 0
2024-04-13 | 11 | 0 | 0 | 0 | 0 | 0 | 0 | 0 | 0 | 0 | 0 | 0 | 0
2024-04-13 | 12 | 0 | 0 | 0 | 0 | 0 | 0 | 0 | 0 | 0 | 0 | 0 | 0
2024-04-13 | 13 | 0 | 0 | 0 | 0 | 0 | 0 | 0 | 0 | 0 | 0 | 0 | 0
2024-04-13 | 14 | 0 | 0 | 0 | 0 | 0 | 0 | 0 | 0 | 0 | 0 | 0 | 0
2024-04-13 | 15 | 0 | 0 | 0 | 0 | 0 | 0 | 0 | 0 | 0 | 0 | 0 | 0
2024-04-13 | 16 | 0 | 0 | 0 | 0 | 0 | 0 | 0 | 0 | 0 | 0 | 0 | 0
2024-04-13 | 17 | 0 | 0 | 0 | 0 | 0 | 0 | 0 | 0 | 0 | 0 | 0 | 0
2024-04-13 | 18 | 0 | 0 | 0 | 0 | 0 | 0 | 0 | 0 | 0 | 0 | 0 | 0
2024-04-13 | 19 | 0 | 0 | 0 | 0 | 0 | 0 | 0 | 0 | 0 | 0 | 0 | 0
2024-04-13 | 20 | 0 | 0 | 0 | 0 | 0 | 0 | 0 | 0 | 0 | 0 | 0 | 0
2024-04-13 | 21 | 0 | 0 | 0 | 0 | 0 | 0 | 0 | 0 | 0 | 0 | 0 | 0
2024-04-13 | 22 | 0 | 0 | 0 | 0 | 0 | 0 | 0 | 0 | 0 | 0 | 0 | 0
2024-04-13 | 23 | 0 | 0 | 0 | 0 | 0 | 0 | 0 | 0 | 0 | 0 | 0 | 0
2024-04-13 | 24 | 0 | 0 | 0 | 0 | 0 | 0 | 0 | 0 | 0 | 0 | 0 | 0
2024-04-14 | 1 | 0 | 0 | 0 | 0 | 0 | 0 | 0 | 0 | 0 | 0 | 0 | 0
2024-04-14 | 2 | 0 | 0 | 0 | 0 | 0 | 0 | 0 | 0 | 0 | 0 | 0 | 0
2024-04-14 | 3 | 0 | 0 | 0 | 0 | 0 | 0 | 0 | 0 | 0 | 0 | 0 | 0
2024-04-14 | 4 | 0 | 0 | 0 | 0 | 0 | 0 | 0 | 0 | 0 | 0 | 0 | 0
2024-04-14 | 5 | 0 | 0 | 0 | 0 | 0 | 0 | 0 | 0 | 0 | 0 | 0 | 0
2024-04-14 | 6 | 0 | 0 | 0 | 0 | 0 | 0 | 0 | 0 | 0 | 0 | 0 | 0
2024-04-14 | 7 | 0 | 0 | 0 | 0 | 0 | 0 | 0 | 0 | 0 | 0 | 0 | 0
2024-04-14 | 8 | 0 | 0 | 0 | 0 | 0 | 0 | 0 | 0 | 0 | 0 | 0 | 0
2024-04-14 | 9 | 0 | 0 | 0 | 0 | 0 | 0 | 0 | 0 | 0 | 0 | 0 | 0
2024-04-14 | 10 | 0 | 0 | 0 | 0 | 0 | 0 | 0 | 0 | 0 | 0 | 0 | 0
2024-04-14 | 11 | 0 | 0 | 0 | 0 | 0 | 0 | 0 | 0 | 0 | 0 | 0 | 0
2024-04-14 | 12 | 0 | 0 | 0 | 0 | 0 | 0 | 0 | 0 | 0 | 0 | 0 | 0
2024-04-14 | 13 | 0 | 0 | 0 | 0 | 0 | 0 | 0 | 0 | 0 | 0 | 0 | 0
2024-04-14 | 14 | 0 | 0 | 0 | 0 | 0 | 0 | 0 | 0 | 0 | 0 | 0 | 0
2024-04-14 | 15 | 0 | 0 | 0 | 0 | 0 | 0 | 0 | 0 | 0 | 0 | 0 | 0
2024-04-14 | 16 | 0 | 0 | 0 | 0 | 0 | 0 | 0 | 0 | 0 | 0 | 0 | 0
2024-04-14 | 17 | 0 | 0 | 0 | 0 | 0 | 0 | 0 | 0 | 0 | 0 | 0 | 0
2024-04-14 | 18 | 0 | 0 | 0 | 0 | 0 | 0 | 0 | 0 | 0 | 0 | 0 | 0
2024-04-14 | 19 | 0 | 0 | 0 | 0 | 0 | 0 | 0 | 0 | 0 | 0 | 0 | 0
2024-04-14 | 20 | 0 | 0 | 0 | 0 | 0 | 0 | 0 | 0 | 0 | 0 | 0 | 0
2024-04-14 | 21 | 0 | 0 | 0 | 0 | 0 | 0 | 0 | 0 | 0 | 0 | 0 | 0
2024-04-14 | 22 | 0 | 0 | 0 | 0 | 0 | 0 | 0 | 0 | 0 | 0 | 0 | 0
2024-04-14 | 23 | 0 | 0 | 0 | 0 | 0 | 0 | 0 | 0 | 0 | 0 | 0 | 0
2024-04-14 | 24 | 0 | 0 | 0 | 0 | 0 | 0 | 0 | 0 | 0 | 0 | 0 | 0
2024-04-15 | 1 | 0 | 0 | 0 | 0 | 0 | 0 | 0 | 0 | 0 | 0 | 0 | 0
2024-04-15 | 2 | 0 | 0 | 0 | 0 | 0 | 0 | 0 | 0 | 0 | 0 | 0 | 0
2024-04-15 | 3 | 0 | 0 | 0 | 0 | 0 | 0 | 0 | 0 | 0 | 0 | 0 | 0
2024-04-15 | 4 | 0 | 0 | 0 | 0 | 0 | 0 | 0 | 0 | 0 | 0 | 0 | 0
2024-04-15 | 5 | 0 | 0 | 0 | 0 | 0 | 0 | 0 | 0 | 0 | 0 | 0 | 0
2024-04-15 | 6 | 0 | 0 | 0 | 0 | 0 | 0 | 0 | 0 | 0 | 0 | 0 | 0
2024-04-15 | 7 | 0 | 0 | 0 | 0 | 0 | 0 | 0 | 0 | 0 | 0 | 0 | 0
2024-04-15 | 8 | 0 | 0 | 0 | 0 | 0 | 0 | 0 | 0 | 0 | 0 | 0 | 0
2024-04-15 | 9 | 0 | 0 | 0 | 0 | 0 | 0 | 0 | 0 | 0 | 0 | 0 | 0
2024-04-15 | 10 | 0 | 0 | 0 | 0 | 0 | 0 | 0 | 0 | 0 | 0 | 0 | 0
2024-04-15 | 11 | 0 | 0 | 0 | 0 | 0 | 0 | 0 | 0 | 0 | 0 | 0 | 0
2024-04-15 | 12 | 0 | 0 | 0 | 0 | 0 | 0 | 0 | 0 | 0 | 0 | 0 | 0
2024-04-15 | 13 | 0 | 0 | 0 | 0 | 0 | 0 | 0 | 0 | 0 | 0 | 0 | 0
2024-04-15 | 14 | 0 | 0 | 0 | 0 | 0 | 0 | 0 | 0 | 0 | 0 | 0 | 0
2024-04-15 | 15 | 0 | 0 | 0 | 0 | 0 | 0 | 0 | 0 | 0 | 0 | 0 | 0
2024-04-15 | 16 | 0 | 0 | 0 | 0 | 0 | 0 | 0 | 0 | 0 | 0 | 0 | 0
2024-04-15 | 17 | 0 | 0 | 0 | 0 | 0 | 0 | 0 | 0 | 0 | 0 | 0 | 0
2024-04-15 | 18 | 0 | 0 | 0 | 0 | 0 | 0 | 0 | 0 | 0 | 0 | 0 | 0
2024-04-15 | 19 | 0 | 0 | 0 | 0 | 0 | 0 | 0 | 0 | 0 | 0 | 0 | 0
2024-04-15 | 20 | 0 | 0 | 0 | 0 | 0 | 0 | 0 | 0 | 0 | 0 | 0 | 0
2024-04-15 | 21 | 0 | 0 | 0 | 0 | 0 | 0 | 0 | 0 | 0 | 0 | 0 | 0
2024-04-15 | 22 | 0 | 0 | 0 | 0 | 0 | 0 | 0 | 0 | 0 | 0 | 0 | 0
2024-04-15 | 23 | 0 | 0 | 0 | 0 | 0 | 0 | 0 | 0 | 0 | 0 | 0 | 0
2024-04-15 | 24 | 0 | 0 | 0 | 0 | 0 | 0 | 0 | 0 | 0 | 0 | 0 | 0
2024-04-16 | 1 | 0 | 0 | 0 | 0 | 0 | 0 | 0 | 0 | 0 | 0 | 0 | 0
2024-04-16 | 2 | 0 | 0 | 0 | 0 | 0 | 0 | 0 | 0 | 0 | 0 | 0 | 0
2024-04-16 | 3 | 0 | 0 | 0 | 0 | 0 | 0 | 0 | 0 | 0 | 0 | 0 | 0
2024-04-16 | 4 | 0 | 0 | 0 | 0 | 0 | 0 | 0 | 0 | 0 | 0 | 0 | 0
2024-04-16 | 5 | 0 | 0 | 0 | 0 | 0 | 0 | 0 | 0 | 0 | 0 | 0 | 0
2024-04-16 | 6 | 0 | 0 | 0 | 0 | 0 | 0 | 0 | 0 | 0 | 0 | 0 | 0
2024-04-16 | 7 | 0 | 0 | 0 | 0 | 0 | 0 | 0 | 0 | 0 | 0 | 0 | 0
2024-04-16 | 8 | 0 | 0 | 0 | 0 | 0 | 0 | 0 | 0 | 0 | 0 | 0 | 0
2024-04-16 | 9 | 0 | 0 | 0 | 0 | 0 | 0 | 0 | 0 | 0 | 0 | 0 | 0
2024-04-16 | 10 | 0 | 0 | 0 | 0 | 0 | 0 | 0 | 0 | 0 | 0 | 0 | 0
2024-04-16 | 11 | 0 | 0 | 0 | 0 | 0 | 0 | 0 | 0 | 0 | 0 | 0 | 0
2024-04-16 | 12 | 0 | 0 | 0 | 0 | 0 | 0 | 0 | 0 | 0 | 0 | 0 | 0
2024-04-16 | 13 | 0 | 0 | 0 | 0 | 0 | 0 | 0 | 0 | 0 | 0 | 0 | 0
2024-04-16 | 14 | 0 | 0 | 0 | 0 | 0 | 0 | 0 | 0 | 0 | 0 | 0 | 0
2024-04-16 | 15 | 0 | 0 | 0 | 0 | 0 | 0 | 0 | 0 | 0 | 0 | 0 | 0
2024-04-16 | 16 | 0 | 0 | 0 | 0 | 0 | 0 | 0 | 0 | 0 | 0 | 0 | 0
2024-04-16 | 17 | 0 | 0 | 0 | 0 | 0 | 0 | 0 | 0 | 0 | 0 | 0 | 0
2024-04-16 | 18 | 0 | 0 | 0 | 0 | 0 | 0 | 0 | 0 | 0 | 0 | 0 | 0
2024-04-16 | 19 | 0 | 0 | 0 | 0 | 0 | 0 | 0 | 0 | 0 | 0 | 0 | 0
2024-04-16 | 20 | 0 | 0 | 0 | 0 | 0 | 0 | 0 | 0 | 0 | 0 | 0 | 0
2024-04-16 | 21 | 0 | 0 | 0 | 0 | 0 | 0 | 0 | 0 | 0 | 0 | 0 | 0
2024-04-16 | 22 | 0 | 0 | 0 | 0 | 0 | 0 | 0 | 0 | 0 | 0 | 0 | 0
2024-04-16 | 23 | 0 | 0 | 0 | 0 | 0 | 0 | 0 | 0 | 0 | 0 | 0 | 0
2024-04-16 | 24 | 0 | 0 | 0 | 0 | 0 | 0 | 0 | 0 | 0 | 0 | 0 | 0
2024-04-17 | 1 | 0 | 0 | 0 | 0 | 0 | 0 | 0 | 0 | 0 | 0 | 0 | 0
2024-04-17 | 2 | 0 | 0 | 0 | 0 | 0 | 0 | 0 | 0 | 0 | 0 | 0 | 0
2024-04-17 | 3 | 0 | 0 | 0 | 0 | 0 | 0 | 0 | 0 | 0 | 0 | 0 | 0
2024-04-17 | 4 | 0 | 0 | 0 | 0 | 0 | 0 | 0 | 0 | 0 | 0 | 0 | 0
2024-04-17 | 5 | 0 | 0 | 0 | 0 | 0 | 0 | 0 | 0 | 0 | 0 | 0 | 0
2024-04-17 | 6 | 0 | 0 | 0 | 0 | 0 | 0 | 0 | 0 | 0 | 0 | 0 | 0
2024-04-17 | 7 | 0 | 0 | 0 | 0 | 0 | 0 | 0 | 0 | 0 | 0 | 0 | 0
2024-04-17 | 8 | 0 | 0 | 0 | 0 | 0 | 0 | 0 | 0 | 0 | 0 | 0 | 0
2024-04-17 | 9 | 0 | 0 | 0 | 0 | 0 | 0 | 0 | 0 | 0 | 0 | 0 | 0
2024-04-17 | 10 | 0 | 0 | 0 | 0 | 0 | 0 | 0 | 0 | 0 | 0 | 0 | 0
2024-04-17 | 11 | 0 | 0 | 0 | 0 | 0 | 0 | 0 | 0 | 0 | 0 | 0 | 0
2024-04-17 | 12 | 0 | 0 | 0 | 0 | 0 | 0 | 0 | 0 | 0 | 0 | 0 | 0
2024-04-17 | 13 | 0 | 0 | 0 | 0 | 0 | 0 | 0 | 0 | 0 | 0 | 0 | 0
2024-04-17 | 14 | 0 | 0 | 0 | 0 | 0 | 0 | 0 | 0 | 0 | 0 | 0 | 0
2024-04-17 | 15 | 0 | 0 | 0 | 0 | 0 | 0 | 0 | 0 | 0 | 0 | 0 | 0
2024-04-17 | 16 | 0 | 0 | 0 | 0 | 0 | 0 | 0 | 0 | 0 | 0 | 0 | 0
2024-04-17 | 17 | 0 | 0 | 0 | 0 | 0 | 0 | 0 | 0 | 0 | 0 | 0 | 0
2024-04-17 | 18 | 0 | 0 | 0 | 0 | 0 | 0 | 0 | 0 | 0 | 0 | 0 | 0
2024-04-17 | 19 | 0 | 0 | 0 | 0 | 0 | 0 | 0 | 0 | 0 | 0 | 0 | 0
2024-04-17 | 20 | 0 | 0 | 0 | 0 | 0 | 0 | 0 | 0 | 0 | 0 | 0 | 0
2024-04-17 | 21 | 0 | 0 | 0 | 0 | 0 | 0 | 0 | 0 | 0 | 0 | 0 | 0
2024-04-17 | 22 | 0 | 0 | 0 | 0 | 0 | 0 | 0 | 0 | 0 | 0 | 0 | 0
2024-04-17 | 23 | 0 | 0 | 0 | 0 | 0 | 0 | 0 | 0 | 0 | 0 | 0 | 0
2024-04-17 | 24 | 0 | 0 | 0 | 0 | 0 | 0 | 0 | 0 | 0 | 0 | 0 | 0
2024-04-18 | 1 | 0 | 0 | 0 | 0 | 0 | 0 | 0 | 0 | 0 | 0 | 0 | 0
2024-04-18 | 2 | 0 | 0 | 0 | 0 | 0 | 0 | 0 | 0 | 0 | 0 | 0 | 0
2024-04-18 | 3 | 0 | 0 | 0 | 0 | 0 | 0 | 0 | 0 | 0 | 0 | 0 | 0
2024-04-18 | 4 | 0 | 0 | 0 | 0 | 0 | 0 | 0 | 0 | 0 | 0 | 0 | 0
2024-04-18 | 5 | 0 | 0 | 0 | 0 | 0 | 0 | 0 | 0 | 0 | 0 | 0 | 0
2024-04-18 | 6 | 0 | 0 | 0 | 0 | 0 | 0 | 0 | 0 | 0 | 0 | 0 | 0
2024-04-18 | 7 | 0 | 0 | 0 | 0 | 0 | 0 | 0 | 0 | 0 | 0 | 0 | 0
2024-04-18 | 8 | 0 | 0 | 0 | 0 | 0 | 0 | 0 | 0 | 0 | 0 | 0 | 0
2024-04-18 | 9 | 0 | 0 | 0 | 0 | 0 | 0 | 0 | 0 | 0 | 0 | 0 | 0
2024-04-18 | 10 | 0 | 0 | 0 | 0 | 0 | 0 | 0 | 0 | 0 | 0 | 0 | 0
2024-04-18 | 11 | 0 | 0 | 0 | 0 | 0 | 0 | 0 | 0 | 0 | 0 | 0 | 0
2024-04-18 | 12 | 0 | 0 | 0 | 0 | 0 | 0 | 0 | 0 | 0 | 0 | 0 | 0
2024-04-18 | 13 | 0 | 0 | 0 | 0 | 0 | 0 | 0 | 0 | 0 | 0 | 0 | 0
2024-04-18 | 14 | 0 | 0 | 0 | 0 | 0 | 0 | 0 | 0 | 0 | 0 | 0 | 0
2024-04-18 | 15 | 0 | 0 | 0 | 0 | 0 | 0 | 0 | 0 | 0 | 0 | 0 | 0
2024-04-18 | 16 | 0 | 0 | 0 | 0 | 0 | 0 | 0 | 0 | 0 | 0 | 0 | 0
2024-04-18 | 17 | 0 | 0 | 0 | 0 | 0 | 0 | 0 | 0 | 0 | 0 | 0 | 0
2024-04-18 | 18 | 0 | 0 | 0 | 0 | 0 | 0 | 0 | 0 | 0 | 0 | 0 | 0
2024-04-18 | 19 | 0 | 0 | 0 | 0 | 0 | 0 | 0 | 0 | 0 | 0 | 0 | 0
2024-04-18 | 20 | 0 | 0 | 0 | 0 | 0 | 0 | 0 | 0 | 0 | 0 | 0 | 0
2024-04-18 | 21 | 0 | 0 | 0 | 0 | 0 | 0 | 0 | 0 | 0 | 0 | 0 | 0
2024-04-18 | 22 | 0 | 0 | 0 | 0 | 0 | 0 | 0 | 0 | 0 | 0 | 0 | 0
2024-04-18 | 23 | 0 | 0 | 0 | 0 | 0 | 0 | 0 | 0 | 0 | 0 | 0 | 0
2024-04-18 | 24 | 0 | 0 | 0 | 0 | 0 | 0 | 0 | 0 | 0 | 0 | 0 | 0
2024-04-19 | 1 | 0 | 0 | 0 | 0 | 0 | 0 | 0 | 0 | 0 | 0 | 0 | 0
2024-04-19 | 2 | 0 | 0 | 0 | 0 | 0 | 0 | 0 | 0 | 0 | 0 | 0 | 0
2024-04-19 | 3 | 0 | 0 | 0 | 0 | 0 | 0 | 0 | 0 | 0 | 0 | 0 | 0
2024-04-19 | 4 | 0 | 0 | 0 | 0 | 0 | 0 | 0 | 0 | 0 | 0 | 0 | 0
2024-04-19 | 5 | 0 | 0 | 0 | 0 | 0 | 0 | 0 | 0 | 0 | 0 | 0 | 0
2024-04-19 | 6 | 0 | 0 | 0 | 0 | 0 | 0 | 0 | 0 | 0 | 0 | 0 | 0
2024-04-19 | 7 | 0 | 0 | 0 | 0 | 0 | 0 | 0 | 0 | 0 | 0 | 0 | 0
2024-04-19 | 8 | 0 | 0 | 0 | 0 | 0 | 0 | 0 | 0 | 0 | 0 | 0 | 0
2024-04-19 | 9 | 0 | 0 | 0 | 0 | 0 | 0 | 0 | 0 | 0 | 0 | 0 | 0
2024-04-19 | 10 | 0 | 0 | 0 | 0 | 0 | 0 | 0 | 0 | 0 | 0 | 0 | 0
2024-04-19 | 11 | 0 | 0 | 0 | 0 | 0 | 0 | 0 | 0 | 0 | 0 | 0 | 0
2024-04-19 | 12 | 0 | 0 | 0 | 0 | 0 | 0 | 0 | 0 | 0 | 0 | 0 | 0
2024-04-19 | 13 | 0 | 0 | 0 | 0 | 0 | 0 | 0 | 0 | 0 | 0 | 0 | 0
2024-04-19 | 14 | 0 | 0 | 0 | 0 | 0 | 0 | 0 | 0 | 0 | 0 | 0 | 0
2024-04-19 | 15 | 0 | 0 | 0 | 0 | 0 | 0 | 0 | 0 | 0 | 0 | 0 | 0
2024-04-19 | 16 | 0 | 0 | 0 | 0 | 0 | 0 | 0 | 0 | 0 | 0 | 0 | 0
2024-04-19 | 17 | 0 | 0 | 0 | 0 | 0 | 0 | 0 | 0 | 0 | 0 | 0 | 0
2024-04-19 | 18 | 0 | 0 | 0 | 0 | 0 | 0 | 0 | 0 | 0 | 0 | 0 | 0
2024-04-19 | 19 | 0 | 0 | 0 | 0 | 0 | 0 | 0 | 0 | 0 | 0 | 0 | 0
2024-04-19 | 20 | 0 | 0 | 0 | 0 | 0 | 0 | 0 | 0 | 0 | 0 | 0 | 0
2024-04-19 | 21 | 0 | 0 | 0 | 0 | 0 | 0 | 0 | 0 | 0 | 0 | 0 | 0
2024-04-19 | 22 | 0 | 0 | 0 | 0 | 0 | 0 | 0 | 0 | 0 | 0 | 0 | 0
2024-04-19 | 23 | 0 | 0 | 0 | 0 | 0 | 0 | 0 | 0 | 0 | 0 | 0 | 0
2024-04-19 | 24 | 0 | 0 | 0 | 0 | 0 | 0 | 0 | 0 | 0 | 0 | 0 | 0
2024-04-20 | 1 | 0 | 0 | 0 | 0 | 0 | 0 | 0 | 0 | 0 | 0 | 0 | 0
2024-04-20 | 2 | 0 | 0 | 0 | 0 | 0 | 0 | 0 | 0 | 0 | 0 | 0 | 0
2024-04-20 | 3 | 0 | 0 | 0 | 0 | 0 | 0 | 0 | 0 | 0 | 0 | 0 | 0
2024-04-20 | 4 | 0 | 0 | 0 | 0 | 0 | 0 | 0 | 0 | 0 | 0 | 0 | 0
2024-04-20 | 5 | 0 | 0 | 0 | 0 | 0 | 0 | 0 | 0 | 0 | 0 | 0 | 0
2024-04-20 | 6 | 0 | 0 | 0 | 0 | 0 | 0 | 0 | 0 | 0 | 0 | 0 | 0
2024-04-20 | 7 | 0 | 0 | 0 | 0 | 0 | 0 | 0 | 0 | 0 | 0 | 0 | 0
2024-04-20 | 8 | 0 | 0 | 0 | 0 | 0 | 0 | 0 | 0 | 0 | 0 | 0 | 0
2024-04-20 | 9 | 0 | 0 | 0 | 0 | 0 | 0 | 0 | 0 | 0 | 0 | 0 | 0
2024-04-20 | 10 | 0 | 0 | 0 | 0 | 0 | 0 | 0 | 0 | 0 | 0 | 0 | 0
2024-04-20 | 11 | 0 | 0 | 0 | 0 | 0 | 0 | 0 | 0 | 0 | 0 | 0 | 0
2024-04-20 | 12 | 0 | 0 | 0 | 0 | 0 | 0 | 0 | 0 | 0 | 0 | 0 | 0
2024-04-20 | 13 | 0 | 0 | 0 | 0 | 0 | 0 | 0 | 0 | 0 | 0 | 0 | 0
2024-04-20 | 14 | 0 | 0 | 0 | 0 | 0 | 0 | 0 | 0 | 0 | 0 | 0 | 0
2024-04-20 | 15 | 0 | 0 | 0 | 0 | 0 | 0 | 0 | 0 | 0 | 0 | 0 | 0
2024-04-20 | 16 | 0 | 0 | 0 | 0 | 0 | 0 | 0 | 0 | 0 | 0 | 0 | 0
2024-04-20 | 17 | 0 | 0 | 0 | 0 | 0 | 0 | 0 | 0 | 0 | 0 | 0 | 0
2024-04-20 | 18 | 0 | 0 | 0 | 0 | 0 | 0 | 0 | 0 | 0 | 0 | 0 | 0
2024-04-20 | 19 | 0 | 0 | 0 | 0 | 0 | 0 | 0 | 0 | 0 | 0 | 0 | 0
2024-04-20 | 20 | 0 | 0 | 0 | 0 | 0 | 0 | 0 | 0 | 0 | 0 | 0 | 0
2024-04-20 | 21 | 0 | 0 | 0 | 0 | 0 | 0 | 0 | 0 | 0 | 0 | 0 | 0
2024-04-20 | 22 | 0 | 0 | 0 | 0 | 0 | 0 | 0 | 0 | 0 | 0 | 0 | 0
2024-04-20 | 23 | 0 | 0 | 0 | 0 | 0 | 0 | 0 | 0 | 0 | 0 | 0 | 0
2024-04-20 | 24 | 0 | 0 | 0 | 0 | 0 | 0 | 0 | 0 | 0 | 0 | 0 | 0
2024-04-21 | 1 | 0 | 0 | 0 | 0 | 0 | 0 | 0 | 0 | 0 | 0 | 0 | 0
2024-04-21 | 2 | 0 | 0 | 0 | 0 | 0 | 0 | 0 | 0 | 0 | 0 | 0 | 0
2024-04-21 | 3 | 0 | 0 | 0 | 0 | 0 | 0 | 0 | 0 | 0 | 0 | 0 | 0
2024-04-21 | 4 | 0 | 0 | 0 | 0 | 0 | 0 | 0 | 0 | 0 | 0 | 0 | 0
2024-04-21 | 5 | 0 | 0 | 0 | 0 | 0 | 0 | 0 | 0 | 0 | 0 | 0 | 0
2024-04-21 | 6 | 0 | 0 | 0 | 0 | 0 | 0 | 0 | 0 | 0 | 0 | 0 | 0
2024-04-21 | 7 | 0 | 0 | 0 | 0 | 0 | 0 | 0 | 0 | 0 | 0 | 0 | 0
2024-04-21 | 8 | 0 | 0 | 0 | 0 | 0 | 0 | 0 | 0 | 0 | 0 | 0 | 0
2024-04-21 | 9 | 0 | 0 | 0 | 0 | 0 | 0 | 0 | 0 | 0 | 0 | 0 | 0
2024-04-21 | 10 | 0 | 0 | 0 | 0 | 0 | 0 | 0 | 0 | 0 | 0 | 0 | 0
2024-04-21 | 11 | 0 | 0 | 0 | 0 | 0 | 0 | 0 | 0 | 0 | 0 | 0 | 0
2024-04-21 | 12 | 0 | 0 | 0 | 0 | 0 | 0 | 0 | 0 | 0 | 0 | 0 | 0
2024-04-21 | 13 | 0 | 0 | 0 | 0 | 0 | 0 | 0 | 0 | 0 | 0 | 0 | 0
2024-04-21 | 14 | 0 | 0 | 0 | 0 | 0 | 0 | 0 | 0 | 0 | 0 | 0 | 0
2024-04-21 | 15 | 0 | 0 | 0 | 0 | 0 | 0 | 0 | 0 | 0 | 0 | 0 | 0
2024-04-21 | 16 | 0 | 0 | 0 | 0 | 0 | 0 | 0 | 0 | 0 | 0 | 0 | 0
2024-04-21 | 17 | 0 | 0 | 0 | 0 | 0 | 0 | 0 | 0 | 0 | 0 | 0 | 0
2024-04-21 | 18 | 0 | 0 | 0 | 0 | 0 | 0 | 0 | 0 | 0 | 0 | 0 | 0
2024-04-21 | 19 | 0 | 0 | 0 | 0 | 0 | 0 | 0 | 0 | 0 | 0 | 0 | 0
2024-04-21 | 20 | 0 | 0 | 0 | 0 | 0 | 0 | 0 | 0 | 0 | 0 | 0 | 0
2024-04-21 | 21 | 0 | 0 | 0 | 0 | 0 | 0 | 0 | 0 | 0 | 0 | 0 | 0
2024-04-21 | 22 | 0 | 0 | 0 | 0 | 0 | 0 | 0 | 0 | 0 | 0 | 0 | 0
2024-04-21 | 23 | 0 | 0 | 0 | 0 | 0 | 0 | 0 | 0 | 0 | 0 | 0 | 0
2024-04-21 | 24 | 0 | 0 | 0 | 0 | 0 | 0 | 0 | 0 | 0 | 0 | 0 | 0
2024-04-22 | 1 | 0 | 0 | 0 | 0 | 0 | 0 | 0 | 0 | 0 | 0 | 0 | 0
2024-04-22 | 2 | 0 | 0 | 0 | 0 | 0 | 0 | 0 | 0 | 0 | 0 | 0 | 0
2024-04-22 | 3 | 0 | 0 | 0 | 0 | 0 | 0 | 0 | 0 | 0 | 0 | 0 | 0
2024-04-22 | 4 | 0 | 0 | 0 | 0 | 0 | 0 | 0 | 0 | 0 | 0 | 0 | 0
2024-04-22 | 5 | 0 | 0 | 0 | 0 | 0 | 0 | 0 | 0 | 0 | 0 | 0 | 0
2024-04-22 | 6 | 0 | 0 | 0 | 0 | 0 | 0 | 0 | 0 | 0 | 0 | 0 | 0
2024-04-22 | 7 | 0 | 0 | 0 | 0 | 0 | 0 | 0 | 0 | 0 | 0 | 0 | 0
2024-04-22 | 8 | 0 | 0 | 0 | 0 | 0 | 0 | 0 | 0 | 0 | 0 | 0 | 0
2024-04-22 | 9 | 0 | 0 | 0 | 0 | 0 | 0 | 0 | 0 | 0 | 0 | 0 | 0
2024-04-22 | 10 | 0 | 0 | 0 | 0 | 0 | 0 | 0 | 0 | 0 | 0 | 0 | 0
2024-04-22 | 11 | 0 | 0 | 0 | 0 | 0 | 0 | 0 | 0 | 0 | 0 | 0 | 0
2024-04-22 | 12 | 0 | 0 | 0 | 0 | 0 | 0 | 0 | 0 | 0 | 0 | 0 | 0
2024-04-22 | 13 | 0 | 0 | 0 | 0 | 0 | 0 | 0 | 0 | 0 | 0 | 0 | 0
2024-04-22 | 14 | 0 | 0 | 0 | 0 | 0 | 0 | 0 | 0 | 0 | 0 | 0 | 0
2024-04-22 | 15 | 0 | 0 | 0 | 0 | 0 | 0 | 0 | 0 | 0 | 0 | 0 | 0
2024-04-22 | 16 | 0 | 0 | 0 | 0 | 0 | 0 | 0 | 0 | 0 | 0 | 0 | 0
2024-04-22 | 17 | 0 | 0 | 0 | 0 | 0 | 0 | 0 | 0 | 0 | 0 | 0 | 0
2024-04-22 | 18 | 0 | 0 | 0 | 0 | 0 | 0 | 0 | 0 | 0 | 0 | 0 | 0
2024-04-22 | 19 | 0 | 0 | 0 | 0 | 0 | 0 | 0 | 0 | 0 | 0 | 0 | 0
2024-04-22 | 20 | 0 | 0 | 0 | 0 | 0 | 0 | 0 | 0 | 0 | 0 | 0 | 0
2024-04-22 | 21 | 0 | 0 | 0 | 0 | 0 | 0 | 0 | 0 | 0 | 0 | 0 | 0
2024-04-22 | 22 | 0 | 0 | 0 | 0 | 0 | 0 | 0 | 0 | 0 | 0 | 0 | 0
2024-04-22 | 23 | 0 | 0 | 0 | 0 | 0 | 0 | 0 | 0 | 0 | 0 | 0 | 0
2024-04-22 | 24 | 0 | 0 | 0 | 0 | 0 | 0 | 0 | 0 | 0 | 0 | 0 | 0
2024-04-23 | 1 | 0 | 0 | 0 | 0 | 0 | 0 | 0 | 0 | 0 | 0 | 0 | 0
2024-04-23 | 2 | 0 | 0 | 0 | 0 | 0 | 0 | 0 | 0 | 0 | 0 | 0 | 0
2024-04-23 | 3 | 0 | 0 | 0 | 0 | 0 | 0 | 0 | 0 | 0 | 0 | 0 | 0
2024-04-23 | 4 | 0 | 0 | 0 | 0 | 0 | 0 | 0 | 0 | 0 | 0 | 0 | 0
2024-04-23 | 5 | 0 | 0 | 0 | 0 | 0 | 0 | 0 | 0 | 0 | 0 | 0 | 0
2024-04-23 | 6 | 0 | 0 | 0 | 0 | 0 | 0 | 0 | 0 | 0 | 0 | 0 | 0
2024-04-23 | 7 | 0 | 0 | 0 | 0 | 0 | 0 | 0 | 0 | 0 | 0 | 0 | 0
2024-04-23 | 8 | 0 | 0 | 0 | 0 | 0 | 0 | 0 | 0 | 0 | 0 | 0 | 0
2024-04-23 | 9 | 0 | 0 | 0 | 0 | 0 | 0 | 0 | 0 | 0 | 0 | 0 | 0
2024-04-23 | 10 | 0 | 0 | 0 | 0 | 0 | 0 | 0 | 0 | 0 | 0 | 0 | 0
2024-04-23 | 11 | 0 | 0 | 0 | 0 | 0 | 0 | 0 | 0 | 0 | 0 | 0 | 0
2024-04-23 | 12 | 0 | 0 | 0 | 0 | 0 | 0 | 0 | 0 | 0 | 0 | 0 | 0
2024-04-23 | 13 | 0 | 0 | 0 | 0 | 0 | 0 | 0 | 0 | 0 | 0 | 0 | 0
2024-04-23 | 14 | 0 | 0 | 0 | 0 | 0 | 0 | 0 | 0 | 0 | 0 | 0 | 0
2024-04-23 | 15 | 0 | 0 | 0 | 0 | 0 | 0 | 0 | 0 | 0 | 0 | 0 | 0
2024-04-23 | 16 | 0 | 0 | 0 | 0 | 0 | 0 | 0 | 0 | 0 | 0 | 0 | 0
2024-04-23 | 17 | 0 | 0 | 0 | 0 | 0 | 0 | 0 | 0 | 0 | 0 | 0 | 0
2024-04-23 | 18 | 0 | 0 | 0 | 0 | 0 | 0 | 0 | 0 | 0 | 0 | 0 | 0
2024-04-23 | 19 | 0 | 0 | 0 | 0 | 0 | 0 | 0 | 0 | 0 | 0 | 0 | 0
2024-04-23 | 20 | 0 | 0 | 0 | 0 | 0 | 0 | 0 | 0 | 0 | 0 | 0 | 0
2024-04-23 | 21 | 0 | 0 | 0 | 0 | 0 | 0 | 0 | 0 | 0 | 0 | 0 | 0
2024-04-23 | 22 | 0 | 0 | 0 | 0 | 0 | 0 | 0 | 0 | 0 | 0 | 0 | 0
2024-04-23 | 23 | 0 | 0 | 0 | 0 | 0 | 0 | 0 | 0 | 0 | 0 | 0 | 0
2024-04-23 | 24 | 0 | 0 | 0 | 0 | 0 | 0 | 0 | 0 | 0 | 0 | 0 | 0
2024-04-24 | 1 | 0 | 0 | 0 | 0 | 0 | 0 | 0 | 0 | 0 | 0 | 0 | 0
2024-04-24 | 2 | 0 | 0 | 0 | 0 | 0 | 0 | 0 | 0 | 0 | 0 | 0 | 0
2024-04-24 | 3 | 0 | 0 | 0 | 0 | 0 | 0 | 0 | 0 | 0 | 0 | 0 | 0
2024-04-24 | 4 | 0 | 0 | 0 | 0 | 0 | 0 | 0 | 0 | 0 | 0 | 0 | 0
2024-04-24 | 5 | 0 | 0 | 0 | 0 | 0 | 0 | 0 | 0 | 0 | 0 | 0 | 0
2024-04-24 | 6 | 0 | 0 | 0 | 0 | 0 | 0 | 0 | 0 | 0 | 0 | 0 | 0
2024-04-24 | 7 | 0 | 0 | 0 | 0 | 0 | 0 | 0 | 0 | 0 | 0 | 0 | 0
2024-04-24 | 8 | 0 | 0 | 0 | 0 | 0 | 0 | 0 | 0 | 0 | 0 | 0 | 0
2024-04-24 | 9 | 0 | 0 | 0 | 0 | 0 | 0 | 0 | 0 | 0 | 0 | 0 | 0
2024-04-24 | 10 | 0 | 0 | 0 | 0 | 0 | 0 | 0 | 0 | 0 | 0 | 0 | 0
2024-04-24 | 11 | 0 | 0 | 0 | 0 | 0 | 0 | 0 | 0 | 0 | 0 | 0 | 0
2024-04-24 | 12 | 0 | 0 | 0 | 0 | 0 | 0 | 0 | 0 | 0 | 0 | 0 | 0
2024-04-24 | 13 | 0 | 0 | 0 | 0 | 0 | 0 | 0 | 0 | 0 | 0 | 0 | 0
2024-04-24 | 14 | 0 | 0 | 0 | 0 | 0 | 0 | 0 | 0 | 0 | 0 | 0 | 0
2024-04-24 | 15 | 0 | 0 | 0 | 0 | 0 | 0 | 0 | 0 | 0 | 0 | 0 | 0
2024-04-24 | 16 | 0 | 0 | 0 | 0 | 0 | 0 | 0 | 0 | 0 | 0 | 0 | 0
2024-04-24 | 17 | 0 | 0 | 0 | 0 | 0 | 0 | 0 | 0 | 0 | 0 | 0 | 0
2024-04-24 | 18 | 0 | 0 | 0 | 0 | 0 | 0 | 0 | 0 | 0 | 0 | 0 | 0
2024-04-24 | 19 | 0 | 0 | 0 | 0 | 0 | 0 | 0 | 0 | 0 | 0 | 0 | 0
2024-04-24 | 20 | 0 | 0 | 0 | 0 | 0 | 0 | 0 | 0 | 0 | 0 | 0 | 0
2024-04-24 | 21 | 0 | 0 | 0 | 0 | 0 | 0 | 0 | 0 | 0 | 0 | 0 | 0
2024-04-24 | 22 | 0 | 0 | 0 | 0 | 0 | 0 | 0 | 0 | 0 | 0 | 0 | 0
2024-04-24 | 23 | 0 | 0 | 0 | 0 | 0 | 0 | 0 | 0 | 0 | 0 | 0 | 0
2024-04-24 | 24 | 0 | 0 | 0 | 0 | 0 | 0 | 0 | 0 | 0 | 0 | 0 | 0
2024-04-25 | 1 | 0 | 0 | 0 | 0 | 0 | 0 | 0 | 0 | 0 | 0 | 0 | 0
2024-04-25 | 2 | 0 | 0 | 0 | 0 | 0 | 0 | 0 | 0 | 0 | 0 | 0 | 0
2024-04-25 | 3 | 0 | 0 | 0 | 0 | 0 | 0 | 0 | 0 | 0 | 0 | 0 | 0
2024-04-25 | 4 | 0 | 0 | 0 | 0 | 0 | 0 | 0 | 0 | 0 | 0 | 0 | 0
2024-04-25 | 5 | 0 | 0 | 0 | 0 | 0 | 0 | 0 | 0 | 0 | 0 | 0 | 0
2024-04-25 | 6 | 0 | 0 | 0 | 0 | 0 | 0 | 0 | 0 | 0 | 0 | 0 | 0
2024-04-25 | 7 | 0 | 0 | 0 | 0 | 0 | 0 | 0 | 0 | 0 | 0 | 0 | 0
2024-04-25 | 8 | 0 | 0 | 0 | 0 | 0 | 0 | 0 | 0 | 0 | 0 | 0 | 0
2024-04-25 | 9 | 0 | 0 | 0 | 0 | 0 | 0 | 0 | 0 | 0 | 0 | 0 | 0
2024-04-25 | 10 | 0 | 0 | 0 | 0 | 0 | 0 | 0 | 0 | 0 | 0 | 0 | 0
2024-04-25 | 11 | 0 | 0 | 0 | 0 | 0 | 0 | 0 | 0 | 0 | 0 | 0 | 0
2024-04-25 | 12 | 0 | 0 | 0 | 0 | 0 | 0 | 0 | 0 | 0 | 0 | 0 | 0
2024-04-25 | 13 | 0 | 0 | 0 | 0 | 0 | 0 | 0 | 0 | 0 | 0 | 0 | 0
2024-04-25 | 14 | 0 | 0 | 0 | 0 | 0 | 0 | 0 | 0 | 0 | 0 | 0 | 0
2024-04-25 | 15 | 0 | 0 | 0 | 0 | 0 | 0 | 0 | 0 | 0 | 0 | 0 | 0
2024-04-25 | 16 | 0 | 0 | 0 | 0 | 0 | 0 | 0 | 0 | 0 | 0 | 0 | 0
2024-04-25 | 17 | 0 | 0 | 0 | 0 | 0 | 0 | 0 | 0 | 0 | 0 | 0 | 0
2024-04-25 | 18 | 0 | 0 | 0 | 0 | 0 | 0 | 0 | 0 | 0 | 0 | 0 | 0
2024-04-25 | 19 | 0 | 0 | 0 | 0 | 0 | 0 | 0 | 0 | 0 | 0 | 0 | 0
2024-04-25 | 20 | 0 | 0 | 0 | 0 | 0 | 0 | 0 | 0 | 0 | 0 | 0 | 0
2024-04-25 | 21 | 0 | 0 | 0 | 0 | 0 | 0 | 0 | 0 | 0 | 0 | 0 | 0
2024-04-25 | 22 | 0 | 0 | 0 | 0 | 0 | 0 | 0 | 0 | 0 | 0 | 0 | 0
2024-04-25 | 23 | 0 | 0 | 0 | 0 | 0 | 0 | 0 | 0 | 0 | 0 | 0 | 0
2024-04-25 | 24 | 0 | 0 | 0 | 0 | 0 | 0 | 0 | 0 | 0 | 0 | 0 | 0
2024-04-26 | 1 | 0 | 0 | 0 | 0 | 0 | 0 | 0 | 0 | 0 | 0 | 0 | 0
2024-04-26 | 2 | 0 | 0 | 0 | 0 | 0 | 0 | 0 | 0 | 0 | 0 | 0 | 0
2024-04-26 | 3 | 0 | 0 | 0 | 0 | 0 | 0 | 0 | 0 | 0 | 0 | 0 | 0
2024-04-26 | 4 | 0 | 0 | 0 | 0 | 0 | 0 | 0 | 0 | 0 | 0 | 0 | 0
2024-04-26 | 5 | 0 | 0 | 0 | 0 | 0 | 0 | 0 | 0 | 0 | 0 | 0 | 0
2024-04-26 | 6 | 0 | 0 | 0 | 0 | 0 | 0 | 0 | 0 | 0 | 0 | 0 | 0
2024-04-26 | 7 | 0 | 0 | 0 | 0 | 0 | 0 | 0 | 0 | 0 | 0 | 0 | 0
2024-04-26 | 8 | 0 | 0 | 0 | 0 | 0 | 0 | 0 | 0 | 0 | 0 | 0 | 0
2024-04-26 | 9 | 0 | 0 | 0 | 0 | 0 | 0 | 0 | 0 | 0 | 0 | 0 | 0
2024-04-26 | 10 | 0 | 0 | 0 | 0 | 0 | 0 | 0 | 0 | 0 | 0 | 0 | 0
2024-04-26 | 11 | 0 | 0 | 0 | 0 | 0 | 0 | 0 | 0 | 0 | 0 | 0 | 0
2024-04-26 | 12 | 0 | 0 | 0 | 0 | 0 | 0 | 0 | 0 | 0 | 0 | 0 | 0
2024-04-26 | 13 | 0 | 0 | 0 | 0 | 0 | 0 | 0 | 0 | 0 | 0 | 0 | 0
2024-04-26 | 14 | 0 | 0 | 0 | 0 | 0 | 0 | 0 | 0 | 0 | 0 | 0 | 0
2024-04-26 | 15 | 0 | 0 | 0 | 0 | 0 | 0 | 0 | 0 | 0 | 0 | 0 | 0
2024-04-26 | 16 | 0 | 0 | 0 | 0 | 0 | 0 | 0 | 0 | 0 | 0 | 0 | 0
2024-04-26 | 17 | 0 | 0 | 0 | 0 | 0 | 0 | 0 | 0 | 0 | 0 | 0 | 0
2024-04-26 | 18 | 0 | 0 | 0 | 0 | 0 | 0 | 0 | 0 | 0 | 0 | 0 | 0
2024-04-26 | 19 | 0 | 0 | 0 | 0 | 0 | 0 | 0 | 0 | 0 | 0 | 0 | 0
2024-04-26 | 20 | 0 | 0 | 0 | 0 | 0 | 0 | 0 | 0 | 0 | 0 | 0 | 0
2024-04-26 | 21 | 0 | 0 | 0 | 0 | 0 | 0 | 0 | 0 | 0 | 0 | 0 | 0
2024-04-26 | 22 | 0 | 0 | 0 | 0 | 0 | 0 | 0 | 0 | 0 | 0 | 0 | 0
2024-04-26 | 23 | 0 | 0 | 0 | 0 | 0 | 0 | 0 | 0 | 0 | 0 | 0 | 0
2024-04-26 | 24 | 0 | 0 | 0 | 0 | 0 | 0 | 0 | 0 | 0 | 0 | 0 | 0
2024-04-27 | 1 | 0 | 0 | 0 | 0 | 0 | 0 | 0 | 0 | 0 | 0 | 0 | 0
2024-04-27 | 2 | 0 | 0 | 0 | 0 | 0 | 0 | 0 | 0 | 0 | 0 | 0 | 0
2024-04-27 | 3 | 0 | 0 | 0 | 0 | 0 | 0 | 0 | 0 | 0 | 0 | 0 | 0
2024-04-27 | 4 | 0 | 0 | 0 | 0 | 0 | 0 | 0 | 0 | 0 | 0 | 0 | 0
2024-04-27 | 5 | 0 | 0 | 0 | 0 | 0 | 0 | 0 | 0 | 0 | 0 | 0 | 0
2024-04-27 | 6 | 0 | 0 | 0 | 0 | 0 | 0 | 0 | 0 | 0 | 0 | 0 | 0
2024-04-27 | 7 | 0 | 0 | 0 | 0 | 0 | 0 | 0 | 0 | 0 | 0 | 0 | 0
2024-04-27 | 8 | 0 | 0 | 0 | 0 | 0 | 0 | 0 | 0 | 0 | 0 | 0 | 0
2024-04-27 | 9 | 0 | 0 | 0 | 0 | 0 | 0 | 0 | 0 | 0 | 0 | 0 | 0
2024-04-27 | 10 | 0 | 0 | 0 | 0 | 0 | 0 | 0 | 0 | 0 | 0 | 0 | 0
2024-04-27 | 11 | 0 | 0 | 0 | 0 | 0 | 0 | 0 | 0 | 0 | 0 | 0 | 0
2024-04-27 | 12 | 0 | 0 | 0 | 0 | 0 | 0 | 0 | 0 | 0 | 0 | 0 | 0
2024-04-27 | 13 | 0 | 0 | 0 | 0 | 0 | 0 | 0 | 0 | 0 | 0 | 0 | 0
2024-04-27 | 14 | 0 | 0 | 0 | 0 | 0 | 0 | 0 | 0 | 0 | 0 | 0 | 0
2024-04-27 | 15 | 0 | 0 | 0 | 0 | 0 | 0 | 0 | 0 | 0 | 0 | 0 | 0
2024-04-27 | 16 | 0 | 0 | 0 | 0 | 0 | 0 | 0 | 0 | 0 | 0 | 0 | 0
2024-04-27 | 17 | 0 | 0 | 0 | 0 | 0 | 0 | 0 | 0 | 0 | 0 | 0 | 0
2024-04-27 | 18 | 0 | 0 | 0 | 0 | 0 | 0 | 0 | 0 | 0 | 0 | 0 | 0
2024-04-27 | 19 | 0 | 0 | 0 | 0 | 0 | 0 | 0 | 0 | 0 | 0 | 0 | 0
2024-04-27 | 20 | 0 | 0 | 0 | 0 | 0 | 0 | 0 | 0 | 0 | 0 | 0 | 0
2024-04-27 | 21 | 0 | 0 | 0 | 0 | 0 | 0 | 0 | 0 | 0 | 0 | 0 | 0
2024-04-27 | 22 | 0 | 0 | 0 | 0 | 0 | 0 | 0 | 0 | 0 | 0 | 0 | 0
2024-04-27 | 23 | 0 | 0 | 0 | 0 | 0 | 0 | 0 | 0 | 0 | 0 | 0 | 0
2024-04-27 | 24 | 0 | 0 | 0 | 0 | 0 | 0 | 0 | 0 | 0 | 0 | 0 | 0
2024-04-28 | 1 | 0 | 0 | 0 | 0 | 0 | 0 | 0 | 0 | 0 | 0 | 0 | 0
2024-04-28 | 2 | 0 | 0 | 0 | 0 | 0 | 0 | 0 | 0 | 0 | 0 | 0 | 0
2024-04-28 | 3 | 0 | 0 | 0 | 0 | 0 | 0 | 0 | 0 | 0 | 0 | 0 | 0
2024-04-28 | 4 | 0 | 0 | 0 | 0 | 0 | 0 | 0 | 0 | 0 | 0 | 0 | 0
2024-04-28 | 5 | 0 | 0 | 0 | 0 | 0 | 0 | 0 | 0 | 0 | 0 | 0 | 0
2024-04-28 | 6 | 0 | 0 | 0 | 0 | 0 | 0 | 0 | 0 | 0 | 0 | 0 | 0
2024-04-28 | 7 | 0 | 0 | 0 | 0 | 0 | 0 | 0 | 0 | 0 | 0 | 0 | 0
2024-04-28 | 8 | 0 | 0 | 0 | 0 | 0 | 0 | 0 | 0 | 0 | 0 | 0 | 0
2024-04-28 | 9 | 0 | 0 | 0 | 0 | 0 | 0 | 0 | 0 | 0 | 0 | 0 | 0
2024-04-28 | 10 | 0 | 0 | 0 | 0 | 0 | 0 | 0 | 0 | 0 | 0 | 0 | 0
2024-04-28 | 11 | 0 | 0 | 0 | 0 | 0 | 0 | 0 | 0 | 0 | 0 | 0 | 0
2024-04-28 | 12 | 0 | 0 | 0 | 0 | 0 | 0 | 0 | 0 | 0 | 0 | 0 | 0
2024-04-28 | 13 | 0 | 0 | 0 | 0 | 0 | 0 | 0 | 0 | 0 | 0 | 0 | 0
2024-04-28 | 14 | 0 | 0 | 0 | 0 | 0 | 0 | 0 | 0 | 0 | 0 | 0 | 0
2024-04-28 | 15 | 0 | 0 | 0 | 0 | 0 | 0 | 0 | 0 | 0 | 0 | 0 | 0
2024-04-28 | 16 | 0 | 0 | 0 | 0 | 0 | 0 | 0 | 0 | 0 | 0 | 0 | 0
2024-04-28 | 17 | 0 | 0 | 0 | 0 | 0 | 0 | 0 | 0 | 0 | 0 | 0 | 0
2024-04-28 | 18 | 0 | 0 | 0 | 0 | 0 | 0 | 0 | 0 | 0 | 0 | 0 | 0
2024-04-28 | 19 | 0 | 0 | 0 | 0 | 0 | 0 | 0 | 0 | 0 | 0 | 0 | 0
2024-04-28 | 20 | 0 | 0 | 0 | 0 | 0 | 0 | 0 | 0 | 0 | 0 | 0 | 0
2024-04-28 | 21 | 0 | 0 | 0 | 0 | 0 | 0 | 0 | 0 | 0 | 0 | 0 | 0
2024-04-28 | 22 | 0 | 0 | 0 | 0 | 0 | 0 | 0 | 0 | 0 | 0 | 0 | 0
2024-04-28 | 23 | 0 | 0 | 0 | 0 | 0 | 0 | 0 | 0 | 0 | 0 | 0 | 0
2024-04-28 | 24 | 0 | 0 | 0 | 0 | 0 | 0 | 0 | 0 | 0 | 0 | 0 | 0
2024-04-29 | 1 | 0 | 0 | 0 | 0 | 0 | 0 | 0 | 0 | 0 | 0 | 0 | 0
2024-04-29 | 2 | 0 | 0 | 0 | 0 | 0 | 0 | 0 | 0 | 0 | 0 | 0 | 0
2024-04-29 | 3 | 0 | 0 | 0 | 0 | 0 | 0 | 0 | 0 | 0 | 0 | 0 | 0
2024-04-29 | 4 | 0 | 0 | 0 | 0 | 0 | 0 | 0 | 0 | 0 | 0 | 0 | 0
2024-04-29 | 5 | 0 | 0 | 0 | 0 | 0 | 0 | 0 | 0 | 0 | 0 | 0 | 0
2024-04-29 | 6 | 0 | 0 | 0 | 0 | 0 | 0 | 0 | 0 | 0 | 0 | 0 | 0
2024-04-29 | 7 | 0 | 0 | 0 | 0 | 0 | 0 | 0 | 0 | 0 | 0 | 0 | 0
2024-04-29 | 8 | 0 | 0 | 0 | 0 | 0 | 0 | 0 | 0 | 0 | 0 | 0 | 0
2024-04-29 | 9 | 0 | 0 | 0 | 0 | 0 | 0 | 0 | 0 | 0 | 0 | 0 | 0
2024-04-29 | 10 | 0 | 0 | 0 | 0 | 0 | 0 | 0 | 0 | 0 | 0 | 0 | 0
2024-04-29 | 11 | 0 | 0 | 0 | 0 | 0 | 0 | 0 | 0 | 0 | 0 | 0 | 0
2024-04-29 | 12 | 0 | 0 | 0 | 0 | 0 | 0 | 0 | 0 | 0 | 0 | 0 | 0
2024-04-29 | 13 | 0 | 0 | 0 | 0 | 0 | 0 | 0 | 0 | 0 | 0 | 0 | 0
2024-04-29 | 14 | 0 | 0 | 0 | 0 | 0 | 0 | 0 | 0 | 0 | 0 | 0 | 0
2024-04-29 | 15 | 0 | 0 | 0 | 0 | 0 | 0 | 0 | 0 | 0 | 0 | 0 | 0
2024-04-29 | 16 | 0 | 0 | 0 | 0 | 0 | 0 | 0 | 0 | 0 | 0 | 0 | 0
2024-04-29 | 17 | 0 | 0 | 0 | 0 | 0 | 0 | 0 | 0 | 0 | 0 | 0 | 0
2024-04-29 | 18 | 0 | 0 | 0 | 0 | 0 | 0 | 0 | 0 | 0 | 0 | 0 | 0
2024-04-29 | 19 | 0 | 0 | 0 | 0 | 0 | 0 | 0 | 0 | 0 | 0 | 0 | 0
2024-04-29 | 20 | 0 | 0 | 0 | 0 | 0 | 0 | 0 | 0 | 0 | 0 | 0 | 0
2024-04-29 | 21 | 0 | 0 | 0 | 0 | 0 | 0 | 0 | 0 | 0 | 0 | 0 | 0
2024-04-29 | 22 | 0 | 0 | 0 | 0 | 0 | 0 | 0 | 0 | 0 | 0 | 0 | 0
2024-04-29 | 23 | 0 | 0 | 0 | 0 | 0 | 0 | 0 | 0 | 0 | 0 | 0 | 0
2024-04-29 | 24 | 0 | 0 | 0 | 0 | 0 | 0 | 0 | 0 | 0 | 0 | 0 | 0
2024-04-30 | 1 | 0 | 0 | 0 | 0 | 0 | 0 | 0 | 0 | 0 | 0 | 0 | 0
2024-04-30 | 2 | 0 | 0 | 0 | 0 | 0 | 0 | 0 | 0 | 0 | 0 | 0 | 0
2024-04-30 | 3 | 0 | 0 | 0 | 0 | 0 | 0 | 0 | 0 | 0 | 0 | 0 | 0
2024-04-30 | 4 | 0 | 0 | 0 | 0 | 0 | 0 | 0 | 0 | 0 | 0 | 0 | 0
2024-04-30 | 5 | 0 | 0 | 0 | 0 | 0 | 0 | 0 | 0 | 0 | 0 | 0 | 0
2024-04-30 | 6 | 0 | 0 | 0 | 0 | 0 | 0 | 0 | 0 | 0 | 0 | 0 | 0
2024-04-30 | 7 | 0 | 0 | 0 | 0 | 0 | 0 | 0 | 0 | 0 | 0 | 0 | 0
2024-04-30 | 8 | 0 | 0 | 0 | 0 | 0 | 0 | 0 | 0 | 0 | 0 | 0 | 0
2024-04-30 | 9 | 0 | 0 | 0 | 0 | 0 | 0 | 0 | 0 | 0 | 0 | 0 | 0
2024-04-30 | 10 | 0 | 0 | 0 | 0 | 0 | 0 | 0 | 0 | 0 | 0 | 0 | 0
2024-04-30 | 11 | 0 | 0 | 0 | 0 | 0 | 0 | 0 | 0 | 0 | 0 | 0 | 0
2024-04-30 | 12 | 0 | 0 | 0 | 0 | 0 | 0 | 0 | 0 | 0 | 0 | 0 | 0
2024-04-30 | 13 | 0 | 0 | 0 | 0 | 0 | 0 | 0 | 0 | 0 | 0 | 0 | 0
2024-04-30 | 14 | 0 | 0 | 0 | 0 | 0 | 0 | 0 | 0 | 0 | 0 | 0 | 0
2024-04-30 | 15 | 0 | 0 | 0 | 0 | 0 | 0 | 0 | 0 | 0 | 0 | 0 | 0
2024-04-30 | 16 | 0 | 0 | 0 | 0 | 0 | 0 | 0 | 0 | 0 | 0 | 0 | 0
2024-04-30 | 17 | 0 | 0 | 0 | 0 | 0 | 0 | 0 | 0 | 0 | 0 | 0 | 0
2024-04-30 | 18 | 0 | 0 | 0 | 0 | 0 | 0 | 0 | 0 | 0 | 0 | 0 | 0
2024-04-30 | 19 | 0 | 0 | 0 | 0 | 0 | 0 | 0 | 0 | 0 | 0 | 0 | 0
2024-04-30 | 20 | 0 | 0 | 0 | 0 | 0 | 0 | 0 | 0 | 0 | 0 | 0 | 0
2024-04-30 | 21 | 0 | 0 | 0 | 0 | 0 | 0 | 0 | 0 | 0 | 0 | 0 | 0
2024-04-30 | 22 | 0 | 0 | 0 | 0 | 0 | 0 | 0 | 0 | 0 | 0 | 0 | 0
2024-04-30 | 23 | 0 | 0 | 0 | 0 | 0 | 0 | 0 | 0 | 0 | 0 | 0 | 0
2024-04-30 | 24 | 0 | 0 | 0 | 0 | 0 | 0 | 0 | 0 | 0 | 0 | 0 | 0
2024-05-01 | 1 | 0 | 0 | 0 | 0 | 0 | 0 | 0 | 0 | 0 | 0 | 0 | 0
2024-05-01 | 2 | 0 | 0 | 0 | 0 | 0 | 0 | 0 | 0 | 0 | 0 | 0 | 0
2024-05-01 | 3 | 0 | 0 | 0 | 0 | 0 | 0 | 0 | 0 | 0 | 0 | 0 | 0
2024-05-01 | 4 | 0 | 0 | 0 | 0 | 0 | 0 | 0 | 0 | 0 | 0 | 0 | 0
2024-05-01 | 5 | 0 | 0 | 0 | 0 | 0 | 0 | 0 | 0 | 0 | 0 | 0 | 0
2024-05-01 | 6 | 0 | 0 | 0 | 0 | 0 | 0 | 0 | 0 | 0 | 0 | 0 | 0
2024-05-01 | 7 | 0 | 0 | 0 | 0 | 0 | 0 | 0 | 0 | 0 | 0 | 0 | 0
2024-05-01 | 8 | 0 | 0 | 0 | 0 | 0 | 0 | 0 | 0 | 0 | 0 | 0 | 0
2024-05-01 | 9 | 0 | 0 | 0 | 0 | 0 | 0 | 0 | 0 | 0 | 0 | 0 | 0
2024-05-01 | 10 | 0 | 0 | 0 | 0 | 0 | 0 | 0 | 0 | 0 | 0 | 0 | 0
2024-05-01 | 11 | 0 | 0 | 0 | 0 | 0 | 0 | 0 | 0 | 0 | 0 | 0 | 0
2024-05-01 | 12 | 0 | 0 | 0 | 0 | 0 | 0 | 0 | 0 | 0 | 0 | 0 | 0
2024-05-01 | 13 | 0 | 0 | 0 | 0 | 0 | 0 | 0 | 0 | 0 | 0 | 0 | 0
2024-05-01 | 14 | 0 | 0 | 0 | 0 | 0 | 0 | 0 | 0 | 0 | 0 | 0 | 0
2024-05-01 | 15 | 0 | 0 | 0 | 0 | 0 | 0 | 0 | 0 | 0 | 0 | 0 | 0
2024-05-01 | 16 | 0 | 0 | 0 | 0 | 0 | 0 | 0 | 0 | 0 | 0 | 0 | 0
2024-05-01 | 17 | 0 | 0 | 0 | 0 | 0 | 0 | 0 | 0 | 0 | 0 | 0 | 0
2024-05-01 | 18 | 0 | 0 | 0 | 0 | 0 | 0 | 0 | 0 | 0 | 0 | 0 | 0
2024-05-01 | 19 | 0 | 0 | 0 | 0 | 0 | 0 | 0 | 0 | 0 | 0 | 0 | 0
2024-05-01 | 20 | 0 | 0 | 0 | 0 | 0 | 0 | 0 | 0 | 0 | 0 | 0 | 0
2024-05-01 | 21 | 0 | 0 | 0 | 0 | 0 | 0 | 0 | 0 | 0 | 0 | 0 | 0
2024-05-01 | 22 | 0 | 0 | 0 | 0 | 0 | 0 | 0 | 0 | 0 | 0 | 0 | 0
2024-05-01 | 23 | 0 | 0 | 0 | 0 | 0 | 0 | 0 | 0 | 0 | 0 | 0 | 0
2024-05-01 | 24 | 0 | 0 | 0 | 0 | 0 | 0 | 0 | 0 | 0 | 0 | 0 | 0
2024-05-02 | 1 | 0 | 0 | 0 | 0 | 0 | 0 | 0 | 0 | 0 | 0 | 0 | 0
2024-05-02 | 2 | 0 | 0 | 0 | 0 | 0 | 0 | 0 | 0 | 0 | 0 | 0 | 0
2024-05-02 | 3 | 0 | 0 | 0 | 0 | 0 | 0 | 0 | 0 | 0 | 0 | 0 | 0
2024-05-02 | 4 | 0 | 0 | 0 | 0 | 0 | 0 | 0 | 0 | 0 | 0 | 0 | 0
2024-05-02 | 5 | 0 | 0 | 0 | 0 | 0 | 0 | 0 | 0 | 0 | 0 | 0 | 0
2024-05-02 | 6 | 0 | 0 | 0 | 0 | 0 | 0 | 0 | 0 | 0 | 0 | 0 | 0
2024-05-02 | 7 | 0 | 0 | 0 | 0 | 0 | 0 | 0 | 0 | 0 | 0 | 0 | 0
2024-05-02 | 8 | 0 | 0 | 0 | 0 | 0 | 0 | 0 | 0 | 0 | 0 | 0 | 0
2024-05-02 | 9 | 0 | 0 | 0 | 0 | 0 | 0 | 0 | 0 | 0 | 0 | 0 | 0
2024-05-02 | 10 | 0 | 0 | 0 | 0 | 0 | 0 | 0 | 0 | 0 | 0 | 0 | 0
2024-05-02 | 11 | 0 | 0 | 0 | 0 | 0 | 0 | 0 | 0 | 0 | 0 | 0 | 0
2024-05-02 | 12 | 0 | 0 | 0 | 0 | 0 | 0 | 0 | 0 | 0 | 0 | 0 | 0
2024-05-02 | 13 | 0 | 0 | 0 | 0 | 0 | 0 | 0 | 0 | 0 | 0 | 0 | 0
2024-05-02 | 14 | 0 | 0 | 0 | 0 | 0 | 0 | 0 | 0 | 0 | 0 | 0 | 0
2024-05-02 | 15 | 0 | 0 | 0 | 0 | 0 | 0 | 0 | 0 | 0 | 0 | 0 | 0
2024-05-02 | 16 | 0 | 0 | 0 | 0 | 0 | 0 | 0 | 0 | 0 | 0 | 0 | 0
2024-05-02 | 17 | 0 | 0 | 0 | 0 | 0 | 0 | 0 | 0 | 0 | 0 | 0 | 0
2024-05-02 | 18 | 0 | 0 | 0 | 0 | 0 | 0 | 0 | 0 | 0 | 0 | 0 | 0
2024-05-02 | 19 | 0 | 0 | 0 | 0 | 0 | 0 | 0 | 0 | 0 | 0 | 0 | 0
2024-05-02 | 20 | 0 | 0 | 0 | 0 | 0 | 0 | 0 | 0 | 0 | 0 | 0 | 0
2024-05-02 | 21 | 0 | 0 | 0 | 0 | 0 | 0 | 0 | 0 | 0 | 0 | 0 | 0
2024-05-02 | 22 | 0 | 0 | 0 | 0 | 0 | 0 | 0 | 0 | 0 | 0 | 0 | 0
2024-05-02 | 23 | 0 | 0 | 0 | 0 | 0 | 0 | 0 | 0 | 0 | 0 | 0 | 0
2024-05-02 | 24 | 0 | 0 | 0 | 0 | 0 | 0 | 0 | 0 | 0 | 0 | 0 | 0
2024-05-03 | 1 | 0 | 0 | 0 | 0 | 0 | 0 | 0 | 0 | 0 | 0 | 0 | 0
2024-05-03 | 2 | 0 | 0 | 0 | 0 | 0 | 0 | 0 | 0 | 0 | 0 | 0 | 0
2024-05-03 | 3 | 0 | 0 | 0 | 0 | 0 | 0 | 0 | 0 | 0 | 0 | 0 | 0
2024-05-03 | 4 | 0 | 0 | 0 | 0 | 0 | 0 | 0 | 0 | 0 | 0 | 0 | 0
2024-05-03 | 5 | 0 | 0 | 0 | 0 | 0 | 0 | 0 | 0 | 0 | 0 | 0 | 0
2024-05-03 | 6 | 0 | 0 | 0 | 0 | 0 | 0 | 0 | 0 | 0 | 0 | 0 | 0
2024-05-03 | 7 | 0 | 0 | 0 | 0 | 0 | 0 | 0 | 0 | 0 | 0 | 0 | 0
2024-05-03 | 8 | 0 | 0 | 0 | 0 | 0 | 0 | 0 | 0 | 0 | 0 | 0 | 0
2024-05-03 | 9 | 0 | 0 | 0 | 0 | 0 | 0 | 0 | 0 | 0 | 0 | 0 | 0
2024-05-03 | 10 | 0 | 0 | 0 | 0 | 0 | 0 | 0 | 0 | 0 | 0 | 0 | 0
2024-05-03 | 11 | 0 | 0 | 0 | 0 | 0 | 0 | 0 | 0 | 0 | 0 | 0 | 0
2024-05-03 | 12 | 0 | 0 | 0 | 0 | 0 | 0 | 0 | 0 | 0 | 0 | 0 | 0
2024-05-03 | 13 | 0 | 0 | 0 | 0 | 0 | 0 | 0 | 0 | 0 | 0 | 0 | 0
2024-05-03 | 14 | 0 | 0 | 0 | 0 | 0 | 0 | 0 | 0 | 0 | 0 | 0 | 0
2024-05-03 | 15 | 0 | 0 | 0 | 0 | 0 | 0 | 0 | 0 | 0 | 0 | 0 | 0
2024-05-03 | 16 | 0 | 0 | 0 | 0 | 0 | 0 | 0 | 0 | 0 | 0 | 0 | 0
2024-05-03 | 17 | 0 | 0 | 0 | 0 | 0 | 0 | 0 | 0 | 0 | 0 | 0 | 0
2024-05-03 | 18 | 0 | 0 | 0 | 0 | 0 | 0 | 0 | 0 | 0 | 0 | 0 | 0
2024-05-03 | 19 | 0 | 0 | 0 | 0 | 0 | 0 | 0 | 0 | 0 | 0 | 0 | 0
2024-05-03 | 20 | 0 | 0 | 0 | 0 | 0 | 0 | 0 | 0 | 0 | 0 | 0 | 0
2024-05-03 | 21 | 0 | 0 | 0 | 0 | 0 | 0 | 0 | 0 | 0 | 0 | 0 | 0
2024-05-03 | 22 | 0 | 0 | 0 | 0 | 0 | 0 | 0 | 0 | 0 | 0 | 0 | 0
2024-05-03 | 23 | 0 | 0 | 0 | 0 | 0 | 0 | 0 | 0 | 0 | 0 | 0 | 0
2024-05-03 | 24 | 0 | 0 | 0 | 0 | 0 | 0 | 0 | 0 | 0 | 0 | 0 | 0
2024-05-04 | 1 | 0 | 0 | 0 | 0 | 0 | 0 | 0 | 0 | 0 | 0 | 0 | 0
2024-05-04 | 2 | 0 | 0 | 0 | 0 | 0 | 0 | 0 | 0 | 0 | 0 | 0 | 0
2024-05-04 | 3 | 0 | 0 | 0.022 | 0 | 0.013 | 0.01 | 0 | 0.022 | 0.006 | 0 | -0.006 | 0.022
2024-05-04 | 4 | 0 | 0 | 0.021 | 0 | 0.011 | 0.01 | 0 | 0.021 | 0.006 | 0 | -0.007 | 0.022
2024-05-04 | 5 | 0 | 0 | 0.019 | 0 | 0.009 | 0.01 | 0 | 0.019 | 0.005 | 0 | -0.007 | 0.021
2024-05-04 | 6 | 0 | 0 | 0 | 0 | 0 | 0 | 0 | 0 | 0 | 0 | 0 | 0
2024-05-04 | 7 | 0 | 0 | 0 | 0 | 0 | 0 | 0 | 0 | 0 | 0 | 0 | 0
2024-05-04 | 8 | 0 | 0 | 0 | 0 | 0 | 0 | 0 | 0 | 0 | 0 | 0 | 0
2024-05-04 | 9 | 0 | 0 | 0 | 0 | 0 | 0 | 0 | 0 | 0 | 0 | 0 | 0
2024-05-04 | 10 | 0 | 0 | 0 | 0 | 0 | 0 | 0 | 0 | 0 | 0 | 0 | 0
2024-05-04 | 11 | 0 | 0 | 0 | 0 | 0 | 0 | 0 | 0 | 0 | 0 | 0 | 0
2024-05-04 | 12 | 0 | 0 | 0 | 0 | 0 | 0 | 0 | 0 | 0 | 0 | 0 | 0
2024-05-04 | 13 | 0 | 0 | 0 | 0 | 0 | 0 | 0 | 0 | 0 | 0 | 0 | 0
2024-05-04 | 14 | 0 | 0 | 0 | 0 | 0 | 0 | 0 | 0 | 0 | 0 | 0 | 0
2024-05-04 | 15 | 0 | 0 | 0 | 0 | 0 | 0 | 0 | 0 | 0 | 0 | 0 | 0
2024-05-04 | 16 | 0 | 0 | 0 | 0 | 0 | 0 | 0 | 0 | 0 | 0 | 0 | 0
2024-05-04 | 17 | 0 | 0 | 0 | 0 | 0 | 0 | 0 | 0 | 0 | 0 | 0 | 0
2024-05-04 | 18 | 0 | 0 | 0 | 0 | 0 | 0 | 0 | 0 | 0 | 0 | 0 | 0
2024-05-04 | 19 | 0 | 0 | 0 | 0 | 0 | 0 | 0 | 0 | 0 | 0 | 0 | 0
2024-05-04 | 20 | 0 | 0 | 0 | 0 | 0 | 0 | 0 | 0 | 0 | 0 | 0 | 0
2024-05-04 | 21 | 0 | 0 | 0 | 0 | 0 | 0 | 0 | 0 | 0 | 0 | 0 | 0
2024-05-04 | 22 | 0 | 0 | 0 | 0 | 0 | 0 | 0 | 0 | 0 | 0 | 0 | 0
2024-05-04 | 23 | 0 | 0 | 0 | 0 | 0 | 0 | 0 | 0 | 0 | 0 | 0 | 0
2024-05-04 | 24 | 0 | 0 | 0 | 0 | 0 | 0 | 0 | 0 | 0 | 0 | 0 | 0
2024-05-05 | 1 | 0 | 0 | 0 | 0 | 0 | 0 | 0 | 0 | 0 | 0 | 0 | 0
2024-05-05 | 2 | 0 | 0 | 1.019 | 0 | 0.671 | 0.348 | 0 | 1.019 | -0.024 | 0.354 | -0.024 | 0.713
2024-05-05 | 3 | 0 | 0 | 0.726 | 0 | 0.482 | 0.244 | 0 | 0.726 | 0.046 | 0.236 | -0.023 | 0.467
2024-05-05 | 4 | 0 | 0 | 0.601 | 0 | 0.379 | 0.222 | 0 | 0.601 | 0.001 | 0.218 | -0.037 | 0.418
2024-05-05 | 5 | 0 | 0 | 0.441 | 0 | 0.273 | 0.168 | 0 | 0.441 | 0.077 | 0.079 | -0.028 | 0.312
2024-05-05 | 6 | 0 | 0 | 0.335 | 0 | 0.2 | 0.134 | 0 | 0.335 | 0.109 | 0 | -0.022 | 0.248
2024-05-05 | 7 | 0 | 0 | 0.236 | 0 | 0.134 | 0.102 | 0 | 0.236 | 0.064 | 0 | -0.03 | 0.202
2024-05-05 | 8 | 0 | 0 | 0.25 | 0 | 0.128 | 0.122 | 0 | 0.25 | -0.058 | 0.094 | -0.027 | 0.241
2024-05-05 | 9 | 0 | 0 | 0.285 | 0.009 | 0.158 | 0.127 | 0 | 0.285 | -0.247 | 0.301 | 0.006 | 0.224
2024-05-05 | 10 | 0 | 0 | 0 | 0 | 0 | 0 | 0 | 0 | 0 | 0 | 0 | 0
2024-05-05 | 11 | 0 | 0 | 0 | 0 | 0 | 0 | 0 | 0 | 0 | 0 | 0 | 0
2024-05-05 | 12 | 0 | 0 | 0 | 0 | 0 | 0 | 0 | 0 | 0 | 0 | 0 | 0
2024-05-05 | 13 | 0 | 0 | 0 | 0 | 0 | 0 | 0 | 0 | 0 | 0 | 0 | 0
2024-05-05 | 14 | 0 | 0 | 0 | 0 | 0 | 0 | 0 | 0 | 0 | 0 | 0 | 0
2024-05-05 | 15 | 0 | 0 | 0 | 0 | 0 | 0 | 0 | 0 | 0 | 0 | 0 | 0
2024-05-05 | 16 | 0 | 0 | 0 | 0 | 0 | 0 | 0 | 0 | 0 | 0 | 0 | 0
2024-05-05 | 17 | 0 | 0 | 0 | 0 | 0 | 0 | 0 | 0 | 0 | 0 | 0 | 0
2024-05-05 | 18 | 0 | 0 | 0 | 0 | 0 | 0 | 0 | 0 | 0 | 0 | 0 | 0
2024-05-05 | 19 | 0 | 0 | 0 | 0 | 0 | 0 | 0 | 0 | 0 | 0 | 0 | 0
2024-05-05 | 20 | 0 | 0 | 0 | 0 | 0 | 0 | 0 | 0 | 0 | 0 | 0 | 0
2024-05-05 | 21 | 0 | 0 | 0 | 0 | 0 | 0 | 0 | 0 | 0 | 0 | 0 | 0
2024-05-05 | 22 | 0 | 0 | 0 | 0 | 0 | 0 | 0 | 0 | 0 | 0 | 0 | 0
2024-05-05 | 23 | 0 | 0 | 0 | 0 | 0 | 0 | 0 | 0 | 0 | 0 | 0 | 0
2024-05-05 | 24 | 0 | 0 | 0 | 0 | 0 | 0 | 0 | 0 | 0 | 0 | 0 | 0
2024-05-06 | 1 | 0 | 0 | 0 | 0 | 0 | 0 | 0 | 0 | 0 | 0 | 0 | 0
2024-05-06 | 2 | 0 | 0 | 0 | 0 | 0 | 0 | 0 | 0 | 0 | 0 | 0 | 0
2024-05-06 | 3 | 0 | 0 | 0 | 0 | 0 | 0 | 0 | 0 | 0 | 0 | 0 | 0
2024-05-06 | 4 | 0 | 0 | 0 | 0 | 0 | 0 | 0 | 0 | 0 | 0 | 0 | 0
2024-05-06 | 5 | 0 | 0 | 1.122 | 0 | 0.773 | 0.348 | 0 | 1.122 | 0.262 | 0.194 | -0.024 | 0.689
2024-05-06 | 6 | 0 | 0 | 0.891 | 0.008 | 0.61 | 0.282 | 0 | 0.891 | 0.18 | 0.18 | 0.005 | 0.527
2024-05-06 | 7 | 0 | 0 | 0.641 | 0 | 0.417 | 0.224 | 0 | 0.641 | 0.077 | 0.166 | -0.05 | 0.448
2024-05-06 | 8 | 0 | 0 | 0.578 | 0 | 0.369 | 0.209 | 0 | 0.578 | -0.01 | 0.22 | -0.047 | 0.414
2024-05-06 | 9 | 0 | 0 | 0 | 0 | 0 | 0 | 0 | 0 | 0 | 0 | 0 | 0
2024-05-06 | 10 | 0 | 0 | 0 | 0 | 0 | 0 | 0 | 0 | 0 | 0 | 0 | 0
2024-05-06 | 11 | 0 | 0 | 0 | 0 | 0 | 0 | 0 | 0 | 0 | 0 | 0 | 0
2024-05-06 | 12 | 0 | 0 | 0 | 0 | 0 | 0 | 0 | 0 | 0 | 0 | 0 | 0
2024-05-06 | 13 | 0 | 0 | 0 | 0 | 0 | 0 | 0 | 0 | 0 | 0 | 0 | 0
2024-05-06 | 14 | 0 | 0 | 0 | 0 | 0 | 0 | 0 | 0 | 0 | 0 | 0 | 0
2024-05-06 | 15 | 0 | 0 | 0 | 0 | 0 | 0 | 0 | 0 | 0 | 0 | 0 | 0
2024-05-06 | 16 | 0 | 0 | 0 | 0 | 0 | 0 | 0 | 0 | 0 | 0 | 0 | 0
2024-05-06 | 17 | 0 | 0 | 0 | 0 | 0 | 0 | 0 | 0 | 0 | 0 | 0 | 0
2024-05-06 | 18 | 0 | 0 | 0 | 0 | 0 | 0 | 0 | 0 | 0 | 0 | 0 | 0
2024-05-06 | 19 | 0 | 0 | 0 | 0 | 0 | 0 | 0 | 0 | 0 | 0 | 0 | 0
2024-05-06 | 20 | 0 | 0 | 0 | 0 | 0 | 0 | 0 | 0 | 0 | 0 | 0 | 0
2024-05-06 | 21 | 0 | 0 | 0 | 0 | 0 | 0 | 0 | 0 | 0 | 0 | 0 | 0
2024-05-06 | 22 | 0 | 0 | 0 | 0 | 0 | 0 | 0 | 0 | 0 | 0 | 0 | 0
2024-05-06 | 23 | 0 | 0 | 0 | 0 | 0 | 0 | 0 | 0 | 0 | 0 | 0 | 0
2024-05-06 | 24 | 0 | 0 | 0 | 0 | 0 | 0 | 0 | 0 | 0 | 0 | 0 | 0
2024-05-07 | 1 | 0 | 0 | 0 | 0 | 0 | 0 | 0 | 0 | 0 | 0 | 0 | 0
2024-05-07 | 2 | 0 | 0 | 0 | 0 | 0 | 0 | 0 | 0 | 0 | 0 | 0 | 0
2024-05-07 | 3 | 0 | 0 | 0 | 0 | 0 | 0 | 0 | 0 | 0 | 0 | 0 | 0
2024-05-07 | 4 | 0 | 0 | 0 | 0 | 0 | 0 | 0 | 0 | 0 | 0 | 0 | 0
2024-05-07 | 5 | 0 | 0 | 0.946 | 0 | 0.625 | 0.322 | 0 | 0.946 | 0.183 | 0.19 | -0.116 | 0.689
2024-05-07 | 6 | 0 | 0 | 0.684 | 0 | 0.43 | 0.254 | 0 | 0.684 | 0.081 | 0.176 | -0.099 | 0.527
2024-05-07 | 7 | 0 | 0 | 0.357 | 0 | 0.224 | 0.132 | 0 | 0.357 | 0.171 | 0 | -0.107 | 0.293
2024-05-07 | 8 | 0 | 0 | 0.308 | 0 | 0.178 | 0.13 | 0 | 0.308 | 0.032 | 0.083 | -0.095 | 0.287
2024-05-07 | 9 | 0 | 0 | 0 | 0 | 0 | 0 | 0 | 0 | 0 | 0 | 0 | 0
2024-05-07 | 10 | 0 | 0 | 0 | 0 | 0 | 0 | 0 | 0 | 0 | 0 | 0 | 0
2024-05-07 | 11 | 0 | 0 | 0 | 0 | 0 | 0 | 0 | 0 | 0 | 0 | 0 | 0
2024-05-07 | 12 | 0 | 0 | 0 | 0 | 0 | 0 | 0 | 0 | 0 | 0 | 0 | 0
2024-05-07 | 13 | 0 | 0 | 0 | 0 | 0 | 0 | 0 | 0 | 0 | 0 | 0 | 0
2024-05-07 | 14 | 0 | 0 | 0 | 0 | 0 | 0 | 0 | 0 | 0 | 0 | 0 | 0
2024-05-07 | 15 | 0 | 0 | 0 | 0 | 0 | 0 | 0 | 0 | 0 | 0 | 0 | 0
2024-05-07 | 16 | 0 | 0 | 0 | 0 | 0 | 0 | 0 | 0 | 0 | 0 | 0 | 0
2024-05-07 | 17 | 0 | 0 | 0 | 0 | 0 | 0 | 0 | 0 | 0 | 0 | 0 | 0
2024-05-07 | 18 | 0 | 0 | 0 | 0 | 0 | 0 | 0 | 0 | 0 | 0 | 0 | 0
2024-05-07 | 19 | 0 | 0 | 0 | 0 | 0 | 0 | 0 | 0 | 0 | 0 | 0 | 0
2024-05-07 | 20 | 0 | 0 | 0 | 0 | 0 | 0 | 0 | 0 | 0 | 0 | 0 | 0
2024-05-07 | 21 | 0 | 0 | 0 | 0 | 0 | 0 | 0 | 0 | 0 | 0 | 0 | 0
2024-05-07 | 22 | 0 | 0 | 0 | 0 | 0 | 0 | 0 | 0 | 0 | 0 | 0 | 0
2024-05-07 | 23 | 0 | 0 | 0 | 0 | 0 | 0 | 0 | 0 | 0 | 0 | 0 | 0
2024-05-07 | 24 | 0 | 0 | 0 | 0 | 0 | 0 | 0 | 0 | 0 | 0 | 0 | 0
2024-05-08 | 1 | 0 | 0 | 0 | 0 | 0 | 0 | 0 | 0 | 0 | 0 | 0 | 0
2024-05-08 | 2 | 0 | 0 | 0 | 0 | 0 | 0 | 0 | 0 | 0 | 0 | 0 | 0
2024-05-08 | 3 | 0 | 0 | 0 | 0 | 0 | 0 | 0 | 0 | 0 | 0 | 0 | 0
2024-05-08 | 4 | 0 | 0 | 0 | 0 | 0 | 0 | 0 | 0 | 0 | 0 | 0 | 0
2024-05-08 | 5 | 0 | 0 | 0 | 0 | 0 | 0 | 0 | 0 | 0 | 0 | 0 | 0
2024-05-08 | 6 | 0 | 0 | 0 | 0 | 0 | 0 | 0 | 0 | 0 | 0 | 0 | 0
2024-05-08 | 7 | 0 | 0 | 0 | 0 | 0 | 0 | 0 | 0 | 0 | 0 | 0 | 0
2024-05-08 | 8 | 0 | 0 | 0 | 0 | 0 | 0 | 0 | 0 | 0 | 0 | 0 | 0
2024-05-08 | 9 | 0 | 0 | 0 | 0 | 0 | 0 | 0 | 0 | 0 | 0 | 0 | 0
2024-05-08 | 10 | 0 | 0 | 0 | 0 | 0 | 0 | 0 | 0 | 0 | 0 | 0 | 0
2024-05-08 | 11 | 0 | 0 | 0 | 0 | 0 | 0 | 0 | 0 | 0 | 0 | 0 | 0
2024-05-08 | 12 | 0 | 0 | 0 | 0 | 0 | 0 | 0 | 0 | 0 | 0 | 0 | 0
2024-05-08 | 13 | 0 | 0 | 0 | 0 | 0 | 0 | 0 | 0 | 0 | 0 | 0 | 0
2024-05-08 | 14 | 0 | 0 | 0 | 0 | 0 | 0 | 0 | 0 | 0 | 0 | 0 | 0
2024-05-08 | 15 | 0 | 0 | 0 | 0 | 0 | 0 | 0 | 0 | 0 | 0 | 0 | 0
2024-05-08 | 16 | 0 | 0 | 0 | 0 | 0 | 0 | 0 | 0 | 0 | 0 | 0 | 0
2024-05-08 | 17 | 0 | 0 | 0 | 0 | 0 | 0 | 0 | 0 | 0 | 0 | 0 | 0
2024-05-08 | 18 | 0 | 0 | 0 | 0 | 0 | 0 | 0 | 0 | 0 | 0 | 0 | 0
2024-05-08 | 19 | 0 | 0 | 0 | 0 | 0 | 0 | 0 | 0 | 0 | 0 | 0 | 0
2024-05-08 | 20 | 0 | 0 | 0 | 0 | 0 | 0 | 0 | 0 | 0 | 0 | 0 | 0
2024-05-08 | 21 | 0 | 0 | 0 | 0 | 0 | 0 | 0 | 0 | 0 | 0 | 0 | 0
2024-05-08 | 22 | 0 | 0 | 0 | 0 | 0 | 0 | 0 | 0 | 0 | 0 | 0 | 0
2024-05-08 | 23 | 0 | 0 | 0 | 0 | 0 | 0 | 0 | 0 | 0 | 0 | 0 | 0
2024-05-08 | 24 | 0 | 0 | 0 | 0 | 0 | 0 | 0 | 0 | 0 | 0 | 0 | 0
2024-05-09 | 1 | 0 | 0 | 0 | 0 | 0 | 0 | 0 | 0 | 0 | 0 | 0 | 0
2024-05-09 | 2 | 0 | 0 | 0 | 0 | 0 | 0 | 0 | 0 | 0 | 0 | 0 | 0
2024-05-09 | 3 | 0 | 0 | 0 | 0 | 0 | 0 | 0 | 0 | 0 | 0 | 0 | 0
2024-05-09 | 4 | 0 | 0 | 0 | 0 | 0 | 0 | 0 | 0 | 0 | 0 | 0 | 0
2024-05-09 | 5 | 0 | 0 | 0 | 0 | 0 | 0 | 0 | 0 | 0 | 0 | 0 | 0
2024-05-09 | 6 | 0 | 0 | 0 | 0 | 0 | 0 | 0 | 0 | 0 | 0 | 0 | 0
2024-05-09 | 7 | 0 | 0 | 0 | 0 | 0 | 0 | 0 | 0 | 0 | 0 | 0 | 0
2024-05-09 | 8 | 0 | 0 | 0 | 0 | 0 | 0 | 0 | 0 | 0 | 0 | 0 | 0
2024-05-09 | 9 | 0 | 0 | 0 | 0 | 0 | 0 | 0 | 0 | 0 | 0 | 0 | 0
2024-05-09 | 10 | 0 | 0 | 0 | 0 | 0 | 0 | 0 | 0 | 0 | 0 | 0 | 0
2024-05-09 | 11 | 0 | 0 | 0 | 0 | 0 | 0 | 0 | 0 | 0 | 0 | 0 | 0
2024-05-09 | 12 | 0 | 0 | 0 | 0 | 0 | 0 | 0 | 0 | 0 | 0 | 0 | 0
2024-05-09 | 13 | 0 | 0 | 0 | 0 | 0 | 0 | 0 | 0 | 0 | 0 | 0 | 0
2024-05-09 | 14 | 0 | 0 | 0 | 0 | 0 | 0 | 0 | 0 | 0 | 0 | 0 | 0
2024-05-09 | 15 | 0 | 0 | 0 | 0 | 0 | 0 | 0 | 0 | 0 | 0 | 0 | 0
2024-05-09 | 16 | 0 | 0 | 0 | 0 | 0 | 0 | 0 | 0 | 0 | 0 | 0 | 0
2024-05-09 | 17 | 0 | 0 | 0 | 0 | 0 | 0 | 0 | 0 | 0 | 0 | 0 | 0
2024-05-09 | 18 | 0 | 0 | 0 | 0 | 0 | 0 | 0 | 0 | 0 | 0 | 0 | 0
2024-05-09 | 19 | 0 | 0 | 0 | 0 | 0 | 0 | 0 | 0 | 0 | 0 | 0 | 0
2024-05-09 | 20 | 0 | 0 | 0 | 0 | 0 | 0 | 0 | 0 | 0 | 0 | 0 | 0
2024-05-09 | 21 | 0 | 0 | 0 | 0 | 0 | 0 | 0 | 0 | 0 | 0 | 0 | 0
2024-05-09 | 22 | 0 | 0 | 0 | 0 | 0 | 0 | 0 | 0 | 0 | 0 | 0 | 0
2024-05-09 | 23 | 0 | 0 | 0 | 0 | 0 | 0 | 0 | 0 | 0 | 0 | 0 | 0
2024-05-09 | 24 | 0 | 0 | 0 | 0 | 0 | 0 | 0 | 0 | 0 | 0 | 0 | 0
2024-05-10 | 1 | 0 | 0 | 0 | 0 | 0 | 0 | 0 | 0 | 0 | 0 | 0 | 0
2024-05-10 | 2 | 0 | 0 | 0 | 0 | 0 | 0 | 0 | 0 | 0 | 0 | 0 | 0
2024-05-10 | 3 | 0 | 0 | 0 | 0 | 0 | 0 | 0 | 0 | 0 | 0 | 0 | 0
2024-05-10 | 4 | 0 | 0 | 0 | 0 | 0 | 0 | 0 | 0 | 0 | 0 | 0 | 0
2024-05-10 | 5 | 0 | 0 | 0 | 0 | 0 | 0 | 0 | 0 | 0 | 0 | 0 | 0
2024-05-10 | 6 | 0 | 0 | 0 | 0 | 0 | 0 | 0 | 0 | 0 | 0 | 0 | 0
2024-05-10 | 7 | 0 | 0 | 0 | 0 | 0 | 0 | 0 | 0 | 0 | 0 | 0 | 0
2024-05-10 | 8 | 0 | 0 | 0 | 0 | 0 | 0 | 0 | 0 | 0 | 0 | 0 | 0
2024-05-10 | 9 | 0 | 0 | 0 | 0 | 0 | 0 | 0 | 0 | 0 | 0 | 0 | 0
2024-05-10 | 10 | 0 | 0 | 0 | 0 | 0 | 0 | 0 | 0 | 0 | 0 | 0 | 0
2024-05-10 | 11 | 0 | 0 | 0 | 0 | 0 | 0 | 0 | 0 | 0 | 0 | 0 | 0
2024-05-10 | 12 | 0 | 0 | 0 | 0 | 0 | 0 | 0 | 0 | 0 | 0 | 0 | 0
2024-05-10 | 13 | 0 | 0 | 0 | 0 | 0 | 0 | 0 | 0 | 0 | 0 | 0 | 0
2024-05-10 | 14 | 0 | 0 | 0 | 0 | 0 | 0 | 0 | 0 | 0 | 0 | 0 | 0
2024-05-10 | 15 | 0 | 0 | 0 | 0 | 0 | 0 | 0 | 0 | 0 | 0 | 0 | 0
2024-05-10 | 16 | 0 | 0 | 0 | 0 | 0 | 0 | 0 | 0 | 0 | 0 | 0 | 0
2024-05-10 | 17 | 0 | 0 | 0 | 0 | 0 | 0 | 0 | 0 | 0 | 0 | 0 | 0
2024-05-10 | 18 | 0 | 0 | 0 | 0 | 0 | 0 | 0 | 0 | 0 | 0 | 0 | 0
2024-05-10 | 19 | 0 | 0 | 0 | 0 | 0 | 0 | 0 | 0 | 0 | 0 | 0 | 0
2024-05-10 | 20 | 0 | 0 | 0 | 0 | 0 | 0 | 0 | 0 | 0 | 0 | 0 | 0
2024-05-10 | 21 | 0 | 0 | 0 | 0 | 0 | 0 | 0 | 0 | 0 | 0 | 0 | 0
2024-05-10 | 22 | 0 | 0 | 0 | 0 | 0 | 0 | 0 | 0 | 0 | 0 | 0 | 0
2024-05-10 | 23 | 0 | 0 | 0 | 0 | 0 | 0 | 0 | 0 | 0 | 0 | 0 | 0
2024-05-10 | 24 | 0 | 0 | 0 | 0 | 0 | 0 | 0 | 0 | 0 | 0 | 0 | 0
2024-05-11 | 1 | 0 | 0 | 0 | 0 | 0 | 0 | 0 | 0 | 0 | 0 | 0 | 0
2024-05-11 | 2 | 0 | 0 | 0 | 0 | 0 | 0 | 0 | 0 | 0 | 0 | 0 | 0
2024-05-11 | 3 | 0 | 0 | 0 | 0 | 0 | 0 | 0 | 0 | 0 | 0 | 0 | 0
2024-05-11 | 4 | 0 | 0 | 0 | 0 | 0 | 0 | 0 | 0 | 0 | 0 | 0 | 0
2024-05-11 | 5 | 0 | 0 | 0 | 0 | 0 | 0 | 0 | 0 | 0 | 0 | 0 | 0
2024-05-11 | 6 | 0 | 0 | 0 | 0 | 0 | 0 | 0 | 0 | 0 | 0 | 0 | 0
2024-05-11 | 7 | 0 | 0 | 0 | 0 | 0 | 0 | 0 | 0 | 0 | 0 | 0 | 0
2024-05-11 | 8 | 0 | 0 | 0 | 0 | 0 | 0 | 0 | 0 | 0 | 0 | 0 | 0
2024-05-11 | 9 | 0 | 0 | 0 | 0 | 0 | 0 | 0 | 0 | 0 | 0 | 0 | 0
2024-05-11 | 10 | 0 | 0 | 0 | 0 | 0 | 0 | 0 | 0 | 0 | 0 | 0 | 0
2024-05-11 | 11 | 0 | 0 | 0 | 0 | 0 | 0 | 0 | 0 | 0 | 0 | 0 | 0
2024-05-11 | 12 | 0 | 0 | 0 | 0 | 0 | 0 | 0 | 0 | 0 | 0 | 0 | 0
2024-05-11 | 13 | 0 | 0 | 0 | 0 | 0 | 0 | 0 | 0 | 0 | 0 | 0 | 0
2024-05-11 | 14 | 0 | 0 | 0 | 0 | 0 | 0 | 0 | 0 | 0 | 0 | 0 | 0
2024-05-11 | 15 | 0 | 0 | 0 | 0 | 0 | 0 | 0 | 0 | 0 | 0 | 0 | 0
2024-05-11 | 16 | 0 | 0 | 0 | 0 | 0 | 0 | 0 | 0 | 0 | 0 | 0 | 0
2024-05-11 | 17 | 0 | 0 | 0 | 0 | 0 | 0 | 0 | 0 | 0 | 0 | 0 | 0
2024-05-11 | 18 | 0 | 0 | 0 | 0 | 0 | 0 | 0 | 0 | 0 | 0 | 0 | 0
2024-05-11 | 19 | 0 | 0 | 0 | 0 | 0 | 0 | 0 | 0 | 0 | 0 | 0 | 0
2024-05-11 | 20 | 0 | 0 | 0 | 0 | 0 | 0 | 0 | 0 | 0 | 0 | 0 | 0
2024-05-11 | 21 | 0 | 0 | 0 | 0 | 0 | 0 | 0 | 0 | 0 | 0 | 0 | 0
2024-05-11 | 22 | 0 | 0 | 0 | 0 | 0 | 0 | 0 | 0 | 0 | 0 | 0 | 0
2024-05-11 | 23 | 0 | 0 | 0 | 0 | 0 | 0 | 0 | 0 | 0 | 0 | 0 | 0
2024-05-11 | 24 | 0 | 0 | 0 | 0 | 0 | 0 | 0 | 0 | 0 | 0 | 0 | 0
2024-05-12 | 1 | 0 | 0 | 0 | 0 | 0 | 0 | 0 | 0 | 0 | 0 | 0 | 0
2024-05-12 | 2 | 0 | 0 | 0 | 0 | 0 | 0 | 0 | 0 | 0 | 0 | 0 | 0
2024-05-12 | 3 | 0 | 0 | 0 | 0 | 0 | 0 | 0 | 0 | 0 | 0 | 0 | 0
2024-05-12 | 4 | 0 | 0 | 0 | 0 | 0 | 0 | 0 | 0 | 0 | 0 | 0 | 0
2024-05-12 | 5 | 0 | 0 | 0 | 0 | 0 | 0 | 0 | 0 | 0 | 0 | 0 | 0
2024-05-12 | 6 | 0 | 0 | 0 | 0 | 0 | 0 | 0 | 0 | 0 | 0 | 0 | 0
2024-05-12 | 7 | 0 | 0 | 0 | 0 | 0 | 0 | 0 | 0 | 0 | 0 | 0 | 0
2024-05-12 | 8 | 0 | 0 | 0 | 0 | 0 | 0 | 0 | 0 | 0 | 0 | 0 | 0
2024-05-12 | 9 | 0 | 0 | 0 | 0 | 0 | 0 | 0 | 0 | 0 | 0 | 0 | 0
2024-05-12 | 10 | 0 | 0 | 0 | 0 | 0 | 0 | 0 | 0 | 0 | 0 | 0 | 0
2024-05-12 | 11 | 0 | 0 | 0 | 0 | 0 | 0 | 0 | 0 | 0 | 0 | 0 | 0
2024-05-12 | 12 | 0 | 0 | 0 | 0 | 0 | 0 | 0 | 0 | 0 | 0 | 0 | 0
2024-05-12 | 13 | 0 | 0 | 0 | 0 | 0 | 0 | 0 | 0 | 0 | 0 | 0 | 0
2024-05-12 | 14 | 0 | 0 | 0 | 0 | 0 | 0 | 0 | 0 | 0 | 0 | 0 | 0
2024-05-12 | 15 | 0 | 0 | 0 | 0 | 0 | 0 | 0 | 0 | 0 | 0 | 0 | 0
2024-05-12 | 16 | 0 | 0 | 0 | 0 | 0 | 0 | 0 | 0 | 0 | 0 | 0 | 0
2024-05-12 | 17 | 0 | 0 | 0 | 0 | 0 | 0 | 0 | 0 | 0 | 0 | 0 | 0
2024-05-12 | 18 | 0 | 0 | 0 | 0 | 0 | 0 | 0 | 0 | 0 | 0 | 0 | 0
2024-05-12 | 19 | 0 | 0 | 0 | 0 | 0 | 0 | 0 | 0 | 0 | 0 | 0 | 0
2024-05-12 | 20 | 0 | 0 | 0 | 0 | 0 | 0 | 0 | 0 | 0 | 0 | 0 | 0
2024-05-12 | 21 | 0 | 0 | 0 | 0 | 0 | 0 | 0 | 0 | 0 | 0 | 0 | 0
2024-05-12 | 22 | 0 | 0 | 0 | 0 | 0 | 0 | 0 | 0 | 0 | 0 | 0 | 0
2024-05-12 | 23 | 0 | 0 | 0 | 0 | 0 | 0 | 0 | 0 | 0 | 0 | 0 | 0
2024-05-12 | 24 | 0 | 0 | 0 | 0 | 0 | 0 | 0 | 0 | 0 | 0 | 0 | 0
2024-05-13 | 1 | 0 | 0 | 0 | 0 | 0 | 0 | 0 | 0 | 0 | 0 | 0 | 0
2024-05-13 | 2 | 0 | 0 | 0 | 0 | 0 | 0 | 0 | 0 | 0 | 0 | 0 | 0
2024-05-13 | 3 | 0 | 0 | 0 | 0 | 0 | 0 | 0 | 0 | 0 | 0 | 0 | 0
2024-05-13 | 4 | 0 | 0 | 0 | 0 | 0 | 0 | 0 | 0 | 0 | 0 | 0 | 0
2024-05-13 | 5 | 0 | 0 | 0 | 0 | 0 | 0 | 0 | 0 | 0 | 0 | 0 | 0
2024-05-13 | 6 | 0 | 0 | 0 | 0 | 0 | 0 | 0 | 0 | 0 | 0 | 0 | 0
2024-05-13 | 7 | 0 | 0 | 0 | 0 | 0 | 0 | 0 | 0 | 0 | 0 | 0 | 0
2024-05-13 | 8 | 0 | 0 | 0.063 | 0 | 0.033 | 0.031 | 0 | 0.063 | 0.009 | 0 | -0.008 | 0.062
2024-05-13 | 9 | 0 | 0 | 0.253 | 0.003 | 0.131 | 0.122 | 0 | 0.253 | -0.35 | 0.385 | 0.002 | 0.216
2024-05-13 | 10 | 0 | 0 | 0 | 0 | 0 | 0 | 0 | 0 | 0 | 0 | 0 | 0
2024-05-13 | 11 | 0 | 0 | 0 | 0 | 0 | 0 | 0 | 0 | 0 | 0 | 0 | 0
2024-05-13 | 12 | 0 | 0 | 0 | 0 | 0 | 0 | 0 | 0 | 0 | 0 | 0 | 0
2024-05-13 | 13 | 0 | 0 | 0 | 0 | 0 | 0 | 0 | 0 | 0 | 0 | 0 | 0
2024-05-13 | 14 | 0 | 0 | 0 | 0 | 0 | 0 | 0 | 0 | 0 | 0 | 0 | 0
2024-05-13 | 15 | 0 | 0 | 0 | 0 | 0 | 0 | 0 | 0 | 0 | 0 | 0 | 0
2024-05-13 | 16 | 0 | 0 | 0 | 0 | 0 | 0 | 0 | 0 | 0 | 0 | 0 | 0
2024-05-13 | 17 | 0 | 0 | 0 | 0 | 0 | 0 | 0 | 0 | 0 | 0 | 0 | 0
2024-05-13 | 18 | 0 | 0 | 1.171 | 0 | 0.824 | 0.347 | 0 | 1.171 | -0.616 | 0.835 | -0.078 | 1.03
2024-05-13 | 19 | 0 | 0 | 1.226 | 0 | 0.835 | 0.391 | 0 | 1.226 | -0.544 | 0.754 | -0.035 | 1.051
2024-05-13 | 20 | 0 | 0 | 1.239 | 0 | 0.841 | 0.398 | 0 | 1.239 | -0.466 | 0.683 | -0.048 | 1.069
2024-05-13 | 21 | 0 | 0 | 1.33 | 0.004 | 0.891 | 0.44 | 0 | 1.33 | -0.44 | 0.633 | 0.003 | 1.135
2024-05-13 | 22 | 0 | 0 | 1.233 | 0 | 0.799 | 0.434 | 0 | 1.233 | -0.467 | 0.586 | -0.065 | 1.179
2024-05-13 | 23 | 0 | 0 | 0.491 | 0 | 0.29 | 0.201 | 0 | 0.491 | -0.121 | 0.271 | -0.053 | 0.393
2024-05-13 | 24 | 0 | 0 | 0.338 | 0 | 0.182 | 0.156 | 0 | 0.338 | -0.002 | 0.098 | -0.071 | 0.313
2024-05-14 | 1 | 0 | 0 | 0.21 | 0 | 0.106 | 0.104 | 0 | 0.21 | 0.056 | 0 | -0.061 | 0.215
2024-05-14 | 2 | 0 | 0 | 0.033 | 0 | 0.022 | 0.01 | 0 | 0.033 | 0.018 | 0 | -0.007 | 0.022
2024-05-14 | 3 | 0 | 0 | 0.029 | 0 | 0.019 | 0.01 | 0 | 0.029 | 0.016 | 0 | -0.009 | 0.022
2024-05-14 | 4 | 0 | 0 | 0.026 | 0 | 0.016 | 0.01 | 0 | 0.026 | 0.014 | 0 | -0.01 | 0.022
2024-05-14 | 5 | 0 | 0 | 0.022 | 0 | 0.012 | 0.01 | 0 | 0.022 | 0.011 | 0 | -0.01 | 0.021
2024-05-14 | 6 | 0 | 0 | 0.018 | 0 | 0.008 | 0.01 | 0 | 0.018 | 0.008 | 0 | -0.011 | 0.021
2024-05-14 | 7 | 0 | 0 | 0 | 0 | 0 | 0 | 0 | 0 | 0 | 0 | 0 | 0
2024-05-14 | 8 | 0 | 0 | 0 | 0 | 0 | 0 | 0 | 0 | 0 | 0 | 0 | 0
2024-05-14 | 9 | 0 | 0 | 0 | 0 | 0 | 0 | 0 | 0 | 0 | 0 | 0 | 0
2024-05-14 | 10 | 0 | 0 | 0 | 0 | 0 | 0 | 0 | 0 | 0 | 0 | 0 | 0
2024-05-14 | 11 | 0 | 0 | 0 | 0 | 0 | 0 | 0 | 0 | 0 | 0 | 0 | 0
2024-05-14 | 12 | 0 | 0 | 0 | 0 | 0 | 0 | 0 | 0 | 0 | 0 | 0 | 0
2024-05-14 | 13 | 0 | 0 | 0 | 0 | 0 | 0 | 0 | 0 | 0 | 0 | 0 | 0
2024-05-14 | 14 | 0 | 0 | 0 | 0 | 0 | 0 | 0 | 0 | 0 | 0 | 0 | 0
2024-05-14 | 15 | 0 | 0 | 0 | 0 | 0 | 0 | 0 | 0 | 0 | 0 | 0 | 0
2024-05-14 | 16 | 0 | 0 | 0.059 | 0 | 0.028 | 0.031 | 0 | 0.059 | -0.269 | 0.288 | -0.025 | 0.065
2024-05-14 | 17 | 0 | 0 | 0.288 | 0 | 0.177 | 0.112 | 0 | 0.288 | -0.758 | 0.767 | -0.047 | 0.326
2024-05-14 | 18 | 0 | 0 | 0.228 | 0 | 0.129 | 0.099 | 0 | 0.228 | -0.659 | 0.641 | -0.049 | 0.295
2024-05-14 | 19 | 0 | 0 | 0.147 | 0 | 0.08 | 0.067 | 0 | 0.147 | -0.278 | 0.255 | -0.03 | 0.2
2024-05-14 | 20 | 0 | 0 | 0.072 | 0 | 0.04 | 0.032 | 0 | 0.072 | -0.005 | 0 | -0.019 | 0.097
2024-05-14 | 21 | 0 | 0 | 0.079 | 0 | 0.045 | 0.035 | 0 | 0.079 | -0.003 | 0 | -0.017 | 0.099
2024-05-14 | 22 | 0 | 0 | 0.083 | 0 | 0.048 | 0.035 | 0 | 0.083 | 0 | 0 | -0.017 | 0.1
2024-05-14 | 23 | 0 | 0 | 0 | 0 | 0 | 0 | 0 | 0 | 0 | 0 | 0 | 0
2024-05-14 | 24 | 0 | 0 | 0 | 0 | 0 | 0 | 0 | 0 | 0 | 0 | 0 | 0
2024-05-15 | 1 | 0 | 0 | 0 | 0 | 0 | 0 | 0 | 0 | 0 | 0 | 0 | 0
2024-05-15 | 2 | 0 | 0 | 0 | 0 | 0 | 0 | 0 | 0 | 0 | 0 | 0 | 0
2024-05-15 | 3 | 0 | 0 | 0 | 0 | 0 | 0 | 0 | 0 | 0 | 0 | 0 | 0
2024-05-15 | 4 | 0 | 0 | 0 | 0 | 0 | 0 | 0 | 0 | 0 | 0 | 0 | 0
2024-05-15 | 5 | 0 | 0 | 0 | 0 | 0 | 0 | 0 | 0 | 0 | 0 | 0 | 0
2024-05-15 | 6 | 0 | 0 | 0 | 0 | 0 | 0 | 0 | 0 | 0 | 0 | 0 | 0
2024-05-15 | 7 | 0 | 0 | 0 | 0 | 0 | 0 | 0 | 0 | 0 | 0 | 0 | 0
2024-05-15 | 8 | 0 | 0 | 0 | 0 | 0 | 0 | 0 | 0 | 0 | 0 | 0 | 0
2024-05-15 | 9 | 0 | 0 | 0 | 0 | 0 | 0 | 0 | 0 | 0 | 0 | 0 | 0
2024-05-15 | 10 | 0 | 0 | 0 | 0 | 0 | 0 | 0 | 0 | 0 | 0 | 0 | 0
2024-05-15 | 11 | 0 | 0 | 0 | 0 | 0 | 0 | 0 | 0 | 0 | 0 | 0 | 0
2024-05-15 | 12 | 0 | 0 | 0 | 0 | 0 | 0 | 0 | 0 | 0 | 0 | 0 | 0
2024-05-15 | 13 | 0 | 0 | 0 | 0 | 0 | 0 | 0 | 0 | 0 | 0 | 0 | 0
2024-05-15 | 14 | 0 | 0 | 0 | 0 | 0 | 0 | 0 | 0 | 0 | 0 | 0 | 0
2024-05-15 | 15 | 0 | 0 | 0 | 0 | 0 | 0 | 0 | 0 | 0 | 0 | 0 | 0
2024-05-15 | 16 | 0 | 0 | 0 | 0 | 0 | 0 | 0 | 0 | 0 | 0 | 0 | 0
2024-05-15 | 17 | 0 | 0 | 0 | 0 | 0 | 0 | 0 | 0 | 0 | 0 | 0 | 0
2024-05-15 | 18 | 0 | 0 | 0 | 0 | 0 | 0 | 0 | 0 | 0 | 0 | 0 | 0
2024-05-15 | 19 | 0 | 0 | 0 | 0 | 0 | 0 | 0 | 0 | 0 | 0 | 0 | 0
2024-05-15 | 20 | 0 | 0 | 0 | 0 | 0 | 0 | 0 | 0 | 0 | 0 | 0 | 0
2024-05-15 | 21 | 0 | 0 | 0 | 0 | 0 | 0 | 0 | 0 | 0 | 0 | 0 | 0
2024-05-15 | 22 | 0 | 0 | 0 | 0 | 0 | 0 | 0 | 0 | 0 | 0 | 0 | 0
2024-05-15 | 23 | 0 | 0 | 0 | 0 | 0 | 0 | 0 | 0 | 0 | 0 | 0 | 0
2024-05-15 | 24 | 0 | 0 | 0 | 0 | 0 | 0 | 0 | 0 | 0 | 0 | 0 | 0
2024-05-16 | 1 | 0 | 0 | 0 | 0 | 0 | 0 | 0 | 0 | 0 | 0 | 0 | 0
2024-05-16 | 2 | 0 | 0 | 0 | 0 | 0 | 0 | 0 | 0 | 0 | 0 | 0 | 0
2024-05-16 | 3 | 0 | 0 | 0.021 | 0 | 0.012 | 0.009 | 0 | 0.021 | 0.007 | 0 | -0.008 | 0.022
2024-05-16 | 4 | 0 | 0 | 0.019 | 0 | 0.01 | 0.009 | 0 | 0.019 | 0.006 | 0 | -0.008 | 0.022
2024-05-16 | 5 | 0 | 0 | 0.018 | 0 | 0.008 | 0.01 | 0 | 0.018 | 0.004 | 0 | -0.007 | 0.021
2024-05-16 | 6 | 0 | 0 | 0 | 0 | 0 | 0 | 0 | 0 | 0 | 0 | 0 | 0
2024-05-16 | 7 | 0 | 0 | 0 | 0 | 0 | 0 | 0 | 0 | 0 | 0 | 0 | 0
2024-05-16 | 8 | 0 | 0 | 0 | 0 | 0 | 0 | 0 | 0 | 0 | 0 | 0 | 0
2024-05-16 | 9 | 0 | 0 | 0 | 0 | 0 | 0 | 0 | 0 | 0 | 0 | 0 | 0
2024-05-16 | 10 | 0 | 0 | 0 | 0 | 0 | 0 | 0 | 0 | 0 | 0 | 0 | 0
2024-05-16 | 11 | 0 | 0 | 0 | 0 | 0 | 0 | 0 | 0 | 0 | 0 | 0 | 0
2024-05-16 | 12 | 0 | 0 | 0 | 0 | 0 | 0 | 0 | 0 | 0 | 0 | 0 | 0
2024-05-16 | 13 | 0 | 0 | 0 | 0 | 0 | 0 | 0 | 0 | 0 | 0 | 0 | 0
2024-05-16 | 14 | 0 | 0 | 0 | 0 | 0 | 0 | 0 | 0 | 0 | 0 | 0 | 0
2024-05-16 | 15 | 0 | 0 | 0 | 0 | 0 | 0 | 0 | 0 | 0 | 0 | 0 | 0
2024-05-16 | 16 | 0 | 0 | 0 | 0 | 0 | 0 | 0 | 0 | 0 | 0 | 0 | 0
2024-05-16 | 17 | 0 | 0 | 0 | 0 | 0 | 0 | 0 | 0 | 0 | 0 | 0 | 0
2024-05-16 | 18 | 0 | 0 | 0 | 0 | 0 | 0 | 0 | 0 | 0 | 0 | 0 | 0
2024-05-16 | 19 | 0 | 0 | 0 | 0 | 0 | 0 | 0 | 0 | 0 | 0 | 0 | 0
2024-05-16 | 20 | 0 | 0 | 0 | 0 | 0 | 0 | 0 | 0 | 0 | 0 | 0 | 0
2024-05-16 | 21 | 0 | 0 | 0 | 0 | 0 | 0 | 0 | 0 | 0 | 0 | 0 | 0
2024-05-16 | 22 | 0 | 0 | 0 | 0 | 0 | 0 | 0 | 0 | 0 | 0 | 0 | 0
2024-05-16 | 23 | 0 | 0 | 0 | 0 | 0 | 0 | 0 | 0 | 0 | 0 | 0 | 0
2024-05-16 | 24 | 0 | 0 | 0 | 0 | 0 | 0 | 0 | 0 | 0 | 0 | 0 | 0
2024-05-17 | 1 | 0 | 0 | 0 | 0 | 0 | 0 | 0 | 0 | 0 | 0 | 0 | 0
2024-05-17 | 2 | 0 | 0 | 0.139 | 0 | 0.074 | 0.065 | 0 | 0.139 | 0.052 | 0 | -0.079 | 0.166
2024-05-17 | 3 | 0 | 0 | 0.069 | 0 | 0.037 | 0.033 | 0 | 0.069 | 0.034 | 0 | -0.041 | 0.076
2024-05-17 | 4 | 0 | 0 | 0.031 | 0 | 0.021 | 0.009 | 0 | 0.031 | 0.02 | 0 | -0.01 | 0.022
2024-05-17 | 5 | 0 | 0 | 0.03 | 0 | 0.02 | 0.01 | 0 | 0.03 | 0.018 | 0 | -0.009 | 0.021
2024-05-17 | 6 | 0 | 0 | 0.028 | 0 | 0.018 | 0.01 | 0 | 0.028 | 0.015 | 0 | -0.008 | 0.021
2024-05-17 | 7 | 0 | 0 | 0.025 | 0 | 0.015 | 0.01 | 0 | 0.025 | 0.012 | 0 | -0.008 | 0.021
2024-05-17 | 8 | 0 | 0 | 0.021 | 0 | 0.012 | 0.01 | 0 | 0.021 | 0.009 | 0 | -0.008 | 0.021
2024-05-17 | 9 | 0 | 0 | 0.018 | 0 | 0.009 | 0.009 | 0 | 0.018 | 0.005 | 0 | -0.008 | 0.021
2024-05-17 | 10 | 0 | 0 | 0.054 | 0 | 0.023 | 0.031 | 0 | 0.054 | 0.001 | 0 | -0.008 | 0.061
2024-05-17 | 11 | 0 | 0 | 0 | 0 | 0 | 0 | 0 | 0 | 0 | 0 | 0 | 0
2024-05-17 | 12 | 0 | 0 | 0 | 0 | 0 | 0 | 0 | 0 | 0 | 0 | 0 | 0
2024-05-17 | 13 | 0 | 0 | 0 | 0 | 0 | 0 | 0 | 0 | 0 | 0 | 0 | 0
2024-05-17 | 14 | 0 | 0 | 0 | 0 | 0 | 0 | 0 | 0 | 0 | 0 | 0 | 0
2024-05-17 | 15 | 0 | 0 | 0 | 0 | 0 | 0 | 0 | 0 | 0 | 0 | 0 | 0
2024-05-17 | 16 | 0 | 0 | 0 | 0 | 0 | 0 | 0 | 0 | 0 | 0 | 0 | 0
2024-05-17 | 17 | 0 | 0 | 0 | 0 | 0 | 0 | 0 | 0 | 0 | 0 | 0 | 0
2024-05-17 | 18 | 0 | 0 | 0 | 0 | 0 | 0 | 0 | 0 | 0 | 0 | 0 | 0
2024-05-17 | 19 | 0 | 0 | 0 | 0 | 0 | 0 | 0 | 0 | 0 | 0 | 0 | 0
2024-05-17 | 20 | 0 | 0 | 0 | 0 | 0 | 0 | 0 | 0 | 0 | 0 | 0 | 0
2024-05-17 | 21 | 0 | 0 | 0 | 0 | 0 | 0 | 0 | 0 | 0 | 0 | 0 | 0
2024-05-17 | 22 | 0 | 0 | 0 | 0 | 0 | 0 | 0 | 0 | 0 | 0 | 0 | 0
2024-05-17 | 23 | 0 | 0 | 0 | 0 | 0 | 0 | 0 | 0 | 0 | 0 | 0 | 0
2024-05-17 | 24 | 0 | 0 | 0 | 0 | 0 | 0 | 0 | 0 | 0 | 0 | 0 | 0
2024-05-18 | 1 | 0 | 0 | 0 | 0 | 0 | 0 | 0 | 0 | 0 | 0 | 0 | 0
2024-05-18 | 2 | 0 | 0 | 0 | 0 | 0 | 0 | 0 | 0 | 0 | 0 | 0 | 0
2024-05-18 | 3 | 0 | 0 | 0.53 | 0 | 0.33 | 0.2 | 0 | 0.53 | -0.064 | 0.247 | -0.088 | 0.435
2024-05-18 | 4 | 0 | 0 | 0.356 | 0 | 0.202 | 0.154 | 0 | 0.356 | -0.062 | 0.178 | -0.121 | 0.361
2024-05-18 | 5 | 0 | 0 | 0.194 | 0 | 0.112 | 0.082 | 0 | 0.194 | 0.075 | 0 | -0.086 | 0.205
2024-05-18 | 6 | 0 | 0 | 0 | 0 | 0 | 0 | 0 | 0 | 0 | 0 | 0 | 0
2024-05-18 | 7 | 0 | 0 | 0 | 0 | 0 | 0 | 0 | 0 | 0 | 0 | 0 | 0
2024-05-18 | 8 | 0 | 0 | 0 | 0 | 0 | 0 | 0 | 0 | 0 | 0 | 0 | 0
2024-05-18 | 9 | 0 | 0 | 0 | 0 | 0 | 0 | 0 | 0 | 0 | 0 | 0 | 0
2024-05-18 | 10 | 0 | 0 | 0 | 0 | 0 | 0 | 0 | 0 | 0 | 0 | 0 | 0
2024-05-18 | 11 | 0 | 0 | 0 | 0 | 0 | 0 | 0 | 0 | 0 | 0 | 0 | 0
2024-05-18 | 12 | 0 | 0 | 0 | 0 | 0 | 0 | 0 | 0 | 0 | 0 | 0 | 0
2024-05-18 | 13 | 0 | 0 | 0 | 0 | 0 | 0 | 0 | 0 | 0 | 0 | 0 | 0
2024-05-18 | 14 | 0 | 0 | 0 | 0 | 0 | 0 | 0 | 0 | 0 | 0 | 0 | 0
2024-05-18 | 15 | 0 | 0 | 0 | 0 | 0 | 0 | 0 | 0 | 0 | 0 | 0 | 0
2024-05-18 | 16 | 0 | 0 | 0 | 0 | 0 | 0 | 0 | 0 | 0 | 0 | 0 | 0
2024-05-18 | 17 | 0 | 0 | 2.047 | 0.178 | 1.805 | 0.243 | 0 | 2.047 | -0.303 | 1.114 | 0.126 | 1.109
2024-05-18 | 18 | 0 | 0 | 2.46 | 0.276 | 2.075 | 0.385 | 0 | 2.46 | -0.675 | 1.091 | 0.196 | 1.848
2024-05-18 | 19 | 0 | 0 | 0 | 0 | 0 | 0 | 0 | 0 | 0 | 0 | 0 | 0
2024-05-18 | 20 | 0 | 0 | 0 | 0 | 0 | 0 | 0 | 0 | 0 | 0 | 0 | 0
2024-05-18 | 21 | 0 | 0 | 0 | 0 | 0 | 0 | 0 | 0 | 0 | 0 | 0 | 0
2024-05-18 | 22 | 0 | 0 | 0 | 0 | 0 | 0 | 0 | 0 | 0 | 0 | 0 | 0
2024-05-18 | 23 | 0 | 0 | 0 | 0 | 0 | 0 | 0 | 0 | 0 | 0 | 0 | 0
2024-05-18 | 24 | 0 | 0 | 0 | 0 | 0 | 0 | 0 | 0 | 0 | 0 | 0 | 0
2024-05-19 | 1 | 0 | 0 | 0 | 0 | 0 | 0 | 0 | 0 | 0 | 0 | 0 | 0
2024-05-19 | 2 | 0 | 0 | 0 | 0 | 0 | 0 | 0 | 0 | 0 | 0 | 0 | 0
2024-05-19 | 3 | 0 | 0 | 0 | 0 | 0 | 0 | 0 | 0 | 0 | 0 | 0 | 0
2024-05-19 | 4 | 0 | 0 | 0 | 0 | 0 | 0 | 0 | 0 | 0 | 0 | 0 | 0
2024-05-19 | 5 | 0 | 0 | 0 | 0 | 0 | 0 | 0 | 0 | 0 | 0 | 0 | 0
2024-05-19 | 6 | 0 | 0 | 1.006 | 0 | 0.702 | 0.304 | 0 | 1.006 | 0.38 | 0.198 | -0.264 | 0.693
2024-05-19 | 7 | 0 | 0 | 0.724 | 0 | 0.499 | 0.224 | 0 | 0.724 | 0.225 | 0.183 | -0.182 | 0.498
2024-05-19 | 8 | 0 | 0 | 0.884 | 0 | 0.614 | 0.27 | 0 | 0.884 | 0.043 | 0.366 | -0.061 | 0.535
2024-05-19 | 9 | 0 | 0 | 0 | 0 | 0 | 0 | 0 | 0 | 0 | 0 | 0 | 0
2024-05-19 | 10 | 0 | 0 | 0 | 0 | 0 | 0 | 0 | 0 | 0 | 0 | 0 | 0
2024-05-19 | 11 | 0 | 0 | 0 | 0 | 0 | 0 | 0 | 0 | 0 | 0 | 0 | 0
2024-05-19 | 12 | 0 | 0 | 0 | 0 | 0 | 0 | 0 | 0 | 0 | 0 | 0 | 0
2024-05-19 | 13 | 0 | 0 | 0 | 0 | 0 | 0 | 0 | 0 | 0 | 0 | 0 | 0
2024-05-19 | 14 | 0 | 0 | 0 | 0 | 0 | 0 | 0 | 0 | 0 | 0 | 0 | 0
2024-05-19 | 15 | 0 | 0 | 0 | 0 | 0 | 0 | 0 | 0 | 0 | 0 | 0 | 0
2024-05-19 | 16 | 0 | 0 | 0 | 0 | 0 | 0 | 0 | 0 | 0 | 0 | 0 | 0
2024-05-19 | 17 | 0 | 0 | 3.061 | 0.168 | 2.72 | 0.341 | 0 | 3.061 | -0.058 | 1.113 | 0.119 | 1.887
2024-05-19 | 18 | 0 | 0 | 3.411 | 0.147 | 3.082 | 0.329 | 0 | 3.411 | 0.288 | 1.073 | 0.104 | 1.945
2024-05-19 | 19 | 0 | 0 | 0 | 0 | 0 | 0 | 0 | 0 | 0 | 0 | 0 | 0
2024-05-19 | 20 | 0 | 0 | 0 | 0 | 0 | 0 | 0 | 0 | 0 | 0 | 0 | 0
2024-05-19 | 21 | 0 | 0 | 0 | 0 | 0 | 0 | 0 | 0 | 0 | 0 | 0 | 0
2024-05-19 | 22 | 0 | 0 | 0 | 0 | 0 | 0 | 0 | 0 | 0 | 0 | 0 | 0
2024-05-19 | 23 | 0 | 0 | 0 | 0 | 0 | 0 | 0 | 0 | 0 | 0 | 0 | 0
2024-05-19 | 24 | 0 | 0 | 0 | 0 | 0 | 0 | 0 | 0 | 0 | 0 | 0 | 0
2024-05-20 | 1 | 0 | 0 | 0 | 0 | 0 | 0 | 0 | 0 | 0 | 0 | 0 | 0
2024-05-20 | 2 | 0 | 0 | 0 | 0 | 0 | 0 | 0 | 0 | 0 | 0 | 0 | 0
2024-05-20 | 3 | 0 | 0 | 0 | 0 | 0 | 0 | 0 | 0 | 0 | 0 | 0 | 0
2024-05-20 | 4 | 0 | 0 | 0 | 0 | 0 | 0 | 0 | 0 | 0 | 0 | 0 | 0
2024-05-20 | 5 | 0 | 0 | 0 | 0 | 0 | 0 | 0 | 0 | 0 | 0 | 0 | 0
2024-05-20 | 6 | 0 | 0 | 0 | 0 | 0 | 0 | 0 | 0 | 0 | 0 | 0 | 0
2024-05-20 | 7 | 0 | 0 | 0 | 0 | 0 | 0 | 0 | 0 | 0 | 0 | 0 | 0
2024-05-20 | 8 | 0 | 0 | 0 | 0 | 0 | 0 | 0 | 0 | 0 | 0 | 0 | 0
2024-05-20 | 9 | 0 | 0 | 0 | 0 | 0 | 0 | 0 | 0 | 0 | 0 | 0 | 0
2024-05-20 | 10 | 0 | 0 | 0 | 0 | 0 | 0 | 0 | 0 | 0 | 0 | 0 | 0
2024-05-20 | 11 | 0 | 0 | 0 | 0 | 0 | 0 | 0 | 0 | 0 | 0 | 0 | 0
2024-05-20 | 12 | 0 | 0 | 0 | 0 | 0 | 0 | 0 | 0 | 0 | 0 | 0 | 0
2024-05-20 | 13 | 0 | 0 | 0 | 0 | 0 | 0 | 0 | 0 | 0 | 0 | 0 | 0
2024-05-20 | 14 | 0 | 0 | 0 | 0 | 0 | 0 | 0 | 0 | 0 | 0 | 0 | 0
2024-05-20 | 15 | 0 | 0 | 0 | 0 | 0 | 0 | 0 | 0 | 0 | 0 | 0 | 0
2024-05-20 | 16 | 0 | 0 | 0 | 0 | 0 | 0 | 0 | 0 | 0 | 0 | 0 | 0
2024-05-20 | 17 | 0 | 0 | 0 | 0 | 0 | 0 | 0 | 0 | 0 | 0 | 0 | 0
2024-05-20 | 18 | 0 | 0 | 0 | 0 | 0 | 0 | 0 | 0 | 0 | 0 | 0 | 0
2024-05-20 | 19 | 0 | 0 | 0 | 0 | 0 | 0 | 0 | 0 | 0 | 0 | 0 | 0
2024-05-20 | 20 | 0 | 0 | 0 | 0 | 0 | 0 | 0 | 0 | 0 | 0 | 0 | 0
2024-05-20 | 21 | 0 | 0 | 0 | 0 | 0 | 0 | 0 | 0 | 0 | 0 | 0 | 0
2024-05-20 | 22 | 0 | 0 | 0 | 0 | 0 | 0 | 0 | 0 | 0 | 0 | 0 | 0
2024-05-20 | 23 | 0 | 0 | 0 | 0 | 0 | 0 | 0 | 0 | 0 | 0 | 0 | 0
2024-05-20 | 24 | 0 | 0 | 1.348 | 0.047 | 0.912 | 0.436 | 0 | 1.348 | -0.095 | 0.556 | 0.034 | 0.854
2024-05-21 | 1 | 0 | 0 | 1.184 | 0.029 | 0.751 | 0.434 | 0 | 1.184 | -0.184 | 0.515 | 0.021 | 0.833
2024-05-21 | 2 | 0 | 0 | 0.79 | 0.008 | 0.492 | 0.298 | 0 | 0.79 | -0.111 | 0.331 | 0.006 | 0.564
2024-05-21 | 3 | 0 | 0 | 0.554 | 0 | 0.32 | 0.234 | 0 | 0.554 | -0.097 | 0.22 | -0.005 | 0.435
2024-05-21 | 4 | 0 | 0 | 0.36 | 0.001 | 0.197 | 0.163 | 0 | 0.36 | -0.016 | 0.08 | 0.001 | 0.296
2024-05-21 | 5 | 0 | 0 | 0.181 | 0 | 0.09 | 0.092 | 0 | 0.181 | 0.022 | 0 | -0.002 | 0.161
2024-05-21 | 6 | 0 | 0 | 0.03 | 0 | 0.018 | 0.012 | 0 | 0.03 | 0.009 | 0 | 0 | 0.021
2024-05-21 | 7 | 0 | 0 | 0.027 | 0 | 0.015 | 0.012 | 0 | 0.027 | 0.006 | 0 | 0 | 0.021
2024-05-21 | 8 | 0 | 0 | 0.025 | 0.002 | 0.012 | 0.013 | 0 | 0.025 | 0.003 | 0 | 0.001 | 0.021
2024-05-21 | 9 | 0 | 0 | 0.067 | 0.007 | 0.028 | 0.039 | 0 | 0.067 | 0 | 0 | 0.005 | 0.062
2024-05-21 | 10 | 0 | 0 | 0.178 | 0.017 | 0.082 | 0.096 | 0 | 0.178 | -0.331 | 0.346 | 0.012 | 0.151
2024-05-21 | 11 | 0 | 0 | 0.304 | 0.027 | 0.167 | 0.137 | 0 | 0.304 | -0.551 | 0.619 | 0.019 | 0.217
2024-05-21 | 12 | 0 | 0 | 0.458 | 0.044 | 0.296 | 0.163 | 0 | 0.458 | -0.679 | 0.848 | 0.031 | 0.258
2024-05-21 | 13 | 0 | 0 | 0 | 0 | 0 | 0 | 0 | 0 | 0 | 0 | 0 | 0
2024-05-21 | 14 | 0 | 0 | 0 | 0 | 0 | 0 | 0 | 0 | 0 | 0 | 0 | 0
2024-05-21 | 15 | 0 | 0 | 0 | 0 | 0 | 0 | 0 | 0 | 0 | 0 | 0 | 0
2024-05-21 | 16 | 0 | 0 | 0 | 0 | 0 | 0 | 0 | 0 | 0 | 0 | 0 | 0
2024-05-21 | 17 | 0 | 0 | 0 | 0 | 0 | 0 | 0 | 0 | 0 | 0 | 0 | 0
2024-05-21 | 18 | 0 | 0 | 0 | 0 | 0 | 0 | 0 | 0 | 0 | 0 | 0 | 0
2024-05-21 | 19 | 0 | 0 | 0 | 0 | 0 | 0 | 0 | 0 | 0 | 0 | 0 | 0
2024-05-21 | 20 | 0 | 0 | 0 | 0 | 0 | 0 | 0 | 0 | 0 | 0 | 0 | 0
2024-05-21 | 21 | 0 | 0 | 0 | 0 | 0 | 0 | 0 | 0 | 0 | 0 | 0 | 0
2024-05-21 | 22 | 0 | 0 | 0 | 0 | 0 | 0 | 0 | 0 | 0 | 0 | 0 | 0
2024-05-21 | 23 | 0 | 0 | 0 | 0 | 0 | 0 | 0 | 0 | 0 | 0 | 0 | 0
2024-05-21 | 24 | 0 | 0 | 0 | 0 | 0 | 0 | 0 | 0 | 0 | 0 | 0 | 0
2024-05-22 | 1 | 0 | 0 | 0 | 0 | 0 | 0 | 0 | 0 | 0 | 0 | 0 | 0
2024-05-22 | 2 | 0 | 0 | 0.538 | 0 | 0.329 | 0.209 | 0 | 0.538 | -0.122 | 0.244 | -0.006 | 0.422
2024-05-22 | 3 | 0 | 0 | 0.461 | 0 | 0.254 | 0.207 | 0 | 0.461 | -0.153 | 0.226 | -0.029 | 0.417
2024-05-22 | 4 | 0 | 0 | 0.27 | 0 | 0.146 | 0.124 | 0 | 0.27 | -0.04 | 0.082 | -0.023 | 0.251
2024-05-22 | 5 | 0 | 0 | 0.213 | 0 | 0.111 | 0.102 | 0 | 0.213 | 0.028 | 0 | -0.019 | 0.204
2024-05-22 | 6 | 0 | 0 | 0.12 | 0 | 0.061 | 0.058 | 0 | 0.12 | 0.014 | 0 | -0.011 | 0.116
2024-05-22 | 7 | 0 | 0 | 0.067 | 0 | 0.036 | 0.031 | 0 | 0.067 | 0.012 | 0 | -0.008 | 0.063
2024-05-22 | 8 | 0 | 0 | 0.064 | 0 | 0.033 | 0.031 | 0 | 0.064 | 0.01 | 0 | -0.008 | 0.062
2024-05-22 | 9 | 0 | 0 | 0 | 0 | 0 | 0 | 0 | 0 | 0 | 0 | 0 | 0
2024-05-22 | 10 | 0 | 0 | 0 | 0 | 0 | 0 | 0 | 0 | 0 | 0 | 0 | 0
2024-05-22 | 11 | 0 | 0 | 0 | 0 | 0 | 0 | 0 | 0 | 0 | 0 | 0 | 0
2024-05-22 | 12 | 0 | 0 | 0 | 0 | 0 | 0 | 0 | 0 | 0 | 0 | 0 | 0
2024-05-22 | 13 | 0 | 0 | 0 | 0 | 0 | 0 | 0 | 0 | 0 | 0 | 0 | 0
2024-05-22 | 14 | 0 | 0 | 0 | 0 | 0 | 0 | 0 | 0 | 0 | 0 | 0 | 0
2024-05-22 | 15 | 0 | 0 | 0 | 0 | 0 | 0 | 0 | 0 | 0 | 0 | 0 | 0
2024-05-22 | 16 | 0 | 0 | 0 | 0 | 0 | 0 | 0 | 0 | 0 | 0 | 0 | 0
2024-05-22 | 17 | 0 | 0 | 0 | 0 | 0 | 0 | 0 | 0 | 0 | 0 | 0 | 0
2024-05-22 | 18 | 0 | 0 | 0 | 0 | 0 | 0 | 0 | 0 | 0 | 0 | 0 | 0
2024-05-22 | 19 | 0 | 0 | 0 | 0 | 0 | 0 | 0 | 0 | 0 | 0 | 0 | 0
2024-05-22 | 20 | 0 | 0 | 0 | 0 | 0 | 0 | 0 | 0 | 0 | 0 | 0 | 0
2024-05-22 | 21 | 0 | 0 | 0 | 0 | 0 | 0 | 0 | 0 | 0 | 0 | 0 | 0
2024-05-22 | 22 | 0 | 0 | 0 | 0 | 0 | 0 | 0 | 0 | 0 | 0 | 0 | 0
2024-05-22 | 23 | 0 | 0 | 0 | 0 | 0 | 0 | 0 | 0 | 0 | 0 | 0 | 0
2024-05-22 | 24 | 0 | 0 | 0 | 0 | 0 | 0 | 0 | 0 | 0 | 0 | 0 | 0
2024-05-23 | 1 | 0 | 0 | 0 | 0 | 0 | 0 | 0 | 0 | 0 | 0 | 0 | 0
2024-05-23 | 2 | 0 | 0 | 2.153 | 0.178 | 1.453 | 0.701 | 0 | 2.153 | 0.289 | 0.506 | 0.126 | 1.232
2024-05-23 | 3 | 0 | 0 | 2.018 | 0.179 | 1.295 | 0.723 | 0 | 2.018 | 0.205 | 0.469 | 0.127 | 1.217
2024-05-23 | 4 | 0 | 0 | 1.625 | 0.163 | 1.065 | 0.56 | 0 | 1.625 | 0.226 | 0.386 | 0.116 | 0.896
2024-05-23 | 5 | 0 | 0 | 1.393 | 0.162 | 0.906 | 0.487 | 0 | 1.393 | 0.256 | 0.279 | 0.115 | 0.743
2024-05-23 | 6 | 0 | 0 | 1.178 | 0.158 | 0.752 | 0.426 | 0 | 1.178 | 0.259 | 0.186 | 0.112 | 0.621
2024-05-23 | 7 | 0 | 0 | 1.037 | 0.108 | 0.658 | 0.379 | 0 | 1.037 | 0.17 | 0.174 | 0.077 | 0.616
2024-05-23 | 8 | 0 | 0 | 0 | 0 | 0 | 0 | 0 | 0 | 0 | 0 | 0 | 0
2024-05-23 | 9 | 0 | 0 | 0 | 0 | 0 | 0 | 0 | 0 | 0 | 0 | 0 | 0
2024-05-23 | 10 | 0 | 0 | 0 | 0 | 0 | 0 | 0 | 0 | 0 | 0 | 0 | 0
2024-05-23 | 11 | 0 | 0 | 0 | 0 | 0 | 0 | 0 | 0 | 0 | 0 | 0 | 0
2024-05-23 | 12 | 0 | 0 | 0 | 0 | 0 | 0 | 0 | 0 | 0 | 0 | 0 | 0
2024-05-23 | 13 | 0 | 0 | 0 | 0 | 0 | 0 | 0 | 0 | 0 | 0 | 0 | 0
2024-05-23 | 14 | 0 | 0 | 0 | 0 | 0 | 0 | 0 | 0 | 0 | 0 | 0 | 0
2024-05-23 | 15 | 0 | 0 | 0 | 0 | 0 | 0 | 0 | 0 | 0 | 0 | 0 | 0
2024-05-23 | 16 | 0 | 0 | 0 | 0 | 0 | 0 | 0 | 0 | 0 | 0 | 0 | 0
2024-05-23 | 17 | 0 | 0 | 0 | 0 | 0 | 0 | 0 | 0 | 0 | 0 | 0 | 0
2024-05-23 | 18 | 0 | 0 | 2.987 | 0.48 | 2.106 | 0.881 | 0 | 2.987 | -0.247 | 0.965 | 0.341 | 1.929
2024-05-23 | 19 | 0 | 0 | 3.137 | 0.407 | 2.258 | 0.878 | 0 | 3.137 | 0.017 | 0.865 | 0.289 | 1.967
2024-05-23 | 20 | 0 | 0 | 3.262 | 0.351 | 2.368 | 0.893 | 0 | 3.262 | 0.233 | 0.76 | 0.249 | 2.019
2024-05-23 | 21 | 0 | 0 | 3.323 | 0.262 | 2.444 | 0.879 | 0 | 3.323 | 0.381 | 0.703 | 0.186 | 2.053
2024-05-23 | 22 | 0 | 0 | 3.392 | 0.277 | 2.502 | 0.89 | 0 | 3.392 | 0.461 | 0.651 | 0.197 | 2.083
2024-05-23 | 23 | 0 | 0 | 2.568 | 0.248 | 1.713 | 0.854 | 0 | 2.568 | 0.427 | 0.603 | 0.176 | 1.362
2024-05-23 | 24 | 0 | 0 | 2.117 | 0.205 | 1.442 | 0.674 | 0 | 2.117 | 0.366 | 0.558 | 0.145 | 1.047
2024-05-24 | 1 | 0 | 0 | 1.709 | 0.144 | 1.175 | 0.534 | 0 | 1.709 | 0.332 | 0.46 | 0.102 | 0.815
2024-05-24 | 2 | 0 | 0 | 1.533 | 0.145 | 1.023 | 0.51 | 0 | 1.533 | 0.339 | 0.332 | 0.103 | 0.759
2024-05-24 | 3 | 0 | 0 | 1.077 | 0.086 | 0.751 | 0.326 | 0 | 1.077 | 0.322 | 0.221 | 0.061 | 0.473
2024-05-24 | 4 | 0 | 0 | 0.931 | 0.078 | 0.621 | 0.31 | 0 | 0.931 | 0.222 | 0.205 | 0.055 | 0.45
2024-05-24 | 5 | 0 | 0 | 0.778 | 0.058 | 0.474 | 0.304 | 0 | 0.778 | 0.102 | 0.19 | 0.041 | 0.445
2024-05-24 | 6 | 0 | 0 | 0.463 | 0.032 | 0.282 | 0.181 | 0 | 0.463 | 0.175 | 0 | 0.023 | 0.265
2024-05-24 | 7 | 0 | 0 | 0.313 | 0.006 | 0.184 | 0.13 | 0 | 0.313 | 0.107 | 0 | 0.004 | 0.202
2024-05-24 | 8 | 0 | 0 | 0.275 | 0.006 | 0.145 | 0.13 | 0 | 0.275 | -0.02 | 0.091 | 0.004 | 0.2
2024-05-24 | 9 | 0 | 0 | 0.266 | 0.01 | 0.147 | 0.119 | 0 | 0.266 | -0.217 | 0.293 | 0.007 | 0.183
2024-05-24 | 10 | 0 | 0 | 0.347 | 0.017 | 0.22 | 0.127 | 0 | 0.347 | -0.422 | 0.558 | 0.012 | 0.198
2024-05-24 | 11 | 0 | 0 | 0.546 | 0.034 | 0.369 | 0.177 | 0 | 0.546 | -0.555 | 0.797 | 0.024 | 0.28
2024-05-24 | 12 | 0 | 0 | 0.657 | 0.047 | 0.481 | 0.176 | 0 | 0.657 | -0.533 | 0.878 | 0.034 | 0.278
2024-05-24 | 13 | 0 | 0 | 0.695 | 0.047 | 0.52 | 0.176 | 0 | 0.695 | -0.534 | 0.919 | 0.034 | 0.277
2024-05-24 | 14 | 0 | 0 | 0.684 | 0.041 | 0.508 | 0.176 | 0 | 0.684 | -0.547 | 0.927 | 0.029 | 0.275
2024-05-24 | 15 | 0 | 0 | 0.701 | 0.038 | 0.522 | 0.18 | 0 | 0.701 | -0.539 | 0.94 | 0.027 | 0.274
2024-05-24 | 16 | 0 | 0 | 0.685 | 0.027 | 0.531 | 0.154 | 0 | 0.685 | -0.518 | 0.952 | 0.019 | 0.233
2024-05-24 | 17 | 0 | 0 | 1.215 | 0.015 | 0.9 | 0.315 | 0 | 1.215 | -0.569 | 0.965 | 0.011 | 0.809
2024-05-24 | 18 | 0 | 0 | 1.429 | 0.011 | 1.042 | 0.387 | 0 | 1.429 | -0.55 | 0.941 | 0.007 | 1.03
2024-05-24 | 19 | 0 | 0 | 1.444 | 0.003 | 1.049 | 0.394 | 0 | 1.444 | -0.475 | 0.867 | 0.002 | 1.051
2024-05-24 | 20 | 0 | 0 | 1.392 | 0 | 0.985 | 0.406 | 0 | 1.392 | -0.429 | 0.747 | -0.022 | 1.096
2024-05-24 | 21 | 0 | 0 | 1.458 | 0.004 | 1.007 | 0.45 | 0 | 1.458 | -0.399 | 0.691 | 0.003 | 1.162
2024-05-24 | 22 | 0 | 0 | 1.438 | 0 | 0.967 | 0.471 | 0 | 1.438 | -0.408 | 0.64 | -0.022 | 1.227
2024-05-24 | 23 | 0 | 0 | 0.654 | 0 | 0.439 | 0.216 | 0 | 0.654 | -0.018 | 0.296 | -0.017 | 0.393
2024-05-24 | 24 | 0 | 0 | 0.574 | 0 | 0.36 | 0.214 | 0 | 0.574 | -0.05 | 0.274 | -0.038 | 0.388
2024-05-25 | 1 | 0 | 0 | 0.503 | 0 | 0.293 | 0.211 | 0 | 0.503 | -0.088 | 0.254 | -0.045 | 0.383
2024-05-25 | 2 | 0 | 0 | 0.324 | 0 | 0.181 | 0.143 | 0 | 0.324 | 0.111 | 0 | -0.045 | 0.259
2024-05-25 | 3 | 0 | 0 | 0.204 | 0 | 0.113 | 0.091 | 0 | 0.204 | 0.072 | 0 | -0.032 | 0.164
2024-05-25 | 4 | 0 | 0 | 0.091 | 0 | 0.051 | 0.04 | 0 | 0.091 | 0.036 | 0 | -0.021 | 0.075
2024-05-25 | 5 | 0 | 0 | 0.035 | 0 | 0.024 | 0.011 | 0 | 0.035 | 0.021 | 0 | -0.007 | 0.021
2024-05-25 | 6 | 0 | 0 | 0.03 | 0 | 0.02 | 0.01 | 0 | 0.03 | 0.018 | 0 | -0.009 | 0.021
2024-05-25 | 7 | 0 | 0 | 0.025 | 0 | 0.016 | 0.01 | 0 | 0.025 | 0.014 | 0 | -0.01 | 0.021
2024-05-25 | 8 | 0 | 0 | 0.021 | 0 | 0.012 | 0.01 | 0 | 0.021 | 0.011 | 0 | -0.01 | 0.021
2024-05-25 | 9 | 0 | 0 | 0.017 | 0 | 0.008 | 0.009 | 0 | 0.017 | 0.007 | 0 | -0.01 | 0.021
2024-05-25 | 10 | 0 | 0 | 0 | 0 | 0 | 0 | 0 | 0 | 0 | 0 | 0 | 0
2024-05-25 | 11 | 0 | 0 | 0 | 0 | 0 | 0 | 0 | 0 | 0 | 0 | 0 | 0
2024-05-25 | 12 | 0 | 0 | 0 | 0 | 0 | 0 | 0 | 0 | 0 | 0 | 0 | 0
2024-05-25 | 13 | 0 | 0 | 0 | 0 | 0 | 0 | 0 | 0 | 0 | 0 | 0 | 0
2024-05-25 | 14 | 0 | 0 | 0 | 0 | 0 | 0 | 0 | 0 | 0 | 0 | 0 | 0
2024-05-25 | 15 | 0 | 0 | 0.064 | 0 | 0.033 | 0.031 | 0 | 0.064 | -0.261 | 0.288 | -0.029 | 0.066
2024-05-25 | 16 | 0 | 0 | 0.123 | 0 | 0.073 | 0.05 | 0 | 0.123 | -0.427 | 0.487 | -0.043 | 0.106
2024-05-25 | 17 | 0 | 0 | 0.385 | 0 | 0.257 | 0.128 | 0 | 0.385 | -0.911 | 0.988 | -0.111 | 0.42
2024-05-25 | 18 | 0 | 0 | 0.386 | 0 | 0.258 | 0.128 | 0 | 0.386 | -0.894 | 0.962 | -0.111 | 0.429
2024-05-25 | 19 | 0 | 0 | 0.336 | 0 | 0.205 | 0.13 | 0 | 0.336 | -0.88 | 0.884 | -0.105 | 0.437
2024-05-25 | 20 | 0 | 0 | 0.209 | 0 | 0.118 | 0.091 | 0 | 0.209 | -0.491 | 0.463 | -0.074 | 0.31
2024-05-25 | 21 | 0 | 0 | 0.208 | 0 | 0.117 | 0.091 | 0 | 0.208 | -0.382 | 0.351 | -0.036 | 0.275
2024-05-25 | 22 | 0 | 0 | 0.163 | 0 | 0.095 | 0.068 | 0 | 0.163 | -0.218 | 0.198 | -0.027 | 0.21
2024-05-25 | 23 | 0 | 0 | 0.027 | 0 | 0.016 | 0.011 | 0 | 0.027 | 0.008 | 0 | -0.004 | 0.023
2024-05-25 | 24 | 0 | 0 | 0.027 | 0 | 0.016 | 0.011 | 0 | 0.027 | 0.01 | 0 | -0.005 | 0.023
2024-05-26 | 1 | 0 | 0 | 0.028 | 0 | 0.017 | 0.011 | 0 | 0.028 | 0.01 | 0 | -0.004 | 0.022
2024-05-26 | 2 | 0 | 0 | 0.027 | 0 | 0.015 | 0.011 | 0 | 0.027 | 0.01 | 0 | -0.005 | 0.022
2024-05-26 | 3 | 0 | 0 | 0.026 | 0 | 0.014 | 0.011 | 0 | 0.026 | 0.009 | 0 | -0.005 | 0.022
2024-05-26 | 4 | 0 | 0 | 0.024 | 0 | 0.013 | 0.012 | 0 | 0.024 | 0.007 | 0 | -0.004 | 0.022
2024-05-26 | 5 | 0 | 0 | 0.023 | 0 | 0.011 | 0.012 | 0 | 0.023 | 0.005 | 0 | -0.004 | 0.021
2024-05-26 | 6 | 0 | 0 | 0 | 0 | 0 | 0 | 0 | 0 | 0 | 0 | 0 | 0
2024-05-26 | 7 | 0 | 0 | 0 | 0 | 0 | 0 | 0 | 0 | 0 | 0 | 0 | 0
2024-05-26 | 8 | 0 | 0 | 0 | 0 | 0 | 0 | 0 | 0 | 0 | 0 | 0 | 0
2024-05-26 | 9 | 0 | 0 | 0 | 0 | 0 | 0 | 0 | 0 | 0 | 0 | 0 | 0
2024-05-26 | 10 | 0 | 0 | 0 | 0 | 0 | 0 | 0 | 0 | 0 | 0 | 0 | 0
2024-05-26 | 11 | 0 | 0 | 0 | 0 | 0 | 0 | 0 | 0 | 0 | 0 | 0 | 0
2024-05-26 | 12 | 0 | 0 | 0.135 | 0.007 | 0.073 | 0.061 | 0 | 0.135 | -0.251 | 0.274 | 0.005 | 0.107
2024-05-26 | 13 | 0 | 0 | 0 | 0 | 0 | 0 | 0 | 0 | 0 | 0 | 0 | 0
2024-05-26 | 14 | 0 | 0 | 0 | 0 | 0 | 0 | 0 | 0 | 0 | 0 | 0 | 0
2024-05-26 | 15 | 0 | 0 | 0 | 0 | 0 | 0 | 0 | 0 | 0 | 0 | 0 | 0
2024-05-26 | 16 | 0 | 0 | 0 | 0 | 0 | 0 | 0 | 0 | 0 | 0 | 0 | 0
2024-05-26 | 17 | 0 | 0 | 0 | 0 | 0 | 0 | 0 | 0 | 0 | 0 | 0 | 0
2024-05-26 | 18 | 0 | 0 | 0 | 0 | 0 | 0 | 0 | 0 | 0 | 0 | 0 | 0
2024-05-26 | 19 | 0 | 0 | 0 | 0 | 0 | 0 | 0 | 0 | 0 | 0 | 0 | 0
2024-05-26 | 20 | 0 | 0 | 0 | 0 | 0 | 0 | 0 | 0 | 0 | 0 | 0 | 0
2024-05-26 | 21 | 0 | 0 | 0 | 0 | 0 | 0 | 0 | 0 | 0 | 0 | 0 | 0
2024-05-26 | 22 | 0 | 0 | 0 | 0 | 0 | 0 | 0 | 0 | 0 | 0 | 0 | 0
2024-05-26 | 23 | 0 | 0 | 0 | 0 | 0 | 0 | 0 | 0 | 0 | 0 | 0 | 0
2024-05-26 | 24 | 0 | 0 | 0 | 0 | 0 | 0 | 0 | 0 | 0 | 0 | 0 | 0
2024-05-27 | 1 | 0 | 0 | 1.157 | 0.202 | 0.698 | 0.459 | 0 | 1.157 | -0.276 | 0.577 | 0.143 | 0.713
2024-05-27 | 2 | 0 | 0 | 1.104 | 0.194 | 0.638 | 0.466 | 0 | 1.104 | -0.272 | 0.535 | 0.138 | 0.704
2024-05-27 | 3 | 0 | 0 | 0.793 | 0.117 | 0.496 | 0.296 | 0 | 0.793 | 0.027 | 0.247 | 0.083 | 0.435
2024-05-27 | 4 | 0 | 0 | 0.725 | 0.098 | 0.435 | 0.291 | 0 | 0.725 | -0.003 | 0.229 | 0.07 | 0.43
2024-05-27 | 5 | 0 | 0 | 0.662 | 0.093 | 0.375 | 0.287 | 0 | 0.662 | -0.042 | 0.212 | 0.066 | 0.426
2024-05-27 | 6 | 0 | 0 | 0.489 | 0.064 | 0.273 | 0.216 | 0 | 0.489 | -0.001 | 0.12 | 0.046 | 0.325
2024-05-27 | 7 | 0 | 0 | 0.433 | 0.048 | 0.24 | 0.194 | 0 | 0.433 | -0.027 | 0.113 | 0.034 | 0.313
2024-05-27 | 8 | 0 | 0 | 0.542 | 0.063 | 0.323 | 0.22 | 0 | 0.542 | -0.241 | 0.386 | 0.044 | 0.354
2024-05-27 | 9 | 0 | 0 | 0.715 | 0.084 | 0.454 | 0.261 | 0 | 0.715 | -0.452 | 0.688 | 0.06 | 0.419
2024-05-27 | 10 | 0 | 0 | 0 | 0 | 0 | 0 | 0 | 0 | 0 | 0 | 0 | 0
2024-05-27 | 11 | 0 | 0 | 0 | 0 | 0 | 0 | 0 | 0 | 0 | 0 | 0 | 0
2024-05-27 | 12 | 0 | 0 | 0 | 0 | 0 | 0 | 0 | 0 | 0 | 0 | 0 | 0
2024-05-27 | 13 | 0 | 0 | 0 | 0 | 0 | 0 | 0 | 0 | 0 | 0 | 0 | 0
2024-05-27 | 14 | 0 | 0 | 0 | 0 | 0 | 0 | 0 | 0 | 0 | 0 | 0 | 0
2024-05-27 | 15 | 0 | 0 | 0 | 0 | 0 | 0 | 0 | 0 | 0 | 0 | 0 | 0
2024-05-27 | 16 | 0 | 0 | 0 | 0 | 0 | 0 | 0 | 0 | 0 | 0 | 0 | 0
2024-05-27 | 17 | 0 | 0 | 0 | 0 | 0 | 0 | 0 | 0 | 0 | 0 | 0 | 0
2024-05-27 | 18 | 0 | 0 | 0 | 0 | 0 | 0 | 0 | 0 | 0 | 0 | 0 | 0
2024-05-27 | 19 | 0 | 0 | 0 | 0 | 0 | 0 | 0 | 0 | 0 | 0 | 0 | 0
2024-05-27 | 20 | 0 | 0 | 0 | 0 | 0 | 0 | 0 | 0 | 0 | 0 | 0 | 0
2024-05-27 | 21 | 0 | 0 | 0 | 0 | 0 | 0 | 0 | 0 | 0 | 0 | 0 | 0
2024-05-27 | 22 | 0 | 0 | 0 | 0 | 0 | 0 | 0 | 0 | 0 | 0 | 0 | 0
2024-05-27 | 23 | 0 | 0 | 0 | 0 | 0 | 0 | 0 | 0 | 0 | 0 | 0 | 0
2024-05-27 | 24 | 0 | 0 | 0 | 0 | 0 | 0 | 0 | 0 | 0 | 0 | 0 | 0
2024-05-28 | 1 | 0 | 0 | 3.097 | 0.517 | 2.19 | 0.907 | 0 | 3.097 | 0.84 | 0.566 | 0.367 | 1.325
2024-05-28 | 2 | 0 | 0 | 2.939 | 0.504 | 2.018 | 0.92 | 0 | 2.939 | 0.75 | 0.524 | 0.357 | 1.308
2024-05-28 | 3 | 0 | 0 | 2.7 | 0.478 | 1.789 | 0.911 | 0 | 2.7 | 0.615 | 0.485 | 0.339 | 1.261
2024-05-28 | 4 | 0 | 0 | 2.452 | 0.451 | 1.537 | 0.915 | 0 | 2.452 | 0.436 | 0.449 | 0.32 | 1.247
2024-05-28 | 5 | 0 | 0 | 2.154 | 0.439 | 1.281 | 0.873 | 0 | 2.154 | 0.307 | 0.37 | 0.312 | 1.165
2024-05-28 | 6 | 0 | 0 | 1.565 | 0.297 | 0.975 | 0.59 | 0 | 1.565 | 0.308 | 0.267 | 0.21 | 0.779
2024-05-28 | 7 | 0 | 0 | 1.313 | 0.204 | 0.811 | 0.503 | 0 | 1.313 | 0.189 | 0.251 | 0.145 | 0.729
2024-05-28 | 8 | 0 | 0 | 1.344 | 0.195 | 0.848 | 0.497 | 0 | 1.344 | -0.044 | 0.528 | 0.139 | 0.722
2024-05-28 | 9 | 0 | 0 | 1.387 | 0.212 | 0.892 | 0.494 | 0 | 1.387 | -0.132 | 0.652 | 0.15 | 0.717
2024-05-28 | 10 | 0 | 0 | 1.324 | 0.217 | 0.867 | 0.457 | 0 | 1.324 | -0.216 | 0.735 | 0.154 | 0.652
2024-05-28 | 11 | 0 | 0 | 1.43 | 0.309 | 0.933 | 0.497 | 0 | 1.43 | -0.256 | 0.819 | 0.219 | 0.647
2024-05-28 | 12 | 0 | 0 | 1.613 | 0.423 | 1.072 | 0.541 | 0 | 1.613 | -0.238 | 0.908 | 0.3 | 0.643
2024-05-28 | 13 | 0 | 0 | 0 | 0 | 0 | 0 | 0 | 0 | 0 | 0 | 0 | 0
2024-05-28 | 14 | 0 | 0 | 0 | 0 | 0 | 0 | 0 | 0 | 0 | 0 | 0 | 0
2024-05-28 | 15 | 0 | 0 | 0 | 0 | 0 | 0 | 0 | 0 | 0 | 0 | 0 | 0
2024-05-28 | 16 | 0 | 0 | 0 | 0 | 0 | 0 | 0 | 0 | 0 | 0 | 0 | 0
2024-05-28 | 17 | 0 | 0 | 0 | 0 | 0 | 0 | 0 | 0 | 0 | 0 | 0 | 0
2024-05-28 | 18 | 0 | 0 | 0 | 0 | 0 | 0 | 0 | 0 | 0 | 0 | 0 | 0
2024-05-28 | 19 | 0 | 0 | 3.134 | 0.215 | 2.338 | 0.796 | 0 | 3.134 | 0.193 | 0.805 | 0.152 | 1.984
2024-05-28 | 20 | 0 | 0 | 3.379 | 0.259 | 2.575 | 0.803 | 0 | 3.379 | 0.447 | 0.728 | 0.184 | 2.019
2024-05-28 | 21 | 0 | 0 | 0 | 0 | 0 | 0 | 0 | 0 | 0 | 0 | 0 | 0
2024-05-28 | 22 | 0 | 0 | 3.671 | 0.456 | 2.753 | 0.918 | 0 | 3.671 | 0.64 | 0.625 | 0.323 | 2.083
2024-05-28 | 23 | 0 | 0 | 2.911 | 0.426 | 1.989 | 0.922 | 0 | 2.911 | 0.592 | 0.578 | 0.302 | 1.438
2024-05-28 | 24 | 0 | 0 | 2.703 | 0.418 | 1.82 | 0.883 | 0 | 2.703 | 0.528 | 0.536 | 0.297 | 1.343
2024-05-29 | 1 | 0 | 0 | 2.418 | 0.371 | 1.574 | 0.843 | 0 | 2.418 | 0.399 | 0.496 | 0.263 | 1.26
2024-05-29 | 2 | 0 | 0 | 2.169 | 0.355 | 1.32 | 0.848 | 0 | 2.169 | 0.226 | 0.459 | 0.252 | 1.232
2024-05-29 | 3 | 0 | 0 | 1.629 | 0.257 | 1.03 | 0.599 | 0 | 1.629 | 0.218 | 0.378 | 0.182 | 0.85
2024-05-29 | 4 | 0 | 0 | 1.152 | 0.159 | 0.763 | 0.389 | 0 | 1.152 | 0.228 | 0.273 | 0.113 | 0.538
2024-05-29 | 5 | 0 | 0 | 1.006 | 0.157 | 0.642 | 0.364 | 0 | 1.006 | 0.225 | 0.182 | 0.111 | 0.488
2024-05-29 | 6 | 0 | 0 | 0.886 | 0.156 | 0.513 | 0.373 | 0 | 0.886 | 0.123 | 0.169 | 0.111 | 0.483
2024-05-29 | 7 | 0 | 0 | 0.698 | 0.127 | 0.379 | 0.318 | 0 | 0.698 | 0.031 | 0.158 | 0.09 | 0.418
2024-05-29 | 8 | 0 | 0 | 0.685 | 0.122 | 0.38 | 0.305 | 0 | 0.685 | -0.039 | 0.241 | 0.086 | 0.397
2024-05-29 | 9 | 0 | 0 | 0.776 | 0.11 | 0.45 | 0.327 | 0 | 0.776 | -0.378 | 0.614 | 0.078 | 0.462
2024-05-29 | 10 | 0 | 0 | 0.836 | 0.159 | 0.514 | 0.322 | 0 | 0.836 | -0.405 | 0.713 | 0.113 | 0.416
2024-05-29 | 11 | 0 | 0 | 0.961 | 0.187 | 0.642 | 0.318 | 0 | 0.961 | -0.399 | 0.813 | 0.133 | 0.413
2024-05-29 | 12 | 0 | 0 | 1.072 | 0.211 | 0.752 | 0.319 | 0 | 1.072 | -0.393 | 0.904 | 0.15 | 0.41
2024-05-29 | 13 | 0 | 0 | 0 | 0 | 0 | 0 | 0 | 0 | 0 | 0 | 0 | 0
2024-05-29 | 14 | 0 | 0 | 0 | 0 | 0 | 0 | 0 | 0 | 0 | 0 | 0 | 0
2024-05-29 | 15 | 0 | 0 | 0 | 0 | 0 | 0 | 0 | 0 | 0 | 0 | 0 | 0
2024-05-29 | 16 | 0 | 0 | 0 | 0 | 0 | 0 | 0 | 0 | 0 | 0 | 0 | 0
2024-05-29 | 17 | 0 | 0 | 0 | 0 | 0 | 0 | 0 | 0 | 0 | 0 | 0 | 0
2024-05-29 | 18 | 0 | 0 | 0 | 0 | 0 | 0 | 0 | 0 | 0 | 0 | 0 | 0
2024-05-29 | 19 | 0 | 0 | 0 | 0 | 0 | 0 | 0 | 0 | 0 | 0 | 0 | 0
2024-05-29 | 20 | 0 | 0 | 0 | 0 | 0 | 0 | 0 | 0 | 0 | 0 | 0 | 0
2024-05-29 | 21 | 0 | 0 | 0 | 0 | 0 | 0 | 0 | 0 | 0 | 0 | 0 | 0
2024-05-29 | 22 | 0 | 0 | 0 | 0 | 0 | 0 | 0 | 0 | 0 | 0 | 0 | 0
2024-05-29 | 23 | 0 | 0 | 0 | 0 | 0 | 0 | 0 | 0 | 0 | 0 | 0 | 0
2024-05-29 | 24 | 0 | 0 | 0 | 0 | 0 | 0 | 0 | 0 | 0 | 0 | 0 | 0
2024-05-30 | 1 | 0 | 0 | 0 | 0 | 0 | 0 | 0 | 0 | 0 | 0 | 0 | 0
2024-05-30 | 2 | 0 | 0 | 3.943 | 0.38 | 3.079 | 0.864 | 0 | 3.943 | 1.758 | 0.534 | 0.269 | 1.381
2024-05-30 | 3 | 0 | 0 | 3.779 | 0.397 | 2.853 | 0.926 | 0 | 3.779 | 1.638 | 0.495 | 0.282 | 1.365
2024-05-30 | 4 | 0 | 0 | 3.519 | 0.352 | 2.6 | 0.919 | 0 | 3.519 | 1.461 | 0.458 | 0.25 | 1.35
2024-05-30 | 5 | 0 | 0 | 3.12 | 0.299 | 2.265 | 0.855 | 0 | 3.12 | 1.292 | 0.377 | 0.212 | 1.239
2024-05-30 | 6 | 0 | 0 | 2.746 | 0.248 | 1.929 | 0.816 | 0 | 2.746 | 1.114 | 0.273 | 0.176 | 1.183
2024-05-30 | 7 | 0 | 0 | 2.347 | 0.219 | 1.591 | 0.756 | 0 | 2.347 | 0.91 | 0.183 | 0.156 | 1.098
2024-05-30 | 8 | 0 | 0 | 2.304 | 0.263 | 1.493 | 0.811 | 0 | 2.304 | 0.422 | 0.525 | 0.187 | 1.17
2024-05-30 | 9 | 0 | 0 | 1.886 | 0.209 | 1.303 | 0.584 | 0 | 1.886 | 0.228 | 0.671 | 0.149 | 0.839
2024-05-30 | 10 | 0 | 0 | 1.756 | 0.217 | 1.25 | 0.506 | 0 | 1.756 | 0.093 | 0.781 | 0.154 | 0.728
2024-05-30 | 11 | 0 | 0 | 0 | 0 | 0 | 0 | 0 | 0 | 0 | 0 | 0 | 0
2024-05-30 | 12 | 0 | 0 | 0 | 0 | 0 | 0 | 0 | 0 | 0 | 0 | 0 | 0
2024-05-30 | 13 | 0 | 0 | 0 | 0 | 0 | 0 | 0 | 0 | 0 | 0 | 0 | 0
2024-05-30 | 14 | 0 | 0 | 0 | 0 | 0 | 0 | 0 | 0 | 0 | 0 | 0 | 0
2024-05-30 | 15 | 0 | 0 | 0 | 0 | 0 | 0 | 0 | 0 | 0 | 0 | 0 | 0
2024-05-30 | 16 | 0 | 0 | 0 | 0 | 0 | 0 | 0 | 0 | 0 | 0 | 0 | 0
2024-05-30 | 17 | 0 | 0 | 0 | 0 | 0 | 0 | 0 | 0 | 0 | 0 | 0 | 0
2024-05-30 | 18 | 0 | 0 | 0 | 0 | 0 | 0 | 0 | 0 | 0 | 0 | 0 | 0
2024-05-30 | 19 | 0 | 0 | 0 | 0 | 0 | 0 | 0 | 0 | 0 | 0 | 0 | 0
2024-05-30 | 20 | 0 | 0 | 0 | 0 | 0 | 0 | 0 | 0 | 0 | 0 | 0 | 0
2024-05-30 | 21 | 0 | 0 | 0 | 0 | 0 | 0 | 0 | 0 | 0 | 0 | 0 | 0
2024-05-30 | 22 | 0 | 0 | 0 | 0 | 0 | 0 | 0 | 0 | 0 | 0 | 0 | 0
2024-05-30 | 23 | 0 | 0 | 4.699 | 0.504 | 3.791 | 0.907 | 0 | 4.699 | 2.206 | 0.685 | 0.357 | 1.45
2024-05-30 | 24 | 0 | 0 | 0 | 0 | 0 | 0 | 0 | 0 | 0 | 0 | 0 | 0
2024-05-31 | 1 | 0 | 0 | 4.436 | 0.43 | 3.506 | 0.93 | 0 | 4.436 | 2.133 | 0.587 | 0.305 | 1.41
2024-05-31 | 2 | 0 | 0 | 4.203 | 0.412 | 3.267 | 0.936 | 0 | 4.203 | 1.986 | 0.544 | 0.292 | 1.381
2024-05-31 | 3 | 0 | 0 | 3.918 | 0.383 | 2.977 | 0.94 | 0 | 3.918 | 1.778 | 0.503 | 0.272 | 1.365
2024-05-31 | 4 | 0 | 0 | 3.641 | 0.398 | 2.69 | 0.951 | 0 | 3.641 | 1.543 | 0.466 | 0.282 | 1.35
2024-05-31 | 5 | 0 | 0 | 3.244 | 0.377 | 2.343 | 0.901 | 0 | 3.244 | 1.28 | 0.432 | 0.267 | 1.265
2024-05-31 | 6 | 0 | 0 | 2.913 | 0.377 | 2.012 | 0.901 | 0 | 2.913 | 0.993 | 0.4 | 0.267 | 1.253
2024-05-31 | 7 | 0 | 0 | 2.457 | 0.301 | 1.645 | 0.812 | 0 | 2.457 | 0.807 | 0.264 | 0.214 | 1.172
2024-05-31 | 8 | 0 | 0 | 2.092 | 0.241 | 1.442 | 0.65 | 0 | 2.092 | 0.446 | 0.545 | 0.171 | 0.93
2024-05-31 | 9 | 0 | 0 | 1.98 | 0.298 | 1.333 | 0.647 | 0 | 1.98 | 0.271 | 0.659 | 0.212 | 0.839
2024-05-31 | 10 | 0 | 0 | 1.819 | 0.278 | 1.255 | 0.564 | 0 | 1.819 | 0.158 | 0.736 | 0.197 | 0.728
2024-05-31 | 11 | 0 | 0 | 1.817 | 0.303 | 1.249 | 0.568 | 0 | 1.817 | 0.065 | 0.814 | 0.215 | 0.723
2024-05-31 | 12 | 0 | 0 | 1.931 | 0.356 | 1.335 | 0.596 | 0 | 1.931 | 0.021 | 0.897 | 0.253 | 0.761
2024-05-31 | 13 | 0 | 0 | 0 | 0 | 0 | 0 | 0 | 0 | 0 | 0 | 0 | 0
2024-05-31 | 14 | 0 | 0 | 0 | 0 | 0 | 0 | 0 | 0 | 0 | 0 | 0 | 0
2024-05-31 | 15 | 0 | 0 | 0 | 0 | 0 | 0 | 0 | 0 | 0 | 0 | 0 | 0
2024-05-31 | 16 | 0 | 0 | 0 | 0 | 0 | 0 | 0 | 0 | 0 | 0 | 0 | 0
2024-05-31 | 17 | 0 | 0 | 0 | 0 | 0 | 0 | 0 | 0 | 0 | 0 | 0 | 0
2024-05-31 | 18 | 0 | 0 | 0 | 0 | 0 | 0 | 0 | 0 | 0 | 0 | 0 | 0
2024-05-31 | 19 | 0 | 0 | 0 | 0 | 0 | 0 | 0 | 0 | 0 | 0 | 0 | 0
2024-05-31 | 20 | 0 | 0 | 0 | 0 | 0 | 0 | 0 | 0 | 0 | 0 | 0 | 0
2024-05-31 | 21 | 0 | 0 | 4.958 | 0.641 | 3.979 | 0.98 | 0 | 4.958 | 1.669 | 0.765 | 0.454 | 2.07
2024-05-31 | 22 | 0 | 0 | 5.112 | 0.641 | 4.132 | 0.98 | 0 | 5.112 | 1.848 | 0.708 | 0.454 | 2.101
2024-05-31 | 23 | 0 | 0 | 4.442 | 0.611 | 3.459 | 0.983 | 0 | 4.442 | 1.902 | 0.656 | 0.433 | 1.45
2024-05-31 | 24 | 0 | 0 | 4.304 | 0.576 | 3.325 | 0.979 | 0 | 4.304 | 1.87 | 0.607 | 0.409 | 1.418
2024-06-01 | 1 | 0 | 0 | 4.15 | 0.576 | 3.171 | 0.979 | 0 | 4.15 | 1.781 | 0.562 | 0.409 | 1.399
2024-06-01 | 2 | 0 | 0 | 3.908 | 0.547 | 2.926 | 0.983 | 0 | 3.908 | 1.619 | 0.521 | 0.388 | 1.381
2024-06-01 | 3 | 0 | 0 | 3.661 | 0.547 | 2.679 | 0.983 | 0 | 3.661 | 1.427 | 0.482 | 0.388 | 1.365
2024-06-01 | 4 | 0 | 0 | 3.343 | 0.518 | 2.357 | 0.986 | 0 | 3.343 | 1.18 | 0.446 | 0.367 | 1.35
2024-06-01 | 5 | 0 | 0 | 2.93 | 0.462 | 1.992 | 0.938 | 0 | 2.93 | 0.923 | 0.413 | 0.328 | 1.265
2024-06-01 | 6 | 0 | 0 | 2.677 | 0.534 | 1.688 | 0.989 | 0 | 2.677 | 0.663 | 0.383 | 0.379 | 1.253
2024-06-01 | 7 | 0 | 0 | 2.205 | 0.425 | 1.342 | 0.863 | 0 | 2.205 | 0.508 | 0.254 | 0.302 | 1.142
2024-06-01 | 8 | 0 | 0 | 1.921 | 0.358 | 1.238 | 0.683 | 0 | 1.921 | 0.265 | 0.502 | 0.254 | 0.9
2024-06-01 | 9 | 0 | 0 | 1.702 | 0.256 | 1.162 | 0.54 | 0 | 1.702 | 0.14 | 0.604 | 0.182 | 0.777
2024-06-01 | 10 | 0 | 0 | 0 | 0 | 0 | 0 | 0 | 0 | 0 | 0 | 0 | 0
2024-06-01 | 11 | 0 | 0 | 0 | 0 | 0 | 0 | 0 | 0 | 0 | 0 | 0 | 0
2024-06-01 | 12 | 0 | 0 | 0 | 0 | 0 | 0 | 0 | 0 | 0 | 0 | 0 | 0
2024-06-01 | 13 | 0 | 0 | 0 | 0 | 0 | 0 | 0 | 0 | 0 | 0 | 0 | 0
2024-06-01 | 14 | 0 | 0 | 0 | 0 | 0 | 0 | 0 | 0 | 0 | 0 | 0 | 0
2024-06-01 | 15 | 0 | 0 | 0 | 0 | 0 | 0 | 0 | 0 | 0 | 0 | 0 | 0
2024-06-01 | 16 | 0 | 0 | 0 | 0 | 0 | 0 | 0 | 0 | 0 | 0 | 0 | 0
2024-06-01 | 17 | 0 | 0 | 3.236 | 0.473 | 2.676 | 0.56 | 0 | 3.236 | 0.048 | 0.949 | 0.336 | 1.903
2024-06-01 | 18 | 0 | 0 | 0 | 0 | 0 | 0 | 0 | 0 | 0 | 0 | 0 | 0
2024-06-01 | 19 | 0 | 0 | 0 | 0 | 0 | 0 | 0 | 0 | 0 | 0 | 0 | 0
2024-06-01 | 20 | 0 | 0 | 0 | 0 | 0 | 0 | 0 | 0 | 0 | 0 | 0 | 0
2024-06-01 | 21 | 0 | 0 | 3.998 | 0.366 | 3.119 | 0.879 | 0 | 3.998 | 1.015 | 0.671 | 0.259 | 2.053
2024-06-01 | 22 | 0 | 0 | 4.173 | 0.369 | 3.287 | 0.886 | 0 | 4.173 | 1.189 | 0.621 | 0.262 | 2.101
2024-06-01 | 23 | 0 | 0 | 3.517 | 0.336 | 2.634 | 0.882 | 0 | 3.517 | 1.265 | 0.575 | 0.238 | 1.438
2024-06-01 | 24 | 0 | 0 | 3.44 | 0.336 | 2.557 | 0.882 | 0 | 3.44 | 1.251 | 0.533 | 0.238 | 1.418
2024-06-02 | 1 | 0 | 0 | 3.241 | 0.292 | 2.366 | 0.875 | 0 | 3.241 | 1.143 | 0.493 | 0.207 | 1.399
2024-06-02 | 2 | 0 | 0 | 3.041 | 0.292 | 2.165 | 0.875 | 0 | 3.041 | 0.996 | 0.457 | 0.207 | 1.381
2024-06-02 | 3 | 0 | 0 | 2.682 | 0.248 | 1.849 | 0.833 | 0 | 2.682 | 0.79 | 0.423 | 0.176 | 1.292
2024-06-02 | 4 | 0 | 0 | 2.335 | 0.234 | 1.549 | 0.786 | 0 | 2.335 | 0.69 | 0.272 | 0.166 | 1.207
2024-06-02 | 5 | 0 | 0 | 1.986 | 0.202 | 1.219 | 0.767 | 0 | 1.986 | 0.428 | 0.252 | 0.143 | 1.163
2024-06-02 | 6 | 0 | 0 | 1.338 | 0.129 | 0.848 | 0.49 | 0 | 1.338 | 0.343 | 0.168 | 0.091 | 0.735
2024-06-02 | 7 | 0 | 0 | 0.844 | 0.039 | 0.56 | 0.284 | 0 | 0.844 | 0.205 | 0.157 | 0.027 | 0.454
2024-06-02 | 8 | 0 | 0 | 0.765 | 0.037 | 0.492 | 0.273 | 0 | 0.765 | 0.092 | 0.215 | 0.026 | 0.433
2024-06-02 | 9 | 0 | 0 | 0.634 | 0.032 | 0.399 | 0.235 | 0 | 0.634 | -0.023 | 0.264 | 0.023 | 0.37
2024-06-02 | 10 | 0 | 0 | 0.854 | 0.081 | 0.526 | 0.328 | 0 | 0.854 | -0.335 | 0.613 | 0.058 | 0.518
2024-06-02 | 11 | 0 | 0 | 0.963 | 0.161 | 0.616 | 0.347 | 0 | 0.963 | -0.356 | 0.707 | 0.114 | 0.498
2024-06-02 | 12 | 0 | 0 | 0 | 0 | 0 | 0 | 0 | 0 | 0 | 0 | 0 | 0
2024-06-02 | 13 | 0 | 0 | 0 | 0 | 0 | 0 | 0 | 0 | 0 | 0 | 0 | 0
2024-06-02 | 14 | 0 | 0 | 0 | 0 | 0 | 0 | 0 | 0 | 0 | 0 | 0 | 0
2024-06-02 | 15 | 0 | 0 | 0 | 0 | 0 | 0 | 0 | 0 | 0 | 0 | 0 | 0
2024-06-02 | 16 | 0 | 0 | 0 | 0 | 0 | 0 | 0 | 0 | 0 | 0 | 0 | 0
2024-06-02 | 17 | 0 | 0 | 0 | 0 | 0 | 0 | 0 | 0 | 0 | 0 | 0 | 0
2024-06-02 | 18 | 0 | 0 | 0 | 0 | 0 | 0 | 0 | 0 | 0 | 0 | 0 | 0
2024-06-02 | 19 | 0 | 0 | 0 | 0 | 0 | 0 | 0 | 0 | 0 | 0 | 0 | 0
2024-06-02 | 20 | 0 | 0 | 0 | 0 | 0 | 0 | 0 | 0 | 0 | 0 | 0 | 0
2024-06-02 | 21 | 0 | 0 | 0 | 0 | 0 | 0 | 0 | 0 | 0 | 0 | 0 | 0
2024-06-02 | 22 | 0 | 0 | 0 | 0 | 0 | 0 | 0 | 0 | 0 | 0 | 0 | 0
2024-06-02 | 23 | 0 | 0 | 0 | 0 | 0 | 0 | 0 | 0 | 0 | 0 | 0 | 0
2024-06-02 | 24 | 0 | 0 | 0 | 0 | 0 | 0 | 0 | 0 | 0 | 0 | 0 | 0
2024-06-03 | 1 | 0 | 0 | 0 | 0 | 0 | 0 | 0 | 0 | 0 | 0 | 0 | 0
2024-06-03 | 2 | 0 | 0 | 0 | 0 | 0 | 0 | 0 | 0 | 0 | 0 | 0 | 0
2024-06-03 | 3 | 0 | 0 | 0 | 0 | 0 | 0 | 0 | 0 | 0 | 0 | 0 | 0
2024-06-03 | 4 | 0 | 0 | 2.112 | 0.38 | 1.27 | 0.842 | 0 | 2.112 | 0.219 | 0.376 | 0.269 | 1.247
2024-06-03 | 5 | 0 | 0 | 1.591 | 0.298 | 0.973 | 0.618 | 0 | 1.591 | 0.295 | 0.242 | 0.212 | 0.843
2024-06-03 | 6 | 0 | 0 | 1.26 | 0.251 | 0.747 | 0.513 | 0 | 1.26 | 0.282 | 0.161 | 0.178 | 0.639
2024-06-03 | 7 | 0 | 0 | 0.916 | 0.145 | 0.552 | 0.365 | 0 | 0.916 | 0.186 | 0.149 | 0.103 | 0.479
2024-06-03 | 8 | 0 | 0 | 0.868 | 0.107 | 0.539 | 0.329 | 0 | 0.868 | 0.112 | 0.206 | 0.076 | 0.475
2024-06-03 | 9 | 0 | 0 | 0.981 | 0.104 | 0.617 | 0.364 | 0 | 0.981 | -0.211 | 0.537 | 0.074 | 0.582
2024-06-03 | 10 | 0 | 0 | 0 | 0 | 0 | 0 | 0 | 0 | 0 | 0 | 0 | 0
2024-06-03 | 11 | 0 | 0 | 0 | 0 | 0 | 0 | 0 | 0 | 0 | 0 | 0 | 0
2024-06-03 | 12 | 0 | 0 | 0 | 0 | 0 | 0 | 0 | 0 | 0 | 0 | 0 | 0
2024-06-03 | 13 | 0 | 0 | 0 | 0 | 0 | 0 | 0 | 0 | 0 | 0 | 0 | 0
2024-06-03 | 14 | 0 | 0 | 0 | 0 | 0 | 0 | 0 | 0 | 0 | 0 | 0 | 0
2024-06-03 | 15 | 0 | 0 | 0 | 0 | 0 | 0 | 0 | 0 | 0 | 0 | 0 | 0
2024-06-03 | 16 | 0 | 0 | 0 | 0 | 0 | 0 | 0 | 0 | 0 | 0 | 0 | 0
2024-06-03 | 17 | 0 | 0 | 0 | 0 | 0 | 0 | 0 | 0 | 0 | 0 | 0 | 0
2024-06-03 | 18 | 0 | 0 | 0 | 0 | 0 | 0 | 0 | 0 | 0 | 0 | 0 | 0
2024-06-03 | 19 | 0 | 0 | 0 | 0 | 0 | 0 | 0 | 0 | 0 | 0 | 0 | 0
2024-06-03 | 20 | 0 | 0 | 0 | 0 | 0 | 0 | 0 | 0 | 0 | 0 | 0 | 0
2024-06-03 | 21 | 0 | 0 | 3.826 | 0.986 | 2.679 | 1.147 | 0 | 3.826 | 0.436 | 0.638 | 0.699 | 2.053
2024-06-03 | 22 | 0 | 0 | 3.908 | 0.892 | 2.804 | 1.104 | 0 | 3.908 | 0.602 | 0.591 | 0.633 | 2.083
2024-06-03 | 23 | 0 | 0 | 3.21 | 0.757 | 2.152 | 1.058 | 0 | 3.21 | 0.688 | 0.547 | 0.537 | 1.438
2024-06-03 | 24 | 0 | 0 | 3.091 | 0.652 | 2.058 | 1.033 | 0 | 3.091 | 0.704 | 0.506 | 0.463 | 1.418
2024-06-04 | 1 | 0 | 0 | 2.923 | 0.547 | 1.94 | 0.983 | 0 | 2.923 | 0.668 | 0.469 | 0.388 | 1.399
2024-06-04 | 2 | 0 | 0 | 2.603 | 0.405 | 1.706 | 0.897 | 0 | 2.603 | 0.574 | 0.434 | 0.287 | 1.308
2024-06-04 | 3 | 0 | 0 | 2.207 | 0.268 | 1.413 | 0.794 | 0 | 2.207 | 0.549 | 0.279 | 0.19 | 1.189
2024-06-04 | 4 | 0 | 0 | 1.959 | 0.248 | 1.195 | 0.764 | 0 | 1.959 | 0.381 | 0.258 | 0.176 | 1.144
2024-06-04 | 5 | 0 | 0 | 1.399 | 0.157 | 0.874 | 0.525 | 0 | 1.399 | 0.318 | 0.172 | 0.111 | 0.798
2024-06-04 | 6 | 0 | 0 | 1.097 | 0.127 | 0.673 | 0.425 | 0 | 1.097 | 0.21 | 0.159 | 0.09 | 0.639
2024-06-04 | 7 | 0 | 0 | 0.792 | 0.062 | 0.494 | 0.297 | 0 | 0.792 | 0.116 | 0.153 | 0.044 | 0.479
2024-06-04 | 8 | 0 | 0 | 0.772 | 0.073 | 0.476 | 0.296 | 0 | 0.772 | 0.023 | 0.222 | 0.052 | 0.475
2024-06-04 | 9 | 0 | 0 | 0.842 | 0.093 | 0.515 | 0.327 | 0 | 0.842 | -0.301 | 0.555 | 0.066 | 0.522
2024-06-04 | 10 | 0 | 0 | 0.804 | 0.093 | 0.516 | 0.288 | 0 | 0.804 | -0.353 | 0.632 | 0.066 | 0.459
2024-06-04 | 11 | 0 | 0 | 0 | 0 | 0 | 0 | 0 | 0 | 0 | 0 | 0 | 0
2024-06-04 | 12 | 0 | 0 | 0 | 0 | 0 | 0 | 0 | 0 | 0 | 0 | 0 | 0
2024-06-04 | 13 | 0 | 0 | 0 | 0 | 0 | 0 | 0 | 0 | 0 | 0 | 0 | 0
2024-06-04 | 14 | 0 | 0 | 0 | 0 | 0 | 0 | 0 | 0 | 0 | 0 | 0 | 0
2024-06-04 | 15 | 0 | 0 | 0 | 0 | 0 | 0 | 0 | 0 | 0 | 0 | 0 | 0
2024-06-04 | 16 | 0 | 0 | 0 | 0 | 0 | 0 | 0 | 0 | 0 | 0 | 0 | 0
2024-06-04 | 17 | 0 | 0 | 0 | 0 | 0 | 0 | 0 | 0 | 0 | 0 | 0 | 0
2024-06-04 | 18 | 0 | 0 | 2.027 | 0.412 | 1.396 | 0.63 | 0 | 2.027 | -0.35 | 0.822 | 0.292 | 1.262
2024-06-04 | 19 | 0 | 0 | 0 | 0 | 0 | 0 | 0 | 0 | 0 | 0 | 0 | 0
2024-06-04 | 20 | 0 | 0 | 0 | 0 | 0 | 0 | 0 | 0 | 0 | 0 | 0 | 0
2024-06-04 | 21 | 0 | 0 | 0 | 0 | 0 | 0 | 0 | 0 | 0 | 0 | 0 | 0
2024-06-04 | 22 | 0 | 0 | 1.902 | 0.217 | 1.327 | 0.574 | 0 | 1.902 | -0.231 | 0.565 | 0.154 | 1.413
2024-06-04 | 23 | 0 | 0 | 1.311 | 0.189 | 0.797 | 0.514 | 0 | 1.311 | -0.193 | 0.523 | 0.134 | 0.847
2024-06-04 | 24 | 0 | 0 | 1.211 | 0.207 | 0.699 | 0.512 | 0 | 1.211 | -0.223 | 0.484 | 0.147 | 0.802
2024-06-05 | 1 | 0 | 0 | 0.888 | 0.155 | 0.507 | 0.381 | 0 | 0.888 | -0.237 | 0.448 | 0.11 | 0.566
2024-06-05 | 2 | 0 | 0 | 0.651 | 0.117 | 0.356 | 0.295 | 0 | 0.651 | -0.061 | 0.207 | 0.083 | 0.422
2024-06-05 | 3 | 0 | 0 | 0.59 | 0.127 | 0.289 | 0.302 | 0 | 0.59 | -0.108 | 0.192 | 0.09 | 0.417
2024-06-05 | 4 | 0 | 0 | 0.276 | 0.056 | 0.127 | 0.149 | 0 | 0.276 | 0.031 | 0 | 0.04 | 0.206
2024-06-05 | 5 | 0 | 0 | 0.248 | 0.049 | 0.104 | 0.144 | 0 | 0.248 | 0.01 | 0 | 0.035 | 0.204
2024-06-05 | 6 | 0 | 0 | 0.084 | 0.014 | 0.04 | 0.044 | 0 | 0.084 | 0.011 | 0 | 0.01 | 0.064
2024-06-05 | 7 | 0 | 0 | 0.08 | 0.013 | 0.037 | 0.043 | 0 | 0.08 | 0.008 | 0 | 0.009 | 0.063
2024-06-05 | 8 | 0 | 0 | 0.077 | 0.013 | 0.033 | 0.043 | 0 | 0.077 | 0.005 | 0 | 0.009 | 0.062
2024-06-05 | 9 | 0 | 0 | 0.073 | 0.013 | 0.03 | 0.043 | 0 | 0.073 | 0.002 | 0 | 0.009 | 0.062
2024-06-05 | 10 | 0 | 0 | 0.157 | 0.02 | 0.064 | 0.093 | 0 | 0.157 | -0.237 | 0.234 | 0.014 | 0.147
2024-06-05 | 11 | 0 | 0 | 0.235 | 0.032 | 0.124 | 0.111 | 0 | 0.235 | -0.37 | 0.408 | 0.022 | 0.175
2024-06-05 | 12 | 0 | 0 | 0 | 0 | 0 | 0 | 0 | 0 | 0 | 0 | 0 | 0
2024-06-05 | 13 | 0 | 0 | 0 | 0 | 0 | 0 | 0 | 0 | 0 | 0 | 0 | 0
2024-06-05 | 14 | 0 | 0 | 0 | 0 | 0 | 0 | 0 | 0 | 0 | 0 | 0 | 0
2024-06-05 | 15 | 0 | 0 | 0 | 0 | 0 | 0 | 0 | 0 | 0 | 0 | 0 | 0
2024-06-05 | 16 | 0 | 0 | 0 | 0 | 0 | 0 | 0 | 0 | 0 | 0 | 0 | 0
2024-06-05 | 17 | 0 | 0 | 0 | 0 | 0 | 0 | 0 | 0 | 0 | 0 | 0 | 0
2024-06-05 | 18 | 0 | 0 | 0 | 0 | 0 | 0 | 0 | 0 | 0 | 0 | 0 | 0
2024-06-05 | 19 | 0 | 0 | 0 | 0 | 0 | 0 | 0 | 0 | 0 | 0 | 0 | 0
2024-06-05 | 20 | 0 | 0 | 0 | 0 | 0 | 0 | 0 | 0 | 0 | 0 | 0 | 0
2024-06-05 | 21 | 0 | 0 | 0 | 0 | 0 | 0 | 0 | 0 | 0 | 0 | 0 | 0
2024-06-05 | 22 | 0 | 0 | 0 | 0 | 0 | 0 | 0 | 0 | 0 | 0 | 0 | 0
2024-06-05 | 23 | 0 | 0 | 0 | 0 | 0 | 0 | 0 | 0 | 0 | 0 | 0 | 0
2024-06-05 | 24 | 0 | 0 | 0 | 0 | 0 | 0 | 0 | 0 | 0 | 0 | 0 | 0
2024-06-06 | 1 | 0 | 0 | 1.346 | 0.315 | 0.816 | 0.53 | 0 | 1.346 | -0.136 | 0.471 | 0.224 | 0.787
2024-06-06 | 2 | 0 | 0 | 1.284 | 0.329 | 0.734 | 0.55 | 0 | 1.284 | -0.154 | 0.437 | 0.233 | 0.768
2024-06-06 | 3 | 0 | 0 | 1.216 | 0.346 | 0.64 | 0.576 | 0 | 1.216 | -0.192 | 0.404 | 0.246 | 0.759
2024-06-06 | 4 | 0 | 0 | 0.903 | 0.226 | 0.481 | 0.422 | 0 | 0.903 | -0.015 | 0.187 | 0.16 | 0.571
2024-06-06 | 5 | 0 | 0 | 0.687 | 0.155 | 0.379 | 0.308 | 0 | 0.687 | -0.022 | 0.173 | 0.11 | 0.426
2024-06-06 | 6 | 0 | 0 | 0.616 | 0.141 | 0.319 | 0.297 | 0 | 0.616 | -0.066 | 0.16 | 0.1 | 0.422
2024-06-06 | 7 | 0 | 0 | 0.424 | 0.084 | 0.21 | 0.213 | 0 | 0.424 | -0.042 | 0.093 | 0.06 | 0.313
2024-06-06 | 8 | 0 | 0 | 0.42 | 0.077 | 0.206 | 0.214 | 0 | 0.42 | -0.154 | 0.21 | 0.055 | 0.31
2024-06-06 | 9 | 0 | 0 | 0.524 | 0.102 | 0.263 | 0.26 | 0 | 0.524 | -0.34 | 0.415 | 0.073 | 0.376
2024-06-06 | 10 | 0 | 0 | 0.626 | 0.129 | 0.334 | 0.293 | 0 | 0.626 | -0.48 | 0.599 | 0.091 | 0.416
2024-06-06 | 11 | 0 | 0 | 0.776 | 0.197 | 0.459 | 0.317 | 0 | 0.776 | -0.462 | 0.686 | 0.14 | 0.413
2024-06-06 | 12 | 0 | 0 | 0 | 0 | 0 | 0 | 0 | 0 | 0 | 0 | 0 | 0
2024-06-06 | 13 | 0 | 0 | 0 | 0 | 0 | 0 | 0 | 0 | 0 | 0 | 0 | 0
2024-06-06 | 14 | 0 | 0 | 0 | 0 | 0 | 0 | 0 | 0 | 0 | 0 | 0 | 0
2024-06-06 | 15 | 0 | 0 | 0 | 0 | 0 | 0 | 0 | 0 | 0 | 0 | 0 | 0
2024-06-06 | 16 | 0 | 0 | 0 | 0 | 0 | 0 | 0 | 0 | 0 | 0 | 0 | 0
2024-06-06 | 17 | 0 | 0 | 0 | 0 | 0 | 0 | 0 | 0 | 0 | 0 | 0 | 0
2024-06-06 | 18 | 0 | 0 | 0 | 0 | 0 | 0 | 0 | 0 | 0 | 0 | 0 | 0
2024-06-06 | 19 | 0 | 0 | 0 | 0 | 0 | 0 | 0 | 0 | 0 | 0 | 0 | 0
2024-06-06 | 20 | 0 | 0 | 0 | 0 | 0 | 0 | 0 | 0 | 0 | 0 | 0 | 0
2024-06-06 | 21 | 0 | 0 | 0 | 0 | 0 | 0 | 0 | 0 | 0 | 0 | 0 | 0
2024-06-06 | 22 | 0 | 0 | 0 | 0 | 0 | 0 | 0 | 0 | 0 | 0 | 0 | 0
2024-06-06 | 23 | 0 | 0 | 0 | 0 | 0 | 0 | 0 | 0 | 0 | 0 | 0 | 0
2024-06-06 | 24 | 0 | 0 | 0 | 0 | 0 | 0 | 0 | 0 | 0 | 0 | 0 | 0
2024-06-07 | 1 | 0 | 0 | 0 | 0 | 0 | 0 | 0 | 0 | 0 | 0 | 0 | 0
2024-06-07 | 2 | 0 | 0 | 0 | 0 | 0 | 0 | 0 | 0 | 0 | 0 | 0 | 0
2024-06-07 | 3 | 0 | 0 | 0 | 0 | 0 | 0 | 0 | 0 | 0 | 0 | 0 | 0
2024-06-07 | 4 | 0 | 0 | 0 | 0 | 0 | 0 | 0 | 0 | 0 | 0 | 0 | 0
2024-06-07 | 5 | 0 | 0 | 0.986 | 0.096 | 0.607 | 0.379 | 0 | 0.986 | 0.101 | 0.171 | 0.068 | 0.645
2024-06-07 | 6 | 0 | 0 | 0.862 | 0.094 | 0.481 | 0.381 | 0 | 0.862 | 0.015 | 0.159 | 0.067 | 0.621
2024-06-07 | 7 | 0 | 0 | 0.575 | 0.059 | 0.32 | 0.255 | 0 | 0.575 | -0.034 | 0.149 | 0.042 | 0.418
2024-06-07 | 8 | 0 | 0 | 0.573 | 0.059 | 0.318 | 0.255 | 0 | 0.573 | -0.096 | 0.213 | 0.042 | 0.414
2024-06-07 | 9 | 0 | 0 | 0 | 0 | 0 | 0 | 0 | 0 | 0 | 0 | 0 | 0
2024-06-07 | 10 | 0 | 0 | 0 | 0 | 0 | 0 | 0 | 0 | 0 | 0 | 0 | 0
2024-06-07 | 11 | 0 | 0 | 0 | 0 | 0 | 0 | 0 | 0 | 0 | 0 | 0 | 0
2024-06-07 | 12 | 0 | 0 | 0 | 0 | 0 | 0 | 0 | 0 | 0 | 0 | 0 | 0
2024-06-07 | 13 | 0 | 0 | 0 | 0 | 0 | 0 | 0 | 0 | 0 | 0 | 0 | 0
2024-06-07 | 14 | 0 | 0 | 0 | 0 | 0 | 0 | 0 | 0 | 0 | 0 | 0 | 0
2024-06-07 | 15 | 0 | 0 | 0 | 0 | 0 | 0 | 0 | 0 | 0 | 0 | 0 | 0
2024-06-07 | 16 | 0 | 0 | 0 | 0 | 0 | 0 | 0 | 0 | 0 | 0 | 0 | 0
2024-06-07 | 17 | 0 | 0 | 0 | 0 | 0 | 0 | 0 | 0 | 0 | 0 | 0 | 0
2024-06-07 | 18 | 0 | 0 | 0 | 0 | 0 | 0 | 0 | 0 | 0 | 0 | 0 | 0
2024-06-07 | 19 | 0 | 0 | 0 | 0 | 0 | 0 | 0 | 0 | 0 | 0 | 0 | 0
2024-06-07 | 20 | 0 | 0 | 0 | 0 | 0 | 0 | 0 | 0 | 0 | 0 | 0 | 0
2024-06-07 | 21 | 0 | 0 | 0 | 0 | 0 | 0 | 0 | 0 | 0 | 0 | 0 | 0
2024-06-07 | 22 | 0 | 0 | 0 | 0 | 0 | 0 | 0 | 0 | 0 | 0 | 0 | 0
2024-06-07 | 23 | 0 | 0 | 0 | 0 | 0 | 0 | 0 | 0 | 0 | 0 | 0 | 0
2024-06-07 | 24 | 0 | 0 | 0 | 0 | 0 | 0 | 0 | 0 | 0 | 0 | 0 | 0
2024-06-08 | 1 | 0 | 0 | 0 | 0 | 0 | 0 | 0 | 0 | 0 | 0 | 0 | 0
2024-06-08 | 2 | 0 | 0 | 0 | 0 | 0 | 0 | 0 | 0 | 0 | 0 | 0 | 0
2024-06-08 | 3 | 0 | 0 | 0 | 0 | 0 | 0 | 0 | 0 | 0 | 0 | 0 | 0
2024-06-08 | 4 | 0 | 0 | 1.158 | 0.118 | 0.721 | 0.438 | 0 | 1.158 | 0.075 | 0.258 | 0.084 | 0.742
2024-06-08 | 5 | 0 | 0 | 0.93 | 0.094 | 0.549 | 0.381 | 0 | 0.93 | 0.064 | 0.172 | 0.067 | 0.627
2024-06-08 | 6 | 0 | 0 | 0.697 | 0.084 | 0.394 | 0.304 | 0 | 0.697 | -0.004 | 0.159 | 0.06 | 0.483
2024-06-08 | 7 | 0 | 0 | 0.424 | 0.04 | 0.235 | 0.189 | 0 | 0.424 | 0.091 | 0 | 0.028 | 0.305
2024-06-08 | 8 | 0 | 0 | 0.55 | 0.098 | 0.276 | 0.274 | 0 | 0.55 | -0.131 | 0.214 | 0.07 | 0.397
2024-06-08 | 9 | 0 | 0 | 0.638 | 0.119 | 0.344 | 0.294 | 0 | 0.638 | -0.411 | 0.546 | 0.085 | 0.419
2024-06-08 | 10 | 0 | 0 | 0.713 | 0.138 | 0.422 | 0.291 | 0 | 0.713 | -0.451 | 0.65 | 0.098 | 0.416
2024-06-08 | 11 | 0 | 0 | 0 | 0 | 0 | 0 | 0 | 0 | 0 | 0 | 0 | 0
2024-06-08 | 12 | 0 | 0 | 0 | 0 | 0 | 0 | 0 | 0 | 0 | 0 | 0 | 0
2024-06-08 | 13 | 0 | 0 | 0 | 0 | 0 | 0 | 0 | 0 | 0 | 0 | 0 | 0
2024-06-08 | 14 | 0 | 0 | 0 | 0 | 0 | 0 | 0 | 0 | 0 | 0 | 0 | 0
2024-06-08 | 15 | 0 | 0 | 0 | 0 | 0 | 0 | 0 | 0 | 0 | 0 | 0 | 0
2024-06-08 | 16 | 0 | 0 | 0 | 0 | 0 | 0 | 0 | 0 | 0 | 0 | 0 | 0
2024-06-08 | 17 | 0 | 0 | 0 | 0 | 0 | 0 | 0 | 0 | 0 | 0 | 0 | 0
2024-06-08 | 18 | 0 | 0 | 0 | 0 | 0 | 0 | 0 | 0 | 0 | 0 | 0 | 0
2024-06-08 | 19 | 0 | 0 | 0 | 0 | 0 | 0 | 0 | 0 | 0 | 0 | 0 | 0
2024-06-08 | 20 | 0 | 0 | 0 | 0 | 0 | 0 | 0 | 0 | 0 | 0 | 0 | 0
2024-06-08 | 21 | 0 | 0 | 0 | 0 | 0 | 0 | 0 | 0 | 0 | 0 | 0 | 0
2024-06-08 | 22 | 0 | 0 | 0 | 0 | 0 | 0 | 0 | 0 | 0 | 0 | 0 | 0
2024-06-08 | 23 | 0 | 0 | 0 | 0 | 0 | 0 | 0 | 0 | 0 | 0 | 0 | 0
2024-06-08 | 24 | 0 | 0 | 0 | 0 | 0 | 0 | 0 | 0 | 0 | 0 | 0 | 0
2024-06-09 | 1 | 0 | 0 | 2.659 | 0.38 | 1.795 | 0.864 | 0 | 2.659 | 0.499 | 0.492 | 0.269 | 1.399
2024-06-09 | 2 | 0 | 0 | 2.42 | 0.318 | 1.584 | 0.836 | 0 | 2.42 | 0.43 | 0.456 | 0.226 | 1.308
2024-06-09 | 3 | 0 | 0 | 2.069 | 0.242 | 1.294 | 0.775 | 0 | 2.069 | 0.416 | 0.293 | 0.171 | 1.189
2024-06-09 | 4 | 0 | 0 | 1.823 | 0.202 | 1.056 | 0.767 | 0 | 1.823 | 0.234 | 0.271 | 0.143 | 1.175
2024-06-09 | 5 | 0 | 0 | 1.097 | 0.082 | 0.651 | 0.445 | 0 | 1.097 | 0.16 | 0.181 | 0.058 | 0.698
2024-06-09 | 6 | 0 | 0 | 0.74 | 0.046 | 0.437 | 0.303 | 0 | 0.74 | 0.159 | 0.065 | 0.033 | 0.483
2024-06-09 | 7 | 0 | 0 | 0.547 | 0.041 | 0.312 | 0.236 | 0 | 0.547 | 0.077 | 0.063 | 0.029 | 0.379
2024-06-09 | 8 | 0 | 0 | 0.748 | 0.081 | 0.42 | 0.328 | 0 | 0.748 | -0.33 | 0.495 | 0.058 | 0.526
2024-06-09 | 9 | 0 | 0 | 0.811 | 0.124 | 0.522 | 0.289 | 0 | 0.811 | -0.348 | 0.653 | 0.088 | 0.419
2024-06-09 | 10 | 0 | 0 | 0 | 0 | 0 | 0 | 0 | 0 | 0 | 0 | 0 | 0
2024-06-09 | 11 | 0 | 0 | 0 | 0 | 0 | 0 | 0 | 0 | 0 | 0 | 0 | 0
2024-06-09 | 12 | 0 | 0 | 0 | 0 | 0 | 0 | 0 | 0 | 0 | 0 | 0 | 0
2024-06-09 | 13 | 0 | 0 | 0 | 0 | 0 | 0 | 0 | 0 | 0 | 0 | 0 | 0
2024-06-09 | 14 | 0 | 0 | 0 | 0 | 0 | 0 | 0 | 0 | 0 | 0 | 0 | 0
2024-06-09 | 15 | 0 | 0 | 0 | 0 | 0 | 0 | 0 | 0 | 0 | 0 | 0 | 0
2024-06-09 | 16 | 0 | 0 | 0 | 0 | 0 | 0 | 0 | 0 | 0 | 0 | 0 | 0
2024-06-09 | 17 | 0 | 0 | 2.705 | 0.798 | 1.926 | 0.779 | 0 | 2.705 | -0.645 | 0.976 | 0.566 | 1.808
2024-06-09 | 18 | 0 | 0 | 0 | 0 | 0 | 0 | 0 | 0 | 0 | 0 | 0 | 0
2024-06-09 | 19 | 0 | 0 | 0 | 0 | 0 | 0 | 0 | 0 | 0 | 0 | 0 | 0
2024-06-09 | 20 | 0 | 0 | 0 | 0 | 0 | 0 | 0 | 0 | 0 | 0 | 0 | 0
2024-06-09 | 21 | 0 | 0 | 0 | 0 | 0 | 0 | 0 | 0 | 0 | 0 | 0 | 0
2024-06-09 | 22 | 0 | 0 | 0 | 0 | 0 | 0 | 0 | 0 | 0 | 0 | 0 | 0
2024-06-09 | 23 | 0 | 0 | 3.229 | 0.545 | 2.297 | 0.932 | 0 | 3.229 | 0.813 | 0.591 | 0.387 | 1.438
2024-06-09 | 24 | 0 | 0 | 3.198 | 0.576 | 2.219 | 0.979 | 0 | 3.198 | 0.823 | 0.548 | 0.409 | 1.418
2024-06-10 | 1 | 0 | 0 | 3.052 | 0.578 | 2.023 | 1.03 | 0 | 3.052 | 0.736 | 0.507 | 0.41 | 1.399
2024-06-10 | 2 | 0 | 0 | 2.805 | 0.563 | 1.796 | 1.009 | 0 | 2.805 | 0.628 | 0.47 | 0.399 | 1.308
2024-06-10 | 3 | 0 | 0 | 2.572 | 0.565 | 1.515 | 1.057 | 0 | 2.572 | 0.444 | 0.435 | 0.401 | 1.292
2024-06-10 | 4 | 0 | 0 | 2.071 | 0.36 | 1.192 | 0.879 | 0 | 2.071 | 0.361 | 0.279 | 0.255 | 1.175
2024-06-10 | 5 | 0 | 0 | 1.262 | 0.107 | 0.783 | 0.478 | 0 | 1.262 | 0.225 | 0.259 | 0.076 | 0.702
2024-06-10 | 6 | 0 | 0 | 0.859 | 0.07 | 0.544 | 0.315 | 0 | 0.859 | 0.179 | 0.172 | 0.05 | 0.458
2024-06-10 | 7 | 0 | 0 | 0.732 | 0.068 | 0.429 | 0.303 | 0 | 0.732 | 0.084 | 0.163 | 0.048 | 0.437
2024-06-10 | 8 | 0 | 0 | 0.7 | 0.065 | 0.409 | 0.291 | 0 | 0.7 | -0.083 | 0.321 | 0.046 | 0.416
2024-06-10 | 9 | 0 | 0 | 0.701 | 0.066 | 0.405 | 0.297 | 0 | 0.701 | -0.324 | 0.558 | 0.047 | 0.421
2024-06-10 | 10 | 0 | 0 | 0.609 | 0.06 | 0.343 | 0.266 | 0 | 0.609 | -0.436 | 0.628 | 0.042 | 0.375
2024-06-10 | 11 | 0 | 0 | 0.527 | 0.057 | 0.318 | 0.209 | 0 | 0.527 | -0.49 | 0.687 | 0.04 | 0.29
2024-06-10 | 12 | 0 | 0 | 0.523 | 0.075 | 0.335 | 0.188 | 0 | 0.523 | -0.515 | 0.748 | 0.053 | 0.238
2024-06-10 | 13 | 0 | 0 | 0.643 | 0.074 | 0.443 | 0.2 | 0 | 0.643 | -0.483 | 0.797 | 0.053 | 0.277
2024-06-10 | 14 | 0 | 0 | 0.727 | 0.084 | 0.53 | 0.196 | 0 | 0.727 | -0.444 | 0.836 | 0.06 | 0.275
2024-06-10 | 15 | 0 | 0 | 0 | 0 | 0 | 0 | 0 | 0 | 0 | 0 | 0 | 0
2024-06-10 | 16 | 0 | 0 | 0 | 0 | 0 | 0 | 0 | 0 | 0 | 0 | 0 | 0
2024-06-10 | 17 | 0 | 0 | 0 | 0 | 0 | 0 | 0 | 0 | 0 | 0 | 0 | 0
2024-06-10 | 18 | 0 | 0 | 0 | 0 | 0 | 0 | 0 | 0 | 0 | 0 | 0 | 0
2024-06-10 | 19 | 0 | 0 | 0 | 0 | 0 | 0 | 0 | 0 | 0 | 0 | 0 | 0
2024-06-10 | 20 | 0 | 0 | 1.816 | 0.416 | 1.179 | 0.637 | 0 | 1.816 | -0.518 | 0.715 | 0.295 | 1.323
2024-06-10 | 21 | 0 | 0 | 1.949 | 0.473 | 1.244 | 0.706 | 0 | 1.949 | -0.441 | 0.662 | 0.335 | 1.393
2024-06-10 | 22 | 0 | 0 | 1.983 | 0.443 | 1.282 | 0.701 | 0 | 1.983 | -0.358 | 0.613 | 0.314 | 1.413
2024-06-10 | 23 | 0 | 0 | 1.409 | 0.355 | 0.819 | 0.59 | 0 | 1.409 | -0.229 | 0.568 | 0.251 | 0.818
2024-06-10 | 24 | 0 | 0 | 1.342 | 0.329 | 0.756 | 0.586 | 0 | 1.342 | -0.224 | 0.526 | 0.233 | 0.807
2024-06-11 | 1 | 0 | 0 | 1.244 | 0.304 | 0.662 | 0.582 | 0 | 1.244 | -0.254 | 0.487 | 0.215 | 0.796
2024-06-11 | 2 | 0 | 0 | 0.977 | 0.232 | 0.506 | 0.472 | 0 | 0.977 | -0.047 | 0.225 | 0.164 | 0.635
2024-06-11 | 3 | 0 | 0 | 0.829 | 0.195 | 0.398 | 0.431 | 0 | 0.829 | -0.095 | 0.208 | 0.138 | 0.578
2024-06-11 | 4 | 0 | 0 | 0.345 | 0.061 | 0.183 | 0.162 | 0 | 0.345 | 0.078 | 0 | 0.043 | 0.224
2024-06-11 | 5 | 0 | 0 | 0.29 | 0.042 | 0.147 | 0.143 | 0 | 0.29 | 0.056 | 0 | 0.03 | 0.204
2024-06-11 | 6 | 0 | 0 | 0.208 | 0.023 | 0.099 | 0.108 | 0 | 0.208 | 0.032 | 0 | 0.016 | 0.159
2024-06-11 | 7 | 0 | 0 | 0.095 | 0.013 | 0.045 | 0.051 | 0 | 0.095 | 0.013 | 0 | 0.009 | 0.073
2024-06-11 | 8 | 0 | 0 | 0.08 | 0.013 | 0.036 | 0.044 | 0 | 0.08 | 0.008 | 0 | 0.009 | 0.062
2024-06-11 | 9 | 0 | 0 | 0.263 | 0.052 | 0.124 | 0.14 | 0 | 0.263 | -0.341 | 0.369 | 0.037 | 0.198
2024-06-11 | 10 | 0 | 0 | 0.473 | 0.121 | 0.256 | 0.217 | 0 | 0.473 | -0.601 | 0.707 | 0.086 | 0.282
2024-06-11 | 11 | 0 | 0 | 0.585 | 0.143 | 0.369 | 0.217 | 0 | 0.585 | -0.579 | 0.783 | 0.102 | 0.28
2024-06-11 | 12 | 0 | 0 | 0 | 0 | 0 | 0 | 0 | 0 | 0 | 0 | 0 | 0
2024-06-11 | 13 | 0 | 0 | 0 | 0 | 0 | 0 | 0 | 0 | 0 | 0 | 0 | 0
2024-06-11 | 14 | 0 | 0 | 0 | 0 | 0 | 0 | 0 | 0 | 0 | 0 | 0 | 0
2024-06-11 | 15 | 0 | 0 | 0 | 0 | 0 | 0 | 0 | 0 | 0 | 0 | 0 | 0
2024-06-11 | 16 | 0 | 0 | 0 | 0 | 0 | 0 | 0 | 0 | 0 | 0 | 0 | 0
2024-06-11 | 17 | 0 | 0 | 0 | 0 | 0 | 0 | 0 | 0 | 0 | 0 | 0 | 0
2024-06-11 | 18 | 0 | 0 | 0 | 0 | 0 | 0 | 0 | 0 | 0 | 0 | 0 | 0
2024-06-11 | 19 | 0 | 0 | 0 | 0 | 0 | 0 | 0 | 0 | 0 | 0 | 0 | 0
2024-06-11 | 20 | 0 | 0 | 0 | 0 | 0 | 0 | 0 | 0 | 0 | 0 | 0 | 0
2024-06-11 | 21 | 0 | 0 | 3.278 | 1.113 | 2.07 | 1.208 | 0 | 3.278 | -0.245 | 0.698 | 0.789 | 2.035
2024-06-11 | 22 | 0 | 0 | 3.518 | 1.032 | 2.339 | 1.179 | 0 | 3.518 | 0.057 | 0.647 | 0.732 | 2.083
2024-06-11 | 23 | 0 | 0 | 2.952 | 0.923 | 1.802 | 1.151 | 0 | 2.952 | 0.261 | 0.599 | 0.655 | 1.438
2024-06-11 | 24 | 0 | 0 | 2.963 | 0.848 | 1.84 | 1.122 | 0 | 2.963 | 0.389 | 0.555 | 0.602 | 1.418
2024-06-12 | 1 | 0 | 0 | 2.783 | 0.704 | 1.743 | 1.039 | 0 | 2.783 | 0.445 | 0.513 | 0.5 | 1.325
2024-06-12 | 2 | 0 | 0 | 2.625 | 0.62 | 1.599 | 1.026 | 0 | 2.625 | 0.402 | 0.475 | 0.44 | 1.308
2024-06-12 | 3 | 0 | 0 | 2.397 | 0.535 | 1.422 | 0.975 | 0 | 2.397 | 0.316 | 0.44 | 0.38 | 1.261
2024-06-12 | 4 | 0 | 0 | 2.219 | 0.521 | 1.254 | 0.965 | 0 | 2.219 | 0.195 | 0.408 | 0.37 | 1.247
2024-06-12 | 5 | 0 | 0 | 1.86 | 0.451 | 1.012 | 0.848 | 0 | 1.86 | 0.182 | 0.262 | 0.32 | 1.096
2024-06-12 | 6 | 0 | 0 | 1.255 | 0.264 | 0.718 | 0.536 | 0 | 1.255 | 0.202 | 0.174 | 0.187 | 0.691
2024-06-12 | 7 | 0 | 0 | 1.151 | 0.267 | 0.642 | 0.509 | 0 | 1.151 | 0.046 | 0.239 | 0.19 | 0.677
2024-06-12 | 8 | 0 | 0 | 1.286 | 0.311 | 0.727 | 0.559 | 0 | 1.286 | -0.18 | 0.506 | 0.221 | 0.739
2024-06-12 | 9 | 0 | 0 | 1.307 | 0.331 | 0.781 | 0.525 | 0 | 1.307 | -0.244 | 0.629 | 0.235 | 0.687
2024-06-12 | 10 | 0 | 0 | 1.287 | 0.331 | 0.786 | 0.5 | 0 | 1.287 | -0.314 | 0.713 | 0.235 | 0.652
2024-06-12 | 11 | 0 | 0 | 0 | 0 | 0 | 0 | 0 | 0 | 0 | 0 | 0 | 0
2024-06-12 | 12 | 0 | 0 | 0 | 0 | 0 | 0 | 0 | 0 | 0 | 0 | 0 | 0
2024-06-12 | 13 | 0 | 0 | 0 | 0 | 0 | 0 | 0 | 0 | 0 | 0 | 0 | 0
2024-06-12 | 14 | 0 | 0 | 0 | 0 | 0 | 0 | 0 | 0 | 0 | 0 | 0 | 0
2024-06-12 | 15 | 0 | 0 | 0 | 0 | 0 | 0 | 0 | 0 | 0 | 0 | 0 | 0
2024-06-12 | 16 | 0 | 0 | 0 | 0 | 0 | 0 | 0 | 0 | 0 | 0 | 0 | 0
2024-06-12 | 17 | 0 | 0 | 2.928 | 0.833 | 2.114 | 0.813 | 0 | 2.928 | -0.51 | 0.96 | 0.591 | 1.887
2024-06-12 | 18 | 0 | 0 | 3.176 | 0.721 | 2.441 | 0.735 | 0 | 3.176 | -0.235 | 0.955 | 0.511 | 1.945
2024-06-12 | 19 | 0 | 0 | 0 | 0 | 0 | 0 | 0 | 0 | 0 | 0 | 0 | 0
2024-06-12 | 20 | 0 | 0 | 0 | 0 | 0 | 0 | 0 | 0 | 0 | 0 | 0 | 0
2024-06-12 | 21 | 0 | 0 | 0 | 0 | 0 | 0 | 0 | 0 | 0 | 0 | 0 | 0
2024-06-12 | 22 | 0 | 0 | 0 | 0 | 0 | 0 | 0 | 0 | 0 | 0 | 0 | 0
2024-06-12 | 23 | 0 | 0 | 0 | 0 | 0 | 0 | 0 | 0 | 0 | 0 | 0 | 0
2024-06-12 | 24 | 0 | 0 | 0 | 0 | 0 | 0 | 0 | 0 | 0 | 0 | 0 | 0
2024-06-13 | 1 | 0 | 0 | 0 | 0 | 0 | 0 | 0 | 0 | 0 | 0 | 0 | 0
2024-06-13 | 2 | 0 | 0 | 0 | 0 | 0 | 0 | 0 | 0 | 0 | 0 | 0 | 0
2024-06-13 | 3 | 0 | 0 | 3.289 | 0.398 | 2.407 | 0.882 | 0 | 3.289 | 1.195 | 0.436 | 0.283 | 1.376
2024-06-13 | 4 | 0 | 0 | 3.078 | 0.411 | 2.167 | 0.911 | 0 | 3.078 | 1.033 | 0.404 | 0.292 | 1.35
2024-06-13 | 5 | 0 | 0 | 2.86 | 0.442 | 1.928 | 0.933 | 0 | 2.86 | 0.838 | 0.374 | 0.313 | 1.336
2024-06-13 | 6 | 0 | 0 | 2.533 | 0.447 | 1.63 | 0.904 | 0 | 2.533 | 0.617 | 0.346 | 0.317 | 1.253
2024-06-13 | 7 | 0 | 0 | 2.139 | 0.354 | 1.334 | 0.805 | 0 | 2.139 | 0.486 | 0.23 | 0.251 | 1.172
2024-06-13 | 8 | 0 | 0 | 2.042 | 0.366 | 1.21 | 0.832 | 0 | 2.042 | 0.11 | 0.472 | 0.26 | 1.201
2024-06-13 | 9 | 0 | 0 | 0 | 0 | 0 | 0 | 0 | 0 | 0 | 0 | 0 | 0
2024-06-13 | 10 | 0 | 0 | 0 | 0 | 0 | 0 | 0 | 0 | 0 | 0 | 0 | 0
2024-06-13 | 11 | 0 | 0 | 0 | 0 | 0 | 0 | 0 | 0 | 0 | 0 | 0 | 0
2024-06-13 | 12 | 0 | 0 | 0 | 0 | 0 | 0 | 0 | 0 | 0 | 0 | 0 | 0
2024-06-13 | 13 | 0 | 0 | 0 | 0 | 0 | 0 | 0 | 0 | 0 | 0 | 0 | 0
2024-06-13 | 14 | 0 | 0 | 0 | 0 | 0 | 0 | 0 | 0 | 0 | 0 | 0 | 0
2024-06-13 | 15 | 0 | 0 | 0 | 0 | 0 | 0 | 0 | 0 | 0 | 0 | 0 | 0
2024-06-13 | 16 | 0 | 0 | 0 | 0 | 0 | 0 | 0 | 0 | 0 | 0 | 0 | 0
2024-06-13 | 17 | 0 | 0 | 0 | 0 | 0 | 0 | 0 | 0 | 0 | 0 | 0 | 0
2024-06-13 | 18 | 0 | 0 | 0 | 0 | 0 | 0 | 0 | 0 | 0 | 0 | 0 | 0
2024-06-13 | 19 | 0 | 0 | 0 | 0 | 0 | 0 | 0 | 0 | 0 | 0 | 0 | 0
2024-06-13 | 20 | 0 | 0 | 0 | 0 | 0 | 0 | 0 | 0 | 0 | 0 | 0 | 0
2024-06-13 | 21 | 0 | 0 | 0 | 0 | 0 | 0 | 0 | 0 | 0 | 0 | 0 | 0
2024-06-13 | 22 | 0 | 0 | 3.411 | 0.56 | 2.469 | 0.943 | 0 | 3.411 | 0.335 | 0.596 | 0.397 | 2.083
2024-06-13 | 23 | 0 | 0 | 2.696 | 0.531 | 1.75 | 0.947 | 0 | 2.696 | 0.33 | 0.552 | 0.377 | 1.438
2024-06-13 | 24 | 0 | 0 | 2.598 | 0.546 | 1.64 | 0.957 | 0 | 2.598 | 0.282 | 0.511 | 0.387 | 1.418
2024-06-14 | 1 | 0 | 0 | 2.401 | 0.517 | 1.44 | 0.961 | 0 | 2.401 | 0.163 | 0.473 | 0.366 | 1.399
2024-06-14 | 2 | 0 | 0 | 1.876 | 0.393 | 1.158 | 0.718 | 0 | 1.876 | 0.139 | 0.438 | 0.279 | 1.02
2024-06-14 | 3 | 0 | 0 | 1.604 | 0.339 | 0.946 | 0.658 | 0 | 1.604 | 0.038 | 0.406 | 0.24 | 0.92
2024-06-14 | 4 | 0 | 0 | 1.387 | 0.305 | 0.784 | 0.604 | 0 | 1.387 | -0.049 | 0.376 | 0.216 | 0.844
2024-06-14 | 5 | 0 | 0 | 1.034 | 0.214 | 0.572 | 0.463 | 0 | 1.034 | 0.064 | 0.174 | 0.152 | 0.645
2024-06-14 | 6 | 0 | 0 | 0.902 | 0.201 | 0.458 | 0.445 | 0 | 0.902 | -0.022 | 0.161 | 0.142 | 0.621
2024-06-14 | 7 | 0 | 0 | 0.72 | 0.155 | 0.337 | 0.383 | 0 | 0.72 | -0.101 | 0.156 | 0.11 | 0.555
2024-06-14 | 8 | 0 | 0 | 0.855 | 0.24 | 0.398 | 0.457 | 0 | 0.855 | -0.375 | 0.459 | 0.17 | 0.602
2024-06-14 | 9 | 0 | 0 | 0.694 | 0.168 | 0.374 | 0.321 | 0 | 0.694 | -0.405 | 0.561 | 0.119 | 0.419
2024-06-14 | 10 | 0 | 0 | 0.714 | 0.173 | 0.39 | 0.324 | 0 | 0.714 | -0.444 | 0.619 | 0.123 | 0.416
2024-06-14 | 11 | 0 | 0 | 0.582 | 0.117 | 0.362 | 0.22 | 0 | 0.582 | -0.447 | 0.665 | 0.083 | 0.28
2024-06-14 | 12 | 0 | 0 | 0.677 | 0.148 | 0.436 | 0.241 | 0 | 0.677 | -0.424 | 0.718 | 0.105 | 0.278
2024-06-14 | 13 | 0 | 0 | 0.728 | 0.13 | 0.51 | 0.218 | 0 | 0.728 | -0.41 | 0.768 | 0.093 | 0.277
2024-06-14 | 14 | 0 | 0 | 0.827 | 0.143 | 0.611 | 0.217 | 0 | 0.827 | -0.366 | 0.817 | 0.102 | 0.275
2024-06-14 | 15 | 0 | 0 | 0 | 0 | 0 | 0 | 0 | 0 | 0 | 0 | 0 | 0
2024-06-14 | 16 | 0 | 0 | 0 | 0 | 0 | 0 | 0 | 0 | 0 | 0 | 0 | 0
2024-06-14 | 17 | 0 | 0 | 0 | 0 | 0 | 0 | 0 | 0 | 0 | 0 | 0 | 0
2024-06-14 | 18 | 0 | 0 | 0 | 0 | 0 | 0 | 0 | 0 | 0 | 0 | 0 | 0
2024-06-14 | 19 | 0 | 0 | 2.164 | 0.456 | 1.475 | 0.689 | 0 | 2.164 | -0.325 | 0.773 | 0.324 | 1.392
2024-06-14 | 20 | 0 | 0 | 2.281 | 0.449 | 1.558 | 0.723 | 0 | 2.281 | -0.206 | 0.671 | 0.319 | 1.498
2024-06-14 | 21 | 0 | 0 | 2.852 | 0.636 | 1.856 | 0.997 | 0 | 2.852 | -0.273 | 0.621 | 0.451 | 2.053
2024-06-14 | 22 | 0 | 0 | 2.992 | 0.607 | 1.991 | 1 | 0 | 2.992 | -0.097 | 0.575 | 0.43 | 2.083
2024-06-14 | 23 | 0 | 0 | 2.159 | 0.48 | 1.367 | 0.792 | 0 | 2.159 | 0.147 | 0.533 | 0.341 | 1.139
2024-06-14 | 24 | 0 | 0 | 2.137 | 0.492 | 1.337 | 0.801 | 0 | 2.137 | 0.173 | 0.493 | 0.349 | 1.122
2024-06-15 | 1 | 0 | 0 | 1.957 | 0.438 | 1.207 | 0.75 | 0 | 1.957 | 0.157 | 0.457 | 0.311 | 1.033
2024-06-15 | 2 | 0 | 0 | 1.767 | 0.399 | 1.083 | 0.684 | 0 | 1.767 | 0.13 | 0.423 | 0.283 | 0.931
2024-06-15 | 3 | 0 | 0 | 1.515 | 0.334 | 0.912 | 0.603 | 0 | 1.515 | 0.079 | 0.392 | 0.237 | 0.808
2024-06-15 | 4 | 0 | 0 | 1.376 | 0.32 | 0.796 | 0.58 | 0 | 1.376 | 0.018 | 0.363 | 0.227 | 0.768
2024-06-15 | 5 | 0 | 0 | 1.126 | 0.25 | 0.637 | 0.489 | 0 | 1.126 | 0.135 | 0.168 | 0.178 | 0.645
2024-06-15 | 6 | 0 | 0 | 1.003 | 0.244 | 0.527 | 0.475 | 0 | 1.003 | 0.054 | 0.155 | 0.173 | 0.621
2024-06-15 | 7 | 0 | 0 | 0.691 | 0.157 | 0.351 | 0.34 | 0 | 0.691 | -0.018 | 0.149 | 0.111 | 0.448
2024-06-15 | 8 | 0 | 0 | 0.583 | 0.123 | 0.298 | 0.285 | 0 | 0.583 | -0.082 | 0.207 | 0.087 | 0.371
2024-06-15 | 9 | 0 | 0 | 0.585 | 0.125 | 0.294 | 0.291 | 0 | 0.585 | -0.289 | 0.409 | 0.089 | 0.376
2024-06-15 | 10 | 0 | 0 | 0.651 | 0.11 | 0.356 | 0.295 | 0 | 0.651 | -0.432 | 0.59 | 0.078 | 0.416
2024-06-15 | 11 | 0 | 0 | 0.744 | 0.129 | 0.451 | 0.293 | 0 | 0.744 | -0.428 | 0.667 | 0.091 | 0.413
2024-06-15 | 12 | 0 | 0 | 0.805 | 0.138 | 0.513 | 0.291 | 0 | 0.805 | -0.438 | 0.735 | 0.098 | 0.41
2024-06-15 | 13 | 0 | 0 | 0 | 0 | 0 | 0 | 0 | 0 | 0 | 0 | 0 | 0
2024-06-15 | 14 | 0 | 0 | 0.849 | 0.158 | 0.595 | 0.254 | 0 | 0.849 | -0.394 | 0.806 | 0.112 | 0.325
2024-06-15 | 15 | 0 | 0 | 0.896 | 0.162 | 0.639 | 0.257 | 0 | 0.896 | -0.376 | 0.834 | 0.115 | 0.323
2024-06-15 | 16 | 0 | 0 | 1.056 | 0.211 | 0.737 | 0.319 | 0 | 1.056 | -0.35 | 0.854 | 0.15 | 0.402
2024-06-15 | 17 | 0 | 0 | 1.917 | 0.477 | 1.282 | 0.634 | 0 | 1.917 | -0.427 | 0.871 | 0.339 | 1.134
2024-06-15 | 18 | 0 | 0 | 2.216 | 0.574 | 1.489 | 0.727 | 0 | 2.216 | -0.385 | 0.874 | 0.407 | 1.32
2024-06-15 | 19 | 0 | 0 | 2.288 | 0.554 | 1.558 | 0.73 | 0 | 2.288 | -0.27 | 0.819 | 0.393 | 1.346
2024-06-15 | 20 | 0 | 0 | 2.32 | 0.552 | 1.562 | 0.757 | 0 | 2.32 | -0.177 | 0.688 | 0.392 | 1.417
2024-06-15 | 21 | 0 | 0 | 2.562 | 0.653 | 1.671 | 0.89 | 0 | 2.562 | -0.146 | 0.637 | 0.463 | 1.608
2024-06-15 | 22 | 0 | 0 | 2.971 | 0.788 | 1.867 | 1.105 | 0 | 2.971 | -0.261 | 0.59 | 0.559 | 2.083
2024-06-15 | 23 | 0 | 0 | 1.945 | 0.475 | 1.229 | 0.716 | 0 | 1.945 | 0.105 | 0.546 | 0.337 | 0.957
2024-06-15 | 24 | 0 | 0 | 1.895 | 0.454 | 1.193 | 0.702 | 0 | 1.895 | 0.123 | 0.506 | 0.322 | 0.943
2024-06-16 | 1 | 0 | 0 | 1.717 | 0.38 | 1.076 | 0.642 | 0 | 1.717 | 0.104 | 0.468 | 0.27 | 0.875
2024-06-16 | 2 | 0 | 0 | 1.504 | 0.303 | 0.937 | 0.568 | 0 | 1.504 | 0.07 | 0.434 | 0.215 | 0.786
2024-06-16 | 3 | 0 | 0 | 1.386 | 0.277 | 0.837 | 0.549 | 0 | 1.386 | 0.011 | 0.402 | 0.197 | 0.777
2024-06-16 | 4 | 0 | 0 | 1.126 | 0.214 | 0.663 | 0.463 | 0 | 1.126 | 0.137 | 0.186 | 0.152 | 0.652
2024-06-16 | 5 | 0 | 0 | 0.982 | 0.187 | 0.535 | 0.447 | 0 | 0.982 | 0.05 | 0.172 | 0.133 | 0.627
2024-06-16 | 6 | 0 | 0 | 0.664 | 0.127 | 0.361 | 0.303 | 0 | 0.664 | -0.007 | 0.159 | 0.09 | 0.422
2024-06-16 | 7 | 0 | 0 | 0.527 | 0.092 | 0.271 | 0.256 | 0 | 0.527 | -0.005 | 0.093 | 0.065 | 0.374
2024-06-16 | 8 | 0 | 0 | 0.536 | 0.096 | 0.293 | 0.243 | 0 | 0.536 | -0.113 | 0.227 | 0.068 | 0.354
2024-06-16 | 9 | 0 | 0 | 0.681 | 0.124 | 0.392 | 0.289 | 0 | 0.681 | -0.409 | 0.583 | 0.088 | 0.419
2024-06-16 | 10 | 0 | 0 | 0 | 0 | 0 | 0 | 0 | 0 | 0 | 0 | 0 | 0
2024-06-16 | 11 | 0 | 0 | 0 | 0 | 0 | 0 | 0 | 0 | 0 | 0 | 0 | 0
2024-06-16 | 12 | 0 | 0 | 0 | 0 | 0 | 0 | 0 | 0 | 0 | 0 | 0 | 0
2024-06-16 | 13 | 0 | 0 | 0 | 0 | 0 | 0 | 0 | 0 | 0 | 0 | 0 | 0
2024-06-16 | 14 | 0 | 0 | 0 | 0 | 0 | 0 | 0 | 0 | 0 | 0 | 0 | 0
2024-06-16 | 15 | 0 | 0 | 0 | 0 | 0 | 0 | 0 | 0 | 0 | 0 | 0 | 0
2024-06-16 | 16 | 0 | 0 | 0 | 0 | 0 | 0 | 0 | 0 | 0 | 0 | 0 | 0
2024-06-16 | 17 | 0 | 0 | 0 | 0 | 0 | 0 | 0 | 0 | 0 | 0 | 0 | 0
2024-06-16 | 18 | 0 | 0 | 0 | 0 | 0 | 0 | 0 | 0 | 0 | 0 | 0 | 0
2024-06-16 | 19 | 0 | 0 | 0 | 0 | 0 | 0 | 0 | 0 | 0 | 0 | 0 | 0
2024-06-16 | 20 | 0 | 0 | 0 | 0 | 0 | 0 | 0 | 0 | 0 | 0 | 0 | 0
2024-06-16 | 21 | 0 | 0 | 0 | 0 | 0 | 0 | 0 | 0 | 0 | 0 | 0 | 0
2024-06-16 | 22 | 0 | 0 | 0 | 0 | 0 | 0 | 0 | 0 | 0 | 0 | 0 | 0
2024-06-16 | 23 | 0 | 0 | 2.949 | 0.545 | 2.017 | 0.932 | 0 | 2.949 | 0.572 | 0.551 | 0.387 | 1.438
2024-06-16 | 24 | 0 | 0 | 2.898 | 0.516 | 1.963 | 0.936 | 0 | 2.898 | 0.604 | 0.511 | 0.366 | 1.418
2024-06-17 | 1 | 0 | 0 | 2.787 | 0.486 | 1.848 | 0.94 | 0 | 2.787 | 0.571 | 0.473 | 0.345 | 1.399
2024-06-17 | 2 | 0 | 0 | 2.56 | 0.447 | 1.656 | 0.904 | 0 | 2.56 | 0.497 | 0.438 | 0.317 | 1.308
2024-06-17 | 3 | 0 | 0 | 2.286 | 0.382 | 1.397 | 0.888 | 0 | 2.286 | 0.349 | 0.405 | 0.271 | 1.261
2024-06-17 | 4 | 0 | 0 | 1.708 | 0.264 | 1.078 | 0.63 | 0 | 1.708 | 0.366 | 0.261 | 0.187 | 0.894
2024-06-17 | 5 | 0 | 0 | 1.449 | 0.235 | 0.888 | 0.56 | 0 | 1.449 | 0.254 | 0.241 | 0.166 | 0.787
2024-06-17 | 6 | 0 | 0 | 1.15 | 0.178 | 0.689 | 0.461 | 0 | 1.15 | 0.224 | 0.161 | 0.126 | 0.639
2024-06-17 | 7 | 0 | 0 | 0.833 | 0.107 | 0.504 | 0.329 | 0 | 0.833 | 0.123 | 0.156 | 0.076 | 0.479
2024-06-17 | 8 | 0 | 0 | 0.814 | 0.118 | 0.486 | 0.328 | 0 | 0.814 | 0.026 | 0.229 | 0.083 | 0.475
2024-06-17 | 9 | 0 | 0 | 0 | 0 | 0 | 0 | 0 | 0 | 0 | 0 | 0 | 0
2024-06-17 | 10 | 0 | 0 | 0 | 0 | 0 | 0 | 0 | 0 | 0 | 0 | 0 | 0
2024-06-17 | 11 | 0 | 0 | 0 | 0 | 0 | 0 | 0 | 0 | 0 | 0 | 0 | 0
2024-06-17 | 12 | 0 | 0 | 0 | 0 | 0 | 0 | 0 | 0 | 0 | 0 | 0 | 0
2024-06-17 | 13 | 0 | 0 | 0 | 0 | 0 | 0 | 0 | 0 | 0 | 0 | 0 | 0
2024-06-17 | 14 | 0 | 0 | 0 | 0 | 0 | 0 | 0 | 0 | 0 | 0 | 0 | 0
2024-06-17 | 15 | 0 | 0 | 0 | 0 | 0 | 0 | 0 | 0 | 0 | 0 | 0 | 0
2024-06-17 | 16 | 0 | 0 | 0 | 0 | 0 | 0 | 0 | 0 | 0 | 0 | 0 | 0
2024-06-17 | 17 | 0 | 0 | 0 | 0 | 0 | 0 | 0 | 0 | 0 | 0 | 0 | 0
2024-06-17 | 18 | 0 | 0 | 0 | 0 | 0 | 0 | 0 | 0 | 0 | 0 | 0 | 0
2024-06-17 | 19 | 0 | 0 | 0 | 0 | 0 | 0 | 0 | 0 | 0 | 0 | 0 | 0
2024-06-17 | 20 | 0 | 0 | 0 | 0 | 0 | 0 | 0 | 0 | 0 | 0 | 0 | 0
2024-06-17 | 21 | 0 | 0 | 0 | 0 | 0 | 0 | 0 | 0 | 0 | 0 | 0 | 0
2024-06-17 | 22 | 0 | 0 | 0 | 0 | 0 | 0 | 0 | 0 | 0 | 0 | 0 | 0
2024-06-17 | 23 | 0 | 0 | 1.774 | 0.403 | 1.125 | 0.649 | 0 | 1.774 | -0.027 | 0.558 | 0.286 | 0.957
2024-06-17 | 24 | 0 | 0 | 1.658 | 0.354 | 1.012 | 0.647 | 0 | 1.658 | -0.053 | 0.517 | 0.251 | 0.943
2024-06-18 | 1 | 0 | 0 | 1.506 | 0.303 | 0.894 | 0.613 | 0 | 1.506 | -0.085 | 0.479 | 0.215 | 0.898
2024-06-18 | 2 | 0 | 0 | 1.249 | 0.226 | 0.708 | 0.541 | 0 | 1.249 | -0.14 | 0.443 | 0.161 | 0.786
2024-06-18 | 3 | 0 | 0 | 0.817 | 0.123 | 0.467 | 0.349 | 0 | 0.817 | 0.026 | 0.205 | 0.087 | 0.498
2024-06-18 | 4 | 0 | 0 | 0.689 | 0.105 | 0.369 | 0.32 | 0 | 0.689 | -0.037 | 0.19 | 0.075 | 0.461
2024-06-18 | 5 | 0 | 0 | 0.445 | 0.068 | 0.23 | 0.215 | 0 | 0.445 | 0.086 | 0 | 0.048 | 0.311
2024-06-18 | 6 | 0 | 0 | 0.285 | 0.04 | 0.147 | 0.138 | 0 | 0.285 | 0.055 | 0 | 0.028 | 0.202
2024-06-18 | 7 | 0 | 0 | 0.258 | 0.045 | 0.121 | 0.137 | 0 | 0.258 | 0.027 | 0 | 0.032 | 0.2
2024-06-18 | 8 | 0 | 0 | 0.222 | 0.045 | 0.096 | 0.126 | 0 | 0.222 | -0.14 | 0.147 | 0.032 | 0.183
2024-06-18 | 9 | 0 | 0 | 0.328 | 0.069 | 0.159 | 0.169 | 0 | 0.328 | -0.448 | 0.487 | 0.049 | 0.241
2024-06-18 | 10 | 0 | 0 | 0.536 | 0.127 | 0.32 | 0.216 | 0 | 0.536 | -0.545 | 0.709 | 0.09 | 0.282
2024-06-18 | 11 | 0 | 0 | 0 | 0 | 0 | 0 | 0 | 0 | 0 | 0 | 0 | 0
2024-06-18 | 12 | 0 | 0 | 0 | 0 | 0 | 0 | 0 | 0 | 0 | 0 | 0 | 0
2024-06-18 | 13 | 0 | 0 | 0 | 0 | 0 | 0 | 0 | 0 | 0 | 0 | 0 | 0
2024-06-18 | 14 | 0 | 0 | 0 | 0 | 0 | 0 | 0 | 0 | 0 | 0 | 0 | 0
2024-06-18 | 15 | 0 | 0 | 0 | 0 | 0 | 0 | 0 | 0 | 0 | 0 | 0 | 0
2024-06-18 | 16 | 0 | 0 | 0 | 0 | 0 | 0 | 0 | 0 | 0 | 0 | 0 | 0
2024-06-18 | 17 | 0 | 0 | 0 | 0 | 0 | 0 | 0 | 0 | 0 | 0 | 0 | 0
2024-06-18 | 18 | 0 | 0 | 0 | 0 | 0 | 0 | 0 | 0 | 0 | 0 | 0 | 0
2024-06-18 | 19 | 0 | 0 | 0 | 0 | 0 | 0 | 0 | 0 | 0 | 0 | 0 | 0
2024-06-18 | 20 | 0 | 0 | 0 | 0 | 0 | 0 | 0 | 0 | 0 | 0 | 0 | 0
2024-06-18 | 21 | 0 | 0 | 0 | 0 | 0 | 0 | 0 | 0 | 0 | 0 | 0 | 0
2024-06-18 | 22 | 0 | 0 | 0 | 0 | 0 | 0 | 0 | 0 | 0 | 0 | 0 | 0
2024-06-18 | 23 | 0 | 0 | 0 | 0 | 0 | 0 | 0 | 0 | 0 | 0 | 0 | 0
2024-06-18 | 24 | 0 | 0 | 1.5 | 0.35 | 0.901 | 0.599 | 0 | 1.5 | -0.199 | 0.54 | 0.248 | 0.91
2024-06-19 | 1 | 0 | 0 | 1.416 | 0.331 | 0.815 | 0.601 | 0 | 1.416 | -0.218 | 0.5 | 0.235 | 0.898
2024-06-19 | 2 | 0 | 0 | 1.225 | 0.285 | 0.684 | 0.541 | 0 | 1.225 | -0.226 | 0.463 | 0.202 | 0.786
2024-06-19 | 3 | 0 | 0 | 1.054 | 0.251 | 0.546 | 0.508 | 0 | 1.054 | -0.28 | 0.429 | 0.178 | 0.727
2024-06-19 | 4 | 0 | 0 | 0.783 | 0.174 | 0.386 | 0.396 | 0 | 0.783 | -0.11 | 0.198 | 0.124 | 0.571
2024-06-19 | 5 | 0 | 0 | 0.497 | 0.109 | 0.229 | 0.268 | 0 | 0.497 | -0.145 | 0.183 | 0.078 | 0.381
2024-06-19 | 6 | 0 | 0 | 0.275 | 0.054 | 0.135 | 0.14 | 0 | 0.275 | 0.035 | 0 | 0.038 | 0.202
2024-06-19 | 7 | 0 | 0 | 0.247 | 0.047 | 0.108 | 0.139 | 0 | 0.247 | 0.014 | 0 | 0.033 | 0.2
2024-06-19 | 8 | 0 | 0 | 0.217 | 0.047 | 0.089 | 0.128 | 0 | 0.217 | -0.139 | 0.139 | 0.034 | 0.183
2024-06-19 | 9 | 0 | 0 | 0.362 | 0.091 | 0.177 | 0.185 | 0 | 0.362 | -0.412 | 0.468 | 0.065 | 0.241
2024-06-19 | 10 | 0 | 0 | 0 | 0 | 0 | 0 | 0 | 0 | 0 | 0 | 0 | 0
2024-06-19 | 11 | 0 | 0 | 0 | 0 | 0 | 0 | 0 | 0 | 0 | 0 | 0 | 0
2024-06-19 | 12 | 0 | 0 | 0 | 0 | 0 | 0 | 0 | 0 | 0 | 0 | 0 | 0
2024-06-19 | 13 | 0 | 0 | 0 | 0 | 0 | 0 | 0 | 0 | 0 | 0 | 0 | 0
2024-06-19 | 14 | 0 | 0 | 0 | 0 | 0 | 0 | 0 | 0 | 0 | 0 | 0 | 0
2024-06-19 | 15 | 0 | 0 | 0 | 0 | 0 | 0 | 0 | 0 | 0 | 0 | 0 | 0
2024-06-19 | 16 | 0 | 0 | 0 | 0 | 0 | 0 | 0 | 0 | 0 | 0 | 0 | 0
2024-06-19 | 17 | 0 | 0 | 0 | 0 | 0 | 0 | 0 | 0 | 0 | 0 | 0 | 0
2024-06-19 | 18 | 0 | 0 | 0 | 0 | 0 | 0 | 0 | 0 | 0 | 0 | 0 | 0
2024-06-19 | 19 | 0 | 0 | 0 | 0 | 0 | 0 | 0 | 0 | 0 | 0 | 0 | 0
2024-06-19 | 20 | 0 | 0 | 0 | 0 | 0 | 0 | 0 | 0 | 0 | 0 | 0 | 0
2024-06-19 | 21 | 0 | 0 | 0 | 0 | 0 | 0 | 0 | 0 | 0 | 0 | 0 | 0
2024-06-19 | 22 | 0 | 0 | 0 | 0 | 0 | 0 | 0 | 0 | 0 | 0 | 0 | 0
2024-06-19 | 23 | 0 | 0 | 0 | 0 | 0 | 0 | 0 | 0 | 0 | 0 | 0 | 0
2024-06-19 | 24 | 0 | 0 | 0 | 0 | 0 | 0 | 0 | 0 | 0 | 0 | 0 | 0
2024-06-20 | 1 | 0 | 0 | 0 | 0 | 0 | 0 | 0 | 0 | 0 | 0 | 0 | 0
2024-06-20 | 2 | 0 | 0 | 0 | 0 | 0 | 0 | 0 | 0 | 0 | 0 | 0 | 0
2024-06-20 | 3 | 0 | 0 | 0 | 0 | 0 | 0 | 0 | 0 | 0 | 0 | 0 | 0
2024-06-20 | 4 | 0 | 0 | 0 | 0 | 0 | 0 | 0 | 0 | 0 | 0 | 0 | 0
2024-06-20 | 5 | 0 | 0 | 1.061 | 0.236 | 0.562 | 0.498 | 0 | 1.061 | -0.212 | 0.363 | 0.168 | 0.742
2024-06-20 | 6 | 0 | 0 | 0.789 | 0.193 | 0.389 | 0.399 | 0 | 0.789 | -0.076 | 0.168 | 0.137 | 0.56
2024-06-20 | 7 | 0 | 0 | 0.518 | 0.112 | 0.242 | 0.276 | 0 | 0.518 | -0.119 | 0.157 | 0.079 | 0.4
2024-06-20 | 8 | 0 | 0 | 0.443 | 0.11 | 0.205 | 0.237 | 0 | 0.443 | -0.158 | 0.212 | 0.078 | 0.31
2024-06-20 | 9 | 0 | 0 | 0.613 | 0.154 | 0.287 | 0.327 | 0 | 0.613 | -0.44 | 0.525 | 0.109 | 0.419
2024-06-20 | 10 | 0 | 0 | 0.615 | 0.135 | 0.359 | 0.257 | 0 | 0.615 | -0.426 | 0.613 | 0.096 | 0.333
2024-06-20 | 11 | 0 | 0 | 0.665 | 0.127 | 0.45 | 0.216 | 0 | 0.665 | -0.405 | 0.7 | 0.09 | 0.28
2024-06-20 | 12 | 0 | 0 | 0 | 0 | 0 | 0 | 0 | 0 | 0 | 0 | 0 | 0
2024-06-20 | 13 | 0 | 0 | 0 | 0 | 0 | 0 | 0 | 0 | 0 | 0 | 0 | 0
2024-06-20 | 14 | 0 | 0 | 0 | 0 | 0 | 0 | 0 | 0 | 0 | 0 | 0 | 0
2024-06-20 | 15 | 0 | 0 | 0 | 0 | 0 | 0 | 0 | 0 | 0 | 0 | 0 | 0
2024-06-20 | 16 | 0 | 0 | 0 | 0 | 0 | 0 | 0 | 0 | 0 | 0 | 0 | 0
2024-06-20 | 17 | 0 | 0 | 0 | 0 | 0 | 0 | 0 | 0 | 0 | 0 | 0 | 0
2024-06-20 | 18 | 0 | 0 | 0 | 0 | 0 | 0 | 0 | 0 | 0 | 0 | 0 | 0
2024-06-20 | 19 | 0 | 0 | 0 | 0 | 0 | 0 | 0 | 0 | 0 | 0 | 0 | 0
2024-06-20 | 20 | 0 | 0 | 0 | 0 | 0 | 0 | 0 | 0 | 0 | 0 | 0 | 0
2024-06-20 | 21 | 0 | 0 | 0 | 0 | 0 | 0 | 0 | 0 | 0 | 0 | 0 | 0
2024-06-20 | 22 | 0 | 0 | 0 | 0 | 0 | 0 | 0 | 0 | 0 | 0 | 0 | 0
2024-06-20 | 23 | 0 | 0 | 0 | 0 | 0 | 0 | 0 | 0 | 0 | 0 | 0 | 0
2024-06-20 | 24 | 0 | 0 | 0 | 0 | 0 | 0 | 0 | 0 | 0 | 0 | 0 | 0
2024-06-21 | 1 | 0 | 0 | 2.366 | 0.403 | 1.517 | 0.849 | 0 | 2.366 | 0.269 | 0.486 | 0.286 | 1.325
2024-06-21 | 2 | 0 | 0 | 2.181 | 0.408 | 1.32 | 0.862 | 0 | 2.181 | 0.166 | 0.45 | 0.289 | 1.276
2024-06-21 | 3 | 0 | 0 | 1.692 | 0.317 | 1.006 | 0.685 | 0 | 1.692 | 0.074 | 0.417 | 0.225 | 0.976
2024-06-21 | 4 | 0 | 0 | 1.343 | 0.216 | 0.81 | 0.533 | 0 | 1.343 | 0.126 | 0.268 | 0.153 | 0.795
2024-06-21 | 5 | 0 | 0 | 1.035 | 0.133 | 0.618 | 0.418 | 0 | 1.035 | 0.118 | 0.178 | 0.095 | 0.645
2024-06-21 | 6 | 0 | 0 | 0.87 | 0.087 | 0.494 | 0.376 | 0 | 0.87 | 0.022 | 0.165 | 0.062 | 0.621
2024-06-21 | 7 | 0 | 0 | 0.611 | 0.069 | 0.334 | 0.277 | 0 | 0.611 | -0.044 | 0.158 | 0.049 | 0.448
2024-06-21 | 8 | 0 | 0 | 0.527 | 0.08 | 0.281 | 0.245 | 0 | 0.527 | -0.108 | 0.224 | 0.057 | 0.354
2024-06-21 | 9 | 0 | 0 | 0.678 | 0.11 | 0.383 | 0.295 | 0 | 0.678 | -0.367 | 0.548 | 0.078 | 0.419
2024-06-21 | 10 | 0 | 0 | 0.749 | 0.129 | 0.457 | 0.293 | 0 | 0.749 | -0.393 | 0.635 | 0.091 | 0.416
2024-06-21 | 11 | 0 | 0 | 0.868 | 0.187 | 0.55 | 0.318 | 0 | 0.868 | -0.404 | 0.726 | 0.133 | 0.413
2024-06-21 | 12 | 0 | 0 | 0 | 0 | 0 | 0 | 0 | 0 | 0 | 0 | 0 | 0
2024-06-21 | 13 | 0 | 0 | 0 | 0 | 0 | 0 | 0 | 0 | 0 | 0 | 0 | 0
2024-06-21 | 14 | 0 | 0 | 0 | 0 | 0 | 0 | 0 | 0 | 0 | 0 | 0 | 0
2024-06-21 | 15 | 0 | 0 | 0 | 0 | 0 | 0 | 0 | 0 | 0 | 0 | 0 | 0
2024-06-21 | 16 | 0 | 0 | 0 | 0 | 0 | 0 | 0 | 0 | 0 | 0 | 0 | 0
2024-06-21 | 17 | 0 | 0 | 0 | 0 | 0 | 0 | 0 | 0 | 0 | 0 | 0 | 0
2024-06-21 | 18 | 0 | 0 | 0 | 0 | 0 | 0 | 0 | 0 | 0 | 0 | 0 | 0
2024-06-21 | 19 | 0 | 0 | 0 | 0 | 0 | 0 | 0 | 0 | 0 | 0 | 0 | 0
2024-06-21 | 20 | 0 | 0 | 0 | 0 | 0 | 0 | 0 | 0 | 0 | 0 | 0 | 0
2024-06-21 | 21 | 0 | 0 | 0 | 0 | 0 | 0 | 0 | 0 | 0 | 0 | 0 | 0
2024-06-21 | 22 | 0 | 0 | 0 | 0 | 0 | 0 | 0 | 0 | 0 | 0 | 0 | 0
2024-06-21 | 23 | 0 | 0 | 0 | 0 | 0 | 0 | 0 | 0 | 0 | 0 | 0 | 0
2024-06-21 | 24 | 0 | 0 | 3.115 | 0.499 | 2.216 | 0.9 | 0 | 3.115 | 0.81 | 0.534 | 0.354 | 1.418
2024-06-22 | 1 | 0 | 0 | 3.071 | 0.531 | 2.124 | 0.947 | 0 | 3.071 | 0.802 | 0.494 | 0.377 | 1.399
2024-06-22 | 2 | 0 | 0 | 2.926 | 0.533 | 1.929 | 0.997 | 0 | 2.926 | 0.71 | 0.458 | 0.378 | 1.381
2024-06-22 | 3 | 0 | 0 | 2.696 | 0.534 | 1.707 | 0.989 | 0 | 2.696 | 0.6 | 0.424 | 0.379 | 1.292
2024-06-22 | 4 | 0 | 0 | 2.476 | 0.505 | 1.508 | 0.968 | 0 | 2.476 | 0.447 | 0.392 | 0.359 | 1.278
2024-06-22 | 5 | 0 | 0 | 2.21 | 0.479 | 1.275 | 0.935 | 0 | 2.21 | 0.273 | 0.363 | 0.34 | 1.234
2024-06-22 | 6 | 0 | 0 | 1.568 | 0.303 | 0.953 | 0.615 | 0 | 1.568 | 0.298 | 0.234 | 0.215 | 0.821
2024-06-22 | 7 | 0 | 0 | 1.287 | 0.252 | 0.776 | 0.511 | 0 | 1.287 | 0.201 | 0.231 | 0.179 | 0.677
2024-06-22 | 8 | 0 | 0 | 1.386 | 0.278 | 0.823 | 0.564 | 0 | 1.386 | -0.02 | 0.47 | 0.197 | 0.739
2024-06-22 | 9 | 0 | 0 | 1.35 | 0.271 | 0.8 | 0.55 | 0 | 1.35 | -0.119 | 0.56 | 0.192 | 0.717
2024-06-22 | 10 | 0 | 0 | 1.125 | 0.209 | 0.701 | 0.424 | 0 | 1.125 | -0.2 | 0.629 | 0.148 | 0.548
2024-06-22 | 11 | 0 | 0 | 1.1 | 0.216 | 0.696 | 0.404 | 0 | 1.1 | -0.257 | 0.689 | 0.153 | 0.515
2024-06-22 | 12 | 0 | 0 | 1.316 | 0.301 | 0.812 | 0.504 | 0 | 1.316 | -0.299 | 0.757 | 0.214 | 0.643
2024-06-22 | 13 | 0 | 0 | 1.394 | 0.323 | 0.906 | 0.487 | 0 | 1.394 | -0.273 | 0.815 | 0.229 | 0.623
2024-06-22 | 14 | 0 | 0 | 0 | 0 | 0 | 0 | 0 | 0 | 0 | 0 | 0 | 0
2024-06-22 | 15 | 0 | 0 | 0 | 0 | 0 | 0 | 0 | 0 | 0 | 0 | 0 | 0
2024-06-22 | 16 | 0 | 0 | 0 | 0 | 0 | 0 | 0 | 0 | 0 | 0 | 0 | 0
2024-06-22 | 17 | 0 | 0 | 0 | 0 | 0 | 0 | 0 | 0 | 0 | 0 | 0 | 0
2024-06-22 | 18 | 0 | 0 | 0 | 0 | 0 | 0 | 0 | 0 | 0 | 0 | 0 | 0
2024-06-22 | 19 | 0 | 0 | 0 | 0 | 0 | 0 | 0 | 0 | 0 | 0 | 0 | 0
2024-06-22 | 20 | 0 | 0 | 3.912 | 1.032 | 2.733 | 1.179 | 0 | 3.912 | 0.456 | 0.705 | 0.732 | 2.019
2024-06-22 | 21 | 0 | 0 | 4.278 | 1.129 | 3.002 | 1.276 | 0 | 4.278 | 0.755 | 0.653 | 0.801 | 2.07
2024-06-22 | 22 | 0 | 0 | 4.383 | 1.008 | 3.143 | 1.241 | 0 | 4.383 | 0.963 | 0.604 | 0.715 | 2.101
2024-06-22 | 23 | 0 | 0 | 3.757 | 0.91 | 2.566 | 1.191 | 0 | 3.757 | 1.114 | 0.56 | 0.645 | 1.438
2024-06-22 | 24 | 0 | 0 | 3.679 | 0.82 | 2.527 | 1.151 | 0 | 3.679 | 1.161 | 0.518 | 0.581 | 1.418
2024-06-23 | 1 | 0 | 0 | 3.522 | 0.714 | 2.42 | 1.101 | 0 | 3.522 | 1.137 | 0.48 | 0.507 | 1.399
2024-06-23 | 2 | 0 | 0 | 3.308 | 0.624 | 2.246 | 1.062 | 0 | 3.308 | 1.04 | 0.444 | 0.443 | 1.381
2024-06-23 | 3 | 0 | 0 | 3.047 | 0.534 | 2.024 | 1.023 | 0 | 3.047 | 0.892 | 0.411 | 0.379 | 1.365
2024-06-23 | 4 | 0 | 0 | 2.716 | 0.478 | 1.744 | 0.972 | 0 | 2.716 | 0.718 | 0.381 | 0.339 | 1.278
2024-06-23 | 5 | 0 | 0 | 2.391 | 0.451 | 1.474 | 0.918 | 0 | 2.391 | 0.632 | 0.245 | 0.32 | 1.194
2024-06-23 | 6 | 0 | 0 | 1.715 | 0.299 | 1.067 | 0.648 | 0 | 1.715 | 0.508 | 0.163 | 0.212 | 0.832
2024-06-23 | 7 | 0 | 0 | 1.335 | 0.218 | 0.84 | 0.496 | 0 | 1.335 | 0.38 | 0.156 | 0.155 | 0.644
2024-06-23 | 8 | 0 | 0 | 1.471 | 0.27 | 0.899 | 0.572 | 0 | 1.471 | 0.081 | 0.458 | 0.191 | 0.739
2024-06-23 | 9 | 0 | 0 | 1.495 | 0.286 | 0.926 | 0.57 | 0 | 1.495 | -0.017 | 0.575 | 0.203 | 0.734
2024-06-23 | 10 | 0 | 0 | 1.491 | 0.312 | 0.939 | 0.552 | 0 | 1.491 | -0.101 | 0.659 | 0.222 | 0.711
2024-06-23 | 11 | 0 | 0 | 1.528 | 0.345 | 0.98 | 0.548 | 0 | 1.528 | -0.164 | 0.74 | 0.245 | 0.706
2024-06-23 | 12 | 0 | 0 | 0 | 0 | 0 | 0 | 0 | 0 | 0 | 0 | 0 | 0
2024-06-23 | 13 | 0 | 0 | 0 | 0 | 0 | 0 | 0 | 0 | 0 | 0 | 0 | 0
2024-06-23 | 14 | 0 | 0 | 0 | 0 | 0 | 0 | 0 | 0 | 0 | 0 | 0 | 0
2024-06-23 | 15 | 0 | 0 | 0 | 0 | 0 | 0 | 0 | 0 | 0 | 0 | 0 | 0
2024-06-23 | 16 | 0 | 0 | 1.963 | 0.483 | 1.321 | 0.641 | 0 | 1.963 | -0.001 | 0.877 | 0.342 | 0.744
2024-06-23 | 17 | 0 | 0 | 2.98 | 0.692 | 1.947 | 1.032 | 0 | 2.98 | -0.165 | 0.846 | 0.491 | 1.808
2024-06-23 | 18 | 0 | 0 | 3.274 | 0.685 | 2.169 | 1.105 | 0 | 3.274 | 0.042 | 0.801 | 0.486 | 1.945
2024-06-23 | 19 | 0 | 0 | 3.309 | 0.396 | 2.409 | 0.9 | 0 | 3.309 | 0.311 | 0.733 | 0.281 | 1.984
2024-06-23 | 20 | 0 | 0 | 3.347 | 0.244 | 2.554 | 0.792 | 0 | 3.347 | 0.505 | 0.65 | 0.173 | 2.019
2024-06-23 | 21 | 0 | 0 | 0 | 0 | 0 | 0 | 0 | 0 | 0 | 0 | 0 | 0
2024-06-23 | 22 | 0 | 0 | 0 | 0 | 0 | 0 | 0 | 0 | 0 | 0 | 0 | 0
2024-06-23 | 23 | 0 | 0 | 0 | 0 | 0 | 0 | 0 | 0 | 0 | 0 | 0 | 0
2024-06-23 | 24 | 0 | 0 | 2.564 | 0.304 | 1.739 | 0.826 | 0 | 2.564 | 0.529 | 0.478 | 0.216 | 1.343
2024-06-24 | 1 | 0 | 0 | 2.433 | 0.409 | 1.548 | 0.885 | 0 | 2.433 | 0.409 | 0.442 | 0.29 | 1.292
2024-06-24 | 2 | 0 | 0 | 1.991 | 0.404 | 1.226 | 0.765 | 0 | 1.991 | 0.307 | 0.409 | 0.287 | 0.988
2024-06-24 | 3 | 0 | 0 | 1.731 | 0.423 | 1.028 | 0.703 | 0 | 1.731 | 0.23 | 0.379 | 0.3 | 0.822
2024-06-24 | 4 | 0 | 0 | 1.481 | 0.376 | 0.855 | 0.626 | 0 | 1.481 | 0.246 | 0.244 | 0.267 | 0.724
2024-06-24 | 5 | 0 | 0 | 1.071 | 0.256 | 0.645 | 0.426 | 0 | 1.071 | 0.239 | 0.162 | 0.182 | 0.488
2024-06-24 | 6 | 0 | 0 | 0.954 | 0.256 | 0.528 | 0.426 | 0 | 0.954 | 0.139 | 0.15 | 0.182 | 0.483
2024-06-24 | 7 | 0 | 0 | 0.758 | 0.2 | 0.404 | 0.355 | 0 | 0.758 | 0.052 | 0.147 | 0.142 | 0.418
2024-06-24 | 8 | 0 | 0 | 0.732 | 0.191 | 0.392 | 0.34 | 0 | 0.732 | -0.02 | 0.219 | 0.136 | 0.397
2024-06-24 | 9 | 0 | 0 | 0.839 | 0.224 | 0.44 | 0.399 | 0 | 0.839 | -0.324 | 0.541 | 0.159 | 0.462
2024-06-24 | 10 | 0 | 0 | 0.821 | 0.213 | 0.46 | 0.36 | 0 | 0.821 | -0.364 | 0.617 | 0.151 | 0.416
2024-06-24 | 11 | 0 | 0 | 0.894 | 0.267 | 0.503 | 0.391 | 0 | 0.894 | -0.392 | 0.683 | 0.189 | 0.413
2024-06-24 | 12 | 0 | 0 | 0.848 | 0.221 | 0.536 | 0.312 | 0 | 0.848 | -0.384 | 0.746 | 0.157 | 0.329
2024-06-24 | 13 | 0 | 0 | 0.893 | 0.229 | 0.582 | 0.311 | 0 | 0.893 | -0.385 | 0.789 | 0.163 | 0.327
2024-06-24 | 14 | 0 | 0 | 0.858 | 0.194 | 0.595 | 0.263 | 0 | 0.858 | -0.367 | 0.813 | 0.138 | 0.275
2024-06-24 | 15 | 0 | 0 | 1.038 | 0.267 | 0.689 | 0.35 | 0 | 1.038 | -0.355 | 0.84 | 0.189 | 0.364
2024-06-24 | 16 | 0 | 0 | 1.225 | 0.331 | 0.804 | 0.421 | 0 | 1.225 | -0.314 | 0.862 | 0.235 | 0.443
2024-06-24 | 17 | 0 | 0 | 2.012 | 0.555 | 1.329 | 0.683 | 0 | 2.012 | -0.371 | 0.88 | 0.394 | 1.109
2024-06-24 | 18 | 0 | 0 | 2.207 | 0.622 | 1.447 | 0.76 | 0 | 2.207 | -0.362 | 0.878 | 0.441 | 1.249
2024-06-24 | 19 | 0 | 0 | 2.266 | 0.622 | 1.506 | 0.76 | 0 | 2.266 | -0.268 | 0.819 | 0.441 | 1.274
2024-06-24 | 20 | 0 | 0 | 2.289 | 0.648 | 1.476 | 0.813 | 0 | 2.289 | -0.232 | 0.692 | 0.459 | 1.37
2024-06-24 | 21 | 0 | 0 | 2.351 | 0.69 | 1.474 | 0.876 | 0 | 2.351 | -0.172 | 0.64 | 0.49 | 1.393
2024-06-24 | 22 | 0 | 0 | 2.411 | 0.682 | 1.527 | 0.884 | 0 | 2.411 | -0.127 | 0.593 | 0.484 | 1.462
2024-06-24 | 23 | 0 | 0 | 1.775 | 0.549 | 1.027 | 0.748 | 0 | 1.775 | -0.03 | 0.549 | 0.39 | 0.866
2024-06-24 | 24 | 0 | 0 | 1.671 | 0.504 | 0.94 | 0.731 | 0 | 1.671 | -0.049 | 0.508 | 0.358 | 0.854
2024-06-25 | 1 | 0 | 0 | 1.479 | 0.428 | 0.813 | 0.666 | 0 | 1.479 | -0.082 | 0.471 | 0.304 | 0.787
2024-06-25 | 2 | 0 | 0 | 1.373 | 0.407 | 0.726 | 0.646 | 0 | 1.373 | -0.119 | 0.436 | 0.288 | 0.768
2024-06-25 | 3 | 0 | 0 | 0.974 | 0.262 | 0.522 | 0.452 | 0 | 0.974 | -0.035 | 0.28 | 0.186 | 0.544
2024-06-25 | 4 | 0 | 0 | 0.774 | 0.209 | 0.412 | 0.362 | 0 | 0.774 | 0.009 | 0.186 | 0.148 | 0.43
2024-06-25 | 5 | 0 | 0 | 0.699 | 0.209 | 0.338 | 0.362 | 0 | 0.699 | -0.047 | 0.173 | 0.148 | 0.426
2024-06-25 | 6 | 0 | 0 | 0.606 | 0.201 | 0.259 | 0.347 | 0 | 0.606 | -0.101 | 0.16 | 0.142 | 0.404
2024-06-25 | 7 | 0 | 0 | 0.357 | 0.113 | 0.153 | 0.205 | 0 | 0.357 | -0.028 | 0.061 | 0.081 | 0.244
2024-06-25 | 8 | 0 | 0 | 0.454 | 0.146 | 0.191 | 0.263 | 0 | 0.454 | -0.184 | 0.224 | 0.103 | 0.31
2024-06-25 | 9 | 0 | 0 | 0.459 | 0.142 | 0.206 | 0.252 | 0 | 0.459 | -0.376 | 0.442 | 0.101 | 0.293
2024-06-25 | 10 | 0 | 0 | 0.537 | 0.148 | 0.296 | 0.241 | 0 | 0.537 | -0.479 | 0.63 | 0.105 | 0.282
2024-06-25 | 11 | 0 | 0 | 0.617 | 0.151 | 0.379 | 0.238 | 0 | 0.617 | -0.481 | 0.712 | 0.107 | 0.28
2024-06-25 | 12 | 0 | 0 | 0.666 | 0.13 | 0.448 | 0.218 | 0 | 0.666 | -0.476 | 0.771 | 0.093 | 0.278
2024-06-25 | 13 | 0 | 0 | 0.748 | 0.164 | 0.511 | 0.236 | 0 | 0.748 | -0.451 | 0.806 | 0.116 | 0.277
2024-06-25 | 14 | 0 | 0 | 0.746 | 0.157 | 0.509 | 0.237 | 0 | 0.746 | -0.459 | 0.818 | 0.112 | 0.275
2024-06-25 | 15 | 0 | 0 | 0.818 | 0.164 | 0.582 | 0.236 | 0 | 0.818 | -0.414 | 0.842 | 0.116 | 0.274
2024-06-25 | 16 | 0 | 0 | 0.918 | 0.18 | 0.68 | 0.237 | 0 | 0.918 | -0.353 | 0.871 | 0.128 | 0.272
2024-06-25 | 17 | 0 | 0 | 0 | 0 | 0 | 0 | 0 | 0 | 0 | 0 | 0 | 0
2024-06-25 | 18 | 0 | 0 | 0 | 0 | 0 | 0 | 0 | 0 | 0 | 0 | 0 | 0
2024-06-25 | 19 | 0 | 0 | 0 | 0 | 0 | 0 | 0 | 0 | 0 | 0 | 0 | 0
2024-06-25 | 20 | 0 | 0 | 2.254 | 0.7 | 1.454 | 0.8 | 0 | 2.254 | -0.324 | 0.712 | 0.497 | 1.37
2024-06-25 | 21 | 0 | 0 | 2.536 | 0.831 | 1.578 | 0.957 | 0 | 2.536 | -0.235 | 0.659 | 0.589 | 1.522
2024-06-25 | 22 | 0 | 0 | 2.628 | 0.764 | 1.7 | 0.928 | 0 | 2.628 | -0.069 | 0.61 | 0.542 | 1.545
2024-06-25 | 23 | 0 | 0 | 2.066 | 0.626 | 1.26 | 0.807 | 0 | 2.066 | 0.101 | 0.565 | 0.444 | 0.957
2024-06-25 | 24 | 0 | 0 | 2.024 | 0.566 | 1.244 | 0.78 | 0 | 2.024 | 0.157 | 0.523 | 0.401 | 0.943
2024-06-26 | 1 | 0 | 0 | 1.941 | 0.506 | 1.187 | 0.754 | 0 | 1.941 | 0.167 | 0.484 | 0.359 | 0.931
2024-06-26 | 2 | 0 | 0 | 1.828 | 0.445 | 1.1 | 0.728 | 0 | 1.828 | 0.144 | 0.449 | 0.316 | 0.919
2024-06-26 | 3 | 0 | 0 | 1.508 | 0.313 | 0.905 | 0.602 | 0 | 1.508 | 0.094 | 0.415 | 0.222 | 0.777
2024-06-26 | 4 | 0 | 0 | 1.336 | 0.276 | 0.795 | 0.541 | 0 | 1.336 | 0.177 | 0.267 | 0.196 | 0.697
2024-06-26 | 5 | 0 | 0 | 1.179 | 0.237 | 0.676 | 0.503 | 0 | 1.179 | 0.188 | 0.178 | 0.168 | 0.645
2024-06-26 | 6 | 0 | 0 | 1.058 | 0.214 | 0.56 | 0.498 | 0 | 1.058 | 0.102 | 0.165 | 0.152 | 0.639
2024-06-26 | 7 | 0 | 0 | 0.667 | 0.119 | 0.353 | 0.314 | 0 | 0.667 | 0.02 | 0.156 | 0.084 | 0.406
2024-06-26 | 8 | 0 | 0 | 0.703 | 0.132 | 0.381 | 0.322 | 0 | 0.703 | -0.032 | 0.227 | 0.093 | 0.414
2024-06-26 | 9 | 0 | 0 | 0.901 | 0.227 | 0.492 | 0.41 | 0 | 0.901 | -0.321 | 0.582 | 0.161 | 0.479
2024-06-26 | 10 | 0 | 0 | 0.933 | 0.218 | 0.577 | 0.356 | 0 | 0.933 | -0.33 | 0.693 | 0.154 | 0.416
2024-06-26 | 11 | 0 | 0 | 1.118 | 0.289 | 0.7 | 0.418 | 0 | 1.118 | -0.353 | 0.771 | 0.205 | 0.495
2024-06-26 | 12 | 0 | 0 | 1.256 | 0.344 | 0.799 | 0.457 | 0 | 1.256 | -0.366 | 0.835 | 0.244 | 0.542
2024-06-26 | 13 | 0 | 0 | 1.3 | 0.363 | 0.84 | 0.46 | 0 | 1.3 | -0.369 | 0.872 | 0.258 | 0.539
2024-06-26 | 14 | 0 | 0 | 1.373 | 0.424 | 0.87 | 0.503 | 0 | 1.373 | -0.348 | 0.884 | 0.301 | 0.536
2024-06-26 | 15 | 0 | 0 | 1.522 | 0.47 | 0.981 | 0.541 | 0 | 1.522 | -0.292 | 0.905 | 0.334 | 0.575
2024-06-26 | 16 | 0 | 0 | 0 | 0 | 0 | 0 | 0 | 0 | 0 | 0 | 0 | 0
2024-06-26 | 17 | 0 | 0 | 0 | 0 | 0 | 0 | 0 | 0 | 0 | 0 | 0 | 0
2024-06-26 | 18 | 0 | 0 | 0 | 0 | 0 | 0 | 0 | 0 | 0 | 0 | 0 | 0
2024-06-26 | 19 | 0 | 0 | 0 | 0 | 0 | 0 | 0 | 0 | 0 | 0 | 0 | 0
2024-06-26 | 20 | 0 | 0 | 3.603 | 1.016 | 2.435 | 1.168 | 0 | 3.603 | 0.121 | 0.741 | 0.721 | 2.019
2024-06-26 | 21 | 0 | 0 | 3.845 | 1.015 | 2.604 | 1.241 | 0 | 3.845 | 0.386 | 0.686 | 0.72 | 2.053
2024-06-26 | 22 | 0 | 0 | 3.998 | 0.94 | 2.786 | 1.212 | 0 | 3.998 | 0.612 | 0.636 | 0.667 | 2.083
2024-06-26 | 23 | 0 | 0 | 3.41 | 0.879 | 2.241 | 1.169 | 0 | 3.41 | 0.76 | 0.589 | 0.624 | 1.438
2024-06-26 | 24 | 0 | 0 | 3.328 | 0.804 | 2.188 | 1.141 | 0 | 3.328 | 0.795 | 0.545 | 0.571 | 1.418
2024-06-27 | 1 | 0 | 0 | 3.133 | 0.7 | 2.053 | 1.08 | 0 | 3.133 | 0.76 | 0.505 | 0.497 | 1.371
2024-06-27 | 2 | 0 | 0 | 2.872 | 0.605 | 1.856 | 1.016 | 0 | 2.872 | 0.668 | 0.467 | 0.429 | 1.308
2024-06-27 | 3 | 0 | 0 | 2.603 | 0.52 | 1.625 | 0.979 | 0 | 2.603 | 0.509 | 0.433 | 0.369 | 1.292
2024-06-27 | 4 | 0 | 0 | 2.36 | 0.521 | 1.396 | 0.965 | 0 | 2.36 | 0.343 | 0.401 | 0.37 | 1.247
2024-06-27 | 5 | 0 | 0 | 1.685 | 0.332 | 1.034 | 0.651 | 0 | 1.685 | 0.362 | 0.257 | 0.236 | 0.829
2024-06-27 | 6 | 0 | 0 | 1.453 | 0.306 | 0.864 | 0.589 | 0 | 1.453 | 0.262 | 0.238 | 0.217 | 0.735
2024-06-27 | 7 | 0 | 0 | 1.184 | 0.229 | 0.699 | 0.485 | 0 | 1.184 | 0.225 | 0.165 | 0.162 | 0.633
2024-06-27 | 8 | 0 | 0 | 1.445 | 0.381 | 0.823 | 0.623 | 0 | 1.445 | -0.061 | 0.497 | 0.27 | 0.739
2024-06-27 | 9 | 0 | 0 | 1.484 | 0.396 | 0.886 | 0.598 | 0 | 1.484 | -0.142 | 0.628 | 0.281 | 0.717
2024-06-27 | 10 | 0 | 0 | 1.506 | 0.411 | 0.937 | 0.569 | 0 | 1.506 | -0.199 | 0.732 | 0.292 | 0.682
2024-06-27 | 11 | 0 | 0 | 1.514 | 0.431 | 0.968 | 0.546 | 0 | 1.514 | -0.228 | 0.789 | 0.306 | 0.647
2024-06-27 | 12 | 0 | 0 | 1.516 | 0.431 | 0.97 | 0.546 | 0 | 1.516 | -0.261 | 0.829 | 0.306 | 0.643
2024-06-27 | 13 | 0 | 0 | 1.476 | 0.405 | 0.942 | 0.534 | 0 | 1.476 | -0.271 | 0.836 | 0.288 | 0.623
2024-06-27 | 14 | 0 | 0 | 1.399 | 0.351 | 0.898 | 0.501 | 0 | 1.399 | -0.259 | 0.831 | 0.249 | 0.578
2024-06-27 | 15 | 0 | 0 | 1.426 | 0.347 | 0.885 | 0.541 | 0 | 1.426 | -0.253 | 0.817 | 0.246 | 0.616
2024-06-27 | 16 | 0 | 0 | 1.364 | 0.281 | 0.883 | 0.481 | 0 | 1.364 | -0.204 | 0.828 | 0.199 | 0.541
2024-06-27 | 17 | 0 | 0 | 2.213 | 0.434 | 1.468 | 0.745 | 0 | 2.213 | -0.212 | 0.826 | 0.308 | 1.291
2024-06-27 | 18 | 0 | 0 | 2.316 | 0.434 | 1.571 | 0.745 | 0 | 2.316 | -0.131 | 0.819 | 0.308 | 1.32
2024-06-27 | 19 | 0 | 0 | 2.418 | 0.454 | 1.676 | 0.742 | 0 | 2.418 | -0.041 | 0.791 | 0.322 | 1.346
2024-06-27 | 20 | 0 | 0 | 2.729 | 0.534 | 1.785 | 0.944 | 0 | 2.729 | -0.232 | 0.664 | 0.379 | 1.918
2024-06-27 | 21 | 0 | 0 | 2.844 | 0.641 | 1.819 | 1.024 | 0 | 2.844 | -0.192 | 0.614 | 0.455 | 1.967
2024-06-27 | 22 | 0 | 0 | 2.827 | 0.641 | 1.803 | 1.024 | 0 | 2.827 | -0.193 | 0.569 | 0.455 | 1.997
2024-06-27 | 23 | 0 | 0 | 1.796 | 0.4 | 1.125 | 0.671 | 0 | 1.796 | 0.086 | 0.527 | 0.284 | 0.9
2024-06-27 | 24 | 0 | 0 | 1.653 | 0.376 | 0.999 | 0.655 | 0 | 1.653 | 0.045 | 0.488 | 0.267 | 0.854
2024-06-28 | 1 | 0 | 0 | 1.551 | 0.376 | 0.896 | 0.655 | 0 | 1.551 | -0.01 | 0.452 | 0.267 | 0.842
2024-06-28 | 2 | 0 | 0 | 1.335 | 0.331 | 0.728 | 0.607 | 0 | 1.335 | -0.086 | 0.418 | 0.235 | 0.768
2024-06-28 | 3 | 0 | 0 | 0.918 | 0.212 | 0.507 | 0.411 | 0 | 0.918 | -0.014 | 0.269 | 0.151 | 0.512
2024-06-28 | 4 | 0 | 0 | 0.737 | 0.18 | 0.388 | 0.349 | 0 | 0.737 | 0 | 0.179 | 0.128 | 0.43
2024-06-28 | 5 | 0 | 0 | 0.629 | 0.178 | 0.291 | 0.338 | 0 | 0.629 | -0.071 | 0.166 | 0.126 | 0.408
2024-06-28 | 6 | 0 | 0 | 0.318 | 0.089 | 0.149 | 0.169 | 0 | 0.318 | 0.053 | 0 | 0.063 | 0.202
2024-06-28 | 7 | 0 | 0 | 0.29 | 0.089 | 0.122 | 0.169 | 0 | 0.29 | 0.027 | 0 | 0.063 | 0.2
2024-06-28 | 8 | 0 | 0 | 0.302 | 0.077 | 0.126 | 0.176 | 0 | 0.302 | -0.201 | 0.222 | 0.055 | 0.226
2024-06-28 | 9 | 0 | 0 | 0.432 | 0.104 | 0.21 | 0.221 | 0 | 0.432 | -0.477 | 0.55 | 0.074 | 0.284
2024-06-28 | 10 | 0 | 0 | 0.501 | 0.141 | 0.259 | 0.242 | 0 | 0.501 | -0.512 | 0.631 | 0.1 | 0.282
2024-06-28 | 11 | 0 | 0 | 0.591 | 0.154 | 0.351 | 0.24 | 0 | 0.591 | -0.508 | 0.71 | 0.109 | 0.28
2024-06-28 | 12 | 0 | 0 | 0.649 | 0.157 | 0.412 | 0.237 | 0 | 0.649 | -0.508 | 0.768 | 0.112 | 0.278
2024-06-28 | 13 | 0 | 0 | 0.685 | 0.157 | 0.447 | 0.237 | 0 | 0.685 | -0.502 | 0.799 | 0.112 | 0.277
2024-06-28 | 14 | 0 | 0 | 0.714 | 0.157 | 0.477 | 0.237 | 0 | 0.714 | -0.49 | 0.817 | 0.112 | 0.275
2024-06-28 | 15 | 0 | 0 | 0.777 | 0.164 | 0.541 | 0.236 | 0 | 0.777 | -0.453 | 0.84 | 0.116 | 0.274
2024-06-28 | 16 | 0 | 0 | 0.852 | 0.17 | 0.616 | 0.236 | 0 | 0.852 | -0.408 | 0.867 | 0.121 | 0.272
2024-06-28 | 17 | 0 | 0 | 1.534 | 0.42 | 1.003 | 0.532 | 0 | 1.534 | -0.596 | 0.888 | 0.298 | 0.944
2024-06-28 | 18 | 0 | 0 | 1.667 | 0.45 | 1.098 | 0.569 | 0 | 1.667 | -0.573 | 0.89 | 0.319 | 1.03
2024-06-28 | 19 | 0 | 0 | 1.762 | 0.493 | 1.137 | 0.624 | 0 | 1.762 | -0.574 | 0.83 | 0.35 | 1.156
2024-06-28 | 20 | 0 | 0 | 1.607 | 0.418 | 1.004 | 0.604 | 0 | 1.607 | -0.526 | 0.7 | 0.297 | 1.137
2024-06-28 | 21 | 0 | 0 | 1.709 | 0.437 | 1.05 | 0.659 | 0 | 1.709 | -0.506 | 0.648 | 0.31 | 1.258
2024-06-28 | 22 | 0 | 0 | 1.853 | 0.464 | 1.12 | 0.733 | 0 | 1.853 | -0.489 | 0.6 | 0.329 | 1.413
2024-06-28 | 23 | 0 | 0 | 1.32 | 0.39 | 0.719 | 0.601 | 0 | 1.32 | -0.297 | 0.555 | 0.277 | 0.785
2024-06-28 | 24 | 0 | 0 | 1.27 | 0.382 | 0.661 | 0.609 | 0 | 1.27 | -0.289 | 0.514 | 0.271 | 0.774
2024-06-29 | 1 | 0 | 0 | 1.22 | 0.386 | 0.612 | 0.608 | 0 | 1.22 | -0.284 | 0.476 | 0.274 | 0.754
2024-06-29 | 2 | 0 | 0 | 1.086 | 0.357 | 0.504 | 0.581 | 0 | 1.086 | -0.312 | 0.441 | 0.253 | 0.704
2024-06-29 | 3 | 0 | 0 | 0.94 | 0.327 | 0.414 | 0.526 | 0 | 0.94 | -0.198 | 0.283 | 0.232 | 0.623
2024-06-29 | 4 | 0 | 0 | 0.516 | 0.16 | 0.243 | 0.273 | 0 | 0.516 | -0.108 | 0.189 | 0.114 | 0.322
2024-06-29 | 5 | 0 | 0 | 0.464 | 0.153 | 0.196 | 0.268 | 0 | 0.464 | -0.138 | 0.175 | 0.109 | 0.319
2024-06-29 | 6 | 0 | 0 | 0.29 | 0.091 | 0.119 | 0.17 | 0 | 0.29 | 0.023 | 0 | 0.065 | 0.202
2024-06-29 | 7 | 0 | 0 | 0.155 | 0.039 | 0.066 | 0.089 | 0 | 0.155 | 0.012 | 0 | 0.028 | 0.115
2024-06-29 | 8 | 0 | 0 | 0.176 | 0.045 | 0.074 | 0.102 | 0 | 0.176 | -0.124 | 0.137 | 0.032 | 0.131
2024-06-29 | 9 | 0 | 0 | 0.356 | 0.089 | 0.168 | 0.188 | 0 | 0.356 | -0.396 | 0.448 | 0.063 | 0.241
2024-06-29 | 10 | 0 | 0 | 0.384 | 0.089 | 0.196 | 0.188 | 0 | 0.384 | -0.426 | 0.508 | 0.063 | 0.239
2024-06-29 | 11 | 0 | 0 | 0.51 | 0.141 | 0.268 | 0.242 | 0 | 0.51 | -0.566 | 0.695 | 0.1 | 0.28
2024-06-29 | 12 | 0 | 0 | 0.603 | 0.154 | 0.363 | 0.24 | 0 | 0.603 | -0.539 | 0.755 | 0.109 | 0.278
2024-06-29 | 13 | 0 | 0 | 0.683 | 0.157 | 0.446 | 0.237 | 0 | 0.683 | -0.508 | 0.802 | 0.112 | 0.277
2024-06-29 | 14 | 0 | 0 | 0.761 | 0.164 | 0.525 | 0.236 | 0 | 0.761 | -0.463 | 0.833 | 0.116 | 0.275
2024-06-29 | 15 | 0 | 0 | 0.816 | 0.143 | 0.599 | 0.217 | 0 | 0.816 | -0.42 | 0.86 | 0.102 | 0.274
2024-06-29 | 16 | 0 | 0 | 0.875 | 0.17 | 0.64 | 0.236 | 0 | 0.875 | -0.395 | 0.877 | 0.121 | 0.272
2024-06-29 | 17 | 0 | 0 | 1.481 | 0.364 | 0.981 | 0.499 | 0 | 1.481 | -0.543 | 0.885 | 0.258 | 0.881
2024-06-29 | 18 | 0 | 0 | 1.66 | 0.417 | 1.089 | 0.572 | 0 | 1.66 | -0.524 | 0.859 | 0.296 | 1.03
2024-06-29 | 19 | 0 | 0 | 1.766 | 0.433 | 1.141 | 0.625 | 0 | 1.766 | -0.487 | 0.791 | 0.307 | 1.156
2024-06-29 | 20 | 0 | 0 | 1.879 | 0.467 | 1.174 | 0.705 | 0 | 1.879 | -0.458 | 0.681 | 0.332 | 1.323
2024-06-29 | 21 | 0 | 0 | 2.005 | 0.463 | 1.29 | 0.715 | 0 | 2.005 | -0.347 | 0.631 | 0.329 | 1.393
2024-06-29 | 22 | 0 | 0 | 2.014 | 0.423 | 1.31 | 0.703 | 0 | 2.014 | -0.284 | 0.584 | 0.3 | 1.413
2024-06-29 | 23 | 0 | 0 | 1.426 | 0.329 | 0.84 | 0.586 | 0 | 1.426 | -0.167 | 0.541 | 0.233 | 0.818
2024-06-29 | 24 | 0 | 0 | 1.375 | 0.312 | 0.802 | 0.574 | 0 | 1.375 | -0.153 | 0.501 | 0.221 | 0.807
2024-06-30 | 1 | 0 | 0 | 1.281 | 0.288 | 0.733 | 0.548 | 0 | 1.281 | -0.164 | 0.464 | 0.204 | 0.777
2024-06-30 | 2 | 0 | 0 | 1.135 | 0.254 | 0.61 | 0.525 | 0 | 1.135 | -0.167 | 0.382 | 0.18 | 0.741
2024-06-30 | 3 | 0 | 0 | 0.724 | 0.132 | 0.418 | 0.307 | 0 | 0.724 | -0.003 | 0.198 | 0.093 | 0.435
2024-06-30 | 4 | 0 | 0 | 0.667 | 0.132 | 0.361 | 0.307 | 0 | 0.667 | -0.04 | 0.184 | 0.093 | 0.43
2024-06-30 | 5 | 0 | 0 | 0.578 | 0.122 | 0.287 | 0.291 | 0 | 0.578 | -0.087 | 0.17 | 0.086 | 0.408
2024-06-30 | 6 | 0 | 0 | 0.434 | 0.095 | 0.207 | 0.227 | 0 | 0.434 | -0.045 | 0.096 | 0.067 | 0.316
2024-06-30 | 7 | 0 | 0 | 0.274 | 0.051 | 0.136 | 0.138 | 0 | 0.274 | 0.038 | 0 | 0.036 | 0.2
2024-06-30 | 8 | 0 | 0 | 0.342 | 0.069 | 0.156 | 0.186 | 0 | 0.342 | -0.111 | 0.137 | 0.049 | 0.267
2024-06-30 | 9 | 0 | 0 | 0.382 | 0.076 | 0.176 | 0.206 | 0 | 0.382 | -0.412 | 0.447 | 0.054 | 0.293
2024-06-30 | 10 | 0 | 0 | 0.402 | 0.091 | 0.217 | 0.185 | 0 | 0.402 | -0.41 | 0.508 | 0.065 | 0.239
2024-06-30 | 11 | 0 | 0 | 0.511 | 0.117 | 0.291 | 0.22 | 0 | 0.511 | -0.542 | 0.69 | 0.083 | 0.28
2024-06-30 | 12 | 0 | 0 | 0.577 | 0.148 | 0.336 | 0.241 | 0 | 0.577 | -0.551 | 0.746 | 0.105 | 0.278
2024-06-30 | 13 | 0 | 0 | 0.609 | 0.124 | 0.39 | 0.219 | 0 | 0.609 | -0.537 | 0.781 | 0.088 | 0.277
2024-06-30 | 14 | 0 | 0 | 0.636 | 0.121 | 0.419 | 0.217 | 0 | 0.636 | -0.531 | 0.806 | 0.086 | 0.275
2024-06-30 | 15 | 0 | 0 | 0.648 | 0.094 | 0.451 | 0.198 | 0 | 0.648 | -0.518 | 0.826 | 0.067 | 0.274
2024-06-30 | 16 | 0 | 0 | 0.68 | 0.094 | 0.482 | 0.198 | 0 | 0.68 | -0.495 | 0.836 | 0.067 | 0.272
2024-06-30 | 17 | 0 | 0 | 1.136 | 0.17 | 0.75 | 0.387 | 0 | 1.136 | -0.643 | 0.841 | 0.121 | 0.818
2024-06-30 | 18 | 0 | 0 | 1.154 | 0.157 | 0.766 | 0.388 | 0 | 1.154 | -0.608 | 0.815 | 0.112 | 0.835
2024-06-30 | 19 | 0 | 0 | 1.294 | 0.242 | 0.803 | 0.491 | 0 | 1.294 | -0.616 | 0.754 | 0.172 | 0.985
2024-06-30 | 20 | 0 | 0 | 1.271 | 0.242 | 0.779 | 0.491 | 0 | 1.271 | -0.553 | 0.65 | 0.172 | 1.002
2024-06-30 | 21 | 0 | 0 | 1.304 | 0.242 | 0.813 | 0.491 | 0 | 1.304 | -0.488 | 0.602 | 0.172 | 1.019
2024-06-30 | 22 | 0 | 0 | 1.332 | 0.248 | 0.829 | 0.503 | 0 | 1.332 | -0.462 | 0.557 | 0.176 | 1.061
2024-06-30 | 23 | 0 | 0 | 0.8 | 0.185 | 0.407 | 0.393 | 0 | 0.8 | -0.411 | 0.516 | 0.131 | 0.563
2024-06-30 | 24 | 0 | 0 | 0.636 | 0.144 | 0.331 | 0.305 | 0 | 0.636 | -0.231 | 0.331 | 0.102 | 0.433
2024-07-01 | 1 | 0 | 0 | 0.556 | 0.128 | 0.283 | 0.272 | 0 | 0.556 | -0.137 | 0.221 | 0.091 | 0.381
2024-07-01 | 2 | 0 | 0 | 0.46 | 0.115 | 0.219 | 0.24 | 0 | 0.46 | -0.156 | 0.204 | 0.082 | 0.33
2024-07-01 | 3 | 0 | 0 | 0.38 | 0.099 | 0.173 | 0.207 | 0 | 0.38 | -0.086 | 0.115 | 0.07 | 0.28
2024-07-01 | 4 | 0 | 0 | 0.281 | 0.073 | 0.128 | 0.153 | 0 | 0.281 | 0.023 | 0 | 0.052 | 0.206
2024-07-01 | 5 | 0 | 0 | 0.262 | 0.075 | 0.108 | 0.154 | 0 | 0.262 | 0.005 | 0 | 0.053 | 0.204
2024-07-01 | 6 | 0 | 0 | 0.156 | 0.049 | 0.063 | 0.093 | 0 | 0.156 | 0.005 | 0 | 0.034 | 0.116
2024-07-01 | 7 | 0 | 0 | 0.09 | 0.024 | 0.041 | 0.049 | 0 | 0.09 | 0.01 | 0 | 0.017 | 0.063
2024-07-01 | 8 | 0 | 0 | 0.088 | 0.026 | 0.039 | 0.049 | 0 | 0.088 | 0.007 | 0 | 0.018 | 0.062
2024-07-01 | 9 | 0 | 0 | 0.278 | 0.087 | 0.122 | 0.156 | 0 | 0.278 | -0.338 | 0.356 | 0.062 | 0.198
2024-07-01 | 10 | 0 | 0 | 0.341 | 0.112 | 0.171 | 0.17 | 0 | 0.341 | -0.339 | 0.404 | 0.079 | 0.197
2024-07-01 | 11 | 0 | 0 | 0.489 | 0.17 | 0.244 | 0.245 | 0 | 0.489 | -0.635 | 0.723 | 0.121 | 0.28
2024-07-01 | 12 | 0 | 0 | 0.561 | 0.177 | 0.317 | 0.245 | 0 | 0.561 | -0.624 | 0.781 | 0.125 | 0.278
2024-07-01 | 13 | 0 | 0 | 0.64 | 0.184 | 0.395 | 0.244 | 0 | 0.64 | -0.591 | 0.824 | 0.13 | 0.277
2024-07-01 | 14 | 0 | 0 | 0.721 | 0.187 | 0.48 | 0.241 | 0 | 0.721 | -0.549 | 0.862 | 0.133 | 0.275
2024-07-01 | 15 | 0 | 0 | 0.81 | 0.193 | 0.569 | 0.24 | 0 | 0.81 | -0.496 | 0.895 | 0.137 | 0.274
2024-07-01 | 16 | 0 | 0 | 0.901 | 0.233 | 0.638 | 0.263 | 0 | 0.901 | -0.449 | 0.912 | 0.165 | 0.272
2024-07-01 | 17 | 0 | 0 | 1.416 | 0.453 | 0.904 | 0.513 | 0 | 1.416 | -0.634 | 0.911 | 0.321 | 0.818
2024-07-01 | 18 | 0 | 0 | 1.465 | 0.441 | 0.951 | 0.514 | 0 | 1.465 | -0.571 | 0.888 | 0.313 | 0.835
2024-07-01 | 19 | 0 | 0 | 1.581 | 0.495 | 0.985 | 0.596 | 0 | 1.581 | -0.569 | 0.814 | 0.351 | 0.985
2024-07-01 | 20 | 0 | 0 | 1.716 | 0.564 | 1.014 | 0.702 | 0 | 1.716 | -0.564 | 0.704 | 0.4 | 1.176
2024-07-01 | 21 | 0 | 0 | 1.939 | 0.632 | 1.152 | 0.787 | 0 | 1.939 | -0.505 | 0.651 | 0.448 | 1.345
2024-07-01 | 22 | 0 | 0 | 2.041 | 0.614 | 1.238 | 0.803 | 0 | 2.041 | -0.411 | 0.603 | 0.436 | 1.413
2024-07-01 | 23 | 0 | 0 | 1.5 | 0.49 | 0.831 | 0.669 | 0 | 1.5 | -0.225 | 0.559 | 0.348 | 0.818
2024-07-01 | 24 | 0 | 0 | 1.46 | 0.457 | 0.801 | 0.66 | 0 | 1.46 | -0.188 | 0.517 | 0.324 | 0.807
2024-07-02 | 1 | 0 | 0 | 1.38 | 0.419 | 0.738 | 0.642 | 0 | 1.38 | -0.183 | 0.479 | 0.297 | 0.787
2024-07-02 | 2 | 0 | 0 | 1.28 | 0.39 | 0.649 | 0.631 | 0 | 1.28 | -0.208 | 0.443 | 0.276 | 0.768
2024-07-02 | 3 | 0 | 0 | 1.053 | 0.302 | 0.528 | 0.525 | 0 | 1.053 | -0.007 | 0.205 | 0.214 | 0.641
2024-07-02 | 4 | 0 | 0 | 0.762 | 0.21 | 0.403 | 0.36 | 0 | 0.762 | -0.006 | 0.19 | 0.149 | 0.43
2024-07-02 | 5 | 0 | 0 | 0.71 | 0.21 | 0.351 | 0.36 | 0 | 0.71 | -0.04 | 0.176 | 0.149 | 0.426
2024-07-02 | 6 | 0 | 0 | 0.593 | 0.187 | 0.275 | 0.317 | 0 | 0.593 | -0.072 | 0.163 | 0.133 | 0.369
2024-07-02 | 7 | 0 | 0 | 0.387 | 0.114 | 0.178 | 0.209 | 0 | 0.387 | 0.062 | 0 | 0.081 | 0.244
2024-07-02 | 8 | 0 | 0 | 0.491 | 0.147 | 0.224 | 0.268 | 0 | 0.491 | -0.152 | 0.229 | 0.104 | 0.31
2024-07-02 | 9 | 0 | 0 | 0.638 | 0.187 | 0.312 | 0.326 | 0 | 0.638 | -0.332 | 0.461 | 0.133 | 0.376
2024-07-02 | 10 | 0 | 0 | 0.79 | 0.232 | 0.426 | 0.364 | 0 | 0.79 | -0.464 | 0.673 | 0.165 | 0.416
2024-07-02 | 11 | 0 | 0 | 0.918 | 0.26 | 0.557 | 0.361 | 0 | 0.918 | -0.448 | 0.768 | 0.185 | 0.413
2024-07-02 | 12 | 0 | 0 | 1.012 | 0.275 | 0.656 | 0.356 | 0 | 1.012 | -0.433 | 0.84 | 0.195 | 0.41
2024-07-02 | 13 | 0 | 0 | 1.018 | 0.267 | 0.706 | 0.312 | 0 | 1.018 | -0.376 | 0.878 | 0.189 | 0.327
2024-07-02 | 14 | 0 | 0 | 1.02 | 0.263 | 0.705 | 0.315 | 0 | 1.02 | -0.371 | 0.879 | 0.187 | 0.325
2024-07-02 | 15 | 0 | 0 | 1.049 | 0.286 | 0.705 | 0.344 | 0 | 1.049 | -0.359 | 0.881 | 0.203 | 0.323
2024-07-02 | 16 | 0 | 0 | 1.234 | 0.34 | 0.799 | 0.435 | 0 | 1.234 | -0.334 | 0.884 | 0.241 | 0.443
2024-07-02 | 17 | 0 | 0 | 2.014 | 0.545 | 1.313 | 0.702 | 0 | 2.014 | -0.376 | 0.895 | 0.387 | 1.109
2024-07-02 | 18 | 0 | 0 | 2.182 | 0.515 | 1.469 | 0.712 | 0 | 2.182 | -0.315 | 0.883 | 0.365 | 1.249
2024-07-02 | 19 | 0 | 0 | 2.334 | 0.544 | 1.581 | 0.753 | 0 | 2.334 | -0.237 | 0.839 | 0.386 | 1.346
2024-07-02 | 20 | 0 | 0 | 2.41 | 0.635 | 1.593 | 0.817 | 0 | 2.41 | -0.119 | 0.708 | 0.45 | 1.37
2024-07-02 | 21 | 0 | 0 | 2.856 | 0.854 | 1.727 | 1.129 | 0 | 2.856 | -0.308 | 0.656 | 0.606 | 1.902
2024-07-02 | 22 | 0 | 0 | 2.901 | 0.834 | 1.75 | 1.151 | 0 | 2.901 | -0.277 | 0.607 | 0.591 | 1.979
2024-07-02 | 23 | 0 | 0 | 1.875 | 0.52 | 1.152 | 0.724 | 0 | 1.875 | 0.078 | 0.562 | 0.369 | 0.866
2024-07-02 | 24 | 0 | 0 | 1.773 | 0.502 | 1.047 | 0.726 | 0 | 1.773 | 0.042 | 0.521 | 0.356 | 0.854
2024-07-03 | 1 | 0 | 0 | 1.63 | 0.466 | 0.924 | 0.706 | 0 | 1.63 | -0.006 | 0.482 | 0.33 | 0.824
2024-07-03 | 2 | 0 | 0 | 1.462 | 0.431 | 0.802 | 0.66 | 0 | 1.462 | -0.058 | 0.446 | 0.306 | 0.768
2024-07-03 | 3 | 0 | 0 | 1.066 | 0.292 | 0.596 | 0.471 | 0 | 1.066 | 0.029 | 0.287 | 0.207 | 0.544
2024-07-03 | 4 | 0 | 0 | 0.916 | 0.256 | 0.492 | 0.423 | 0 | 0.916 | 0.05 | 0.191 | 0.182 | 0.493
2024-07-03 | 5 | 0 | 0 | 0.734 | 0.2 | 0.373 | 0.361 | 0 | 0.734 | -0.011 | 0.177 | 0.142 | 0.426
2024-07-03 | 6 | 0 | 0 | 0.625 | 0.183 | 0.285 | 0.339 | 0 | 0.625 | -0.073 | 0.164 | 0.13 | 0.404
2024-07-03 | 7 | 0 | 0 | 0.47 | 0.154 | 0.203 | 0.267 | 0 | 0.47 | -0.049 | 0.097 | 0.109 | 0.313
2024-07-03 | 8 | 0 | 0 | 0.617 | 0.196 | 0.292 | 0.325 | 0 | 0.617 | -0.297 | 0.396 | 0.139 | 0.379
2024-07-03 | 9 | 0 | 0 | 0.778 | 0.232 | 0.414 | 0.364 | 0 | 0.778 | -0.426 | 0.62 | 0.165 | 0.419
2024-07-03 | 10 | 0 | 0 | 1.012 | 0.324 | 0.621 | 0.39 | 0 | 1.012 | -0.381 | 0.746 | 0.23 | 0.416
2024-07-03 | 11 | 0 | 0 | 0.924 | 0.26 | 0.612 | 0.313 | 0 | 0.924 | -0.395 | 0.804 | 0.184 | 0.331
2024-07-03 | 12 | 0 | 0 | 0.882 | 0.213 | 0.618 | 0.265 | 0 | 0.882 | -0.39 | 0.843 | 0.151 | 0.278
2024-07-03 | 13 | 0 | 0 | 0.899 | 0.213 | 0.633 | 0.266 | 0 | 0.899 | -0.374 | 0.844 | 0.151 | 0.277
2024-07-03 | 14 | 0 | 0 | 0.956 | 0.213 | 0.691 | 0.266 | 0 | 0.956 | -0.337 | 0.867 | 0.151 | 0.275
2024-07-03 | 15 | 0 | 0 | 1.117 | 0.253 | 0.812 | 0.305 | 0 | 1.117 | -0.28 | 0.902 | 0.179 | 0.315
2024-07-03 | 16 | 0 | 0 | 1.425 | 0.402 | 0.957 | 0.469 | 0 | 1.425 | -0.269 | 0.925 | 0.285 | 0.484
2024-07-03 | 17 | 0 | 0 | 0 | 0 | 0 | 0 | 0 | 0 | 0 | 0 | 0 | 0
2024-07-03 | 18 | 0 | 0 | 2.381 | 0.583 | 1.655 | 0.726 | 0 | 2.381 | -0.241 | 0.914 | 0.414 | 1.294
2024-07-03 | 19 | 0 | 0 | 2.479 | 0.575 | 1.736 | 0.743 | 0 | 2.479 | -0.112 | 0.837 | 0.408 | 1.346
2024-07-03 | 20 | 0 | 0 | 3.11 | 0.916 | 1.97 | 1.141 | 0 | 3.11 | -0.18 | 0.722 | 0.65 | 1.918
2024-07-03 | 21 | 0 | 0 | 3.454 | 0.996 | 2.182 | 1.271 | 0 | 3.454 | 0.026 | 0.669 | 0.706 | 2.053
2024-07-03 | 22 | 0 | 0 | 3.621 | 0.936 | 2.392 | 1.229 | 0 | 3.621 | 0.255 | 0.619 | 0.664 | 2.083
2024-07-03 | 23 | 0 | 0 | 2.968 | 0.846 | 1.79 | 1.178 | 0 | 2.968 | 0.384 | 0.573 | 0.6 | 1.41
2024-07-03 | 24 | 0 | 0 | 2.888 | 0.789 | 1.77 | 1.118 | 0 | 2.888 | 0.454 | 0.531 | 0.56 | 1.343
2024-07-04 | 1 | 0 | 0 | 2.736 | 0.719 | 1.645 | 1.091 | 0 | 2.736 | 0.41 | 0.492 | 0.51 | 1.325
2024-07-04 | 2 | 0 | 0 | 2.538 | 0.661 | 1.503 | 1.035 | 0 | 2.538 | 0.339 | 0.455 | 0.469 | 1.276
2024-07-04 | 3 | 0 | 0 | 1.921 | 0.432 | 1.185 | 0.736 | 0 | 1.921 | 0.273 | 0.421 | 0.307 | 0.92
2024-07-04 | 4 | 0 | 0 | 1.569 | 0.345 | 0.961 | 0.608 | 0 | 1.569 | 0.312 | 0.271 | 0.245 | 0.742
2024-07-04 | 5 | 0 | 0 | 1.447 | 0.345 | 0.839 | 0.608 | 0 | 1.447 | 0.217 | 0.251 | 0.245 | 0.734
2024-07-04 | 6 | 0 | 0 | 1.205 | 0.302 | 0.68 | 0.525 | 0 | 1.205 | 0.203 | 0.167 | 0.214 | 0.621
2024-07-04 | 7 | 0 | 0 | 0.916 | 0.224 | 0.507 | 0.409 | 0 | 0.916 | 0.119 | 0.16 | 0.159 | 0.479
2024-07-04 | 8 | 0 | 0 | 1.039 | 0.275 | 0.561 | 0.478 | 0 | 1.039 | -0.183 | 0.471 | 0.195 | 0.556
2024-07-04 | 9 | 0 | 0 | 1.029 | 0.26 | 0.577 | 0.452 | 0 | 1.029 | -0.265 | 0.588 | 0.185 | 0.522
2024-07-04 | 10 | 0 | 0 | 1.061 | 0.274 | 0.626 | 0.435 | 0 | 1.061 | -0.304 | 0.669 | 0.195 | 0.501
2024-07-04 | 11 | 0 | 0 | 1.046 | 0.261 | 0.649 | 0.397 | 0 | 1.046 | -0.337 | 0.743 | 0.185 | 0.456
2024-07-04 | 12 | 0 | 0 | 1.053 | 0.251 | 0.691 | 0.362 | 0 | 1.053 | -0.342 | 0.807 | 0.178 | 0.41
2024-07-04 | 13 | 0 | 0 | 1.131 | 0.27 | 0.772 | 0.359 | 0 | 1.131 | -0.319 | 0.851 | 0.191 | 0.408
2024-07-04 | 14 | 0 | 0 | 1.278 | 0.357 | 0.848 | 0.43 | 0 | 1.278 | -0.306 | 0.883 | 0.253 | 0.447
2024-07-04 | 15 | 0 | 0 | 1.567 | 0.509 | 0.973 | 0.594 | 0 | 1.567 | -0.33 | 0.919 | 0.361 | 0.616
2024-07-04 | 16 | 0 | 0 | 0 | 0 | 0 | 0 | 0 | 0 | 0 | 0 | 0 | 0
2024-07-04 | 17 | 0 | 0 | 0 | 0 | 0 | 0 | 0 | 0 | 0 | 0 | 0 | 0
2024-07-04 | 18 | 0 | 0 | 0 | 0 | 0 | 0 | 0 | 0 | 0 | 0 | 0 | 0
2024-07-04 | 19 | 0 | 0 | 0 | 0 | 0 | 0 | 0 | 0 | 0 | 0 | 0 | 0
2024-07-04 | 20 | 0 | 0 | 3.112 | 0.833 | 2.028 | 1.084 | 0 | 3.112 | -0.238 | 0.74 | 0.591 | 2.019
2024-07-04 | 21 | 0 | 0 | 3.307 | 0.802 | 2.172 | 1.134 | 0 | 3.307 | 0 | 0.685 | 0.569 | 2.053
2024-07-04 | 22 | 0 | 0 | 3.51 | 0.817 | 2.366 | 1.145 | 0 | 3.51 | 0.213 | 0.634 | 0.58 | 2.083
2024-07-04 | 23 | 0 | 0 | 2.837 | 0.775 | 1.729 | 1.108 | 0 | 2.837 | 0.338 | 0.587 | 0.55 | 1.362
2024-07-04 | 24 | 0 | 0 | 2.814 | 0.789 | 1.697 | 1.118 | 0 | 2.814 | 0.368 | 0.544 | 0.56 | 1.343
2024-07-05 | 1 | 0 | 0 | 2.655 | 0.757 | 1.551 | 1.103 | 0 | 2.655 | 0.322 | 0.504 | 0.537 | 1.292
2024-07-05 | 2 | 0 | 0 | 2.178 | 0.587 | 1.306 | 0.872 | 0 | 2.178 | 0.307 | 0.466 | 0.416 | 0.988
2024-07-05 | 3 | 0 | 0 | 1.994 | 0.563 | 1.165 | 0.829 | 0 | 1.994 | 0.243 | 0.432 | 0.399 | 0.92
2024-07-05 | 4 | 0 | 0 | 1.565 | 0.394 | 0.922 | 0.643 | 0 | 1.565 | 0.189 | 0.355 | 0.279 | 0.742
2024-07-05 | 5 | 0 | 0 | 1.276 | 0.282 | 0.745 | 0.531 | 0 | 1.276 | 0.246 | 0.185 | 0.2 | 0.645
2024-07-05 | 6 | 0 | 0 | 0.914 | 0.16 | 0.533 | 0.381 | 0 | 0.914 | 0.147 | 0.171 | 0.113 | 0.483
2024-07-05 | 7 | 0 | 0 | 0.8 | 0.149 | 0.426 | 0.374 | 0 | 0.8 | 0.055 | 0.161 | 0.106 | 0.479
2024-07-05 | 8 | 0 | 0 | 0.637 | 0.083 | 0.368 | 0.269 | 0 | 0.637 | -0.021 | 0.226 | 0.059 | 0.373
2024-07-05 | 9 | 0 | 0 | 0.547 | 0.069 | 0.321 | 0.225 | 0 | 0.547 | -0.092 | 0.28 | 0.049 | 0.31
2024-07-05 | 10 | 0 | 0 | 0.546 | 0.067 | 0.302 | 0.245 | 0 | 0.546 | -0.344 | 0.51 | 0.048 | 0.332
2024-07-05 | 11 | 0 | 0 | 0.426 | 0.051 | 0.242 | 0.184 | 0 | 0.426 | -0.411 | 0.553 | 0.036 | 0.248
2024-07-05 | 12 | 0 | 0 | 0.42 | 0.049 | 0.242 | 0.178 | 0 | 0.42 | -0.588 | 0.736 | 0.035 | 0.238
2024-07-05 | 13 | 0 | 0 | 0.493 | 0.077 | 0.301 | 0.193 | 0 | 0.493 | -0.585 | 0.787 | 0.054 | 0.236
2024-07-05 | 14 | 0 | 0 | 0.593 | 0.099 | 0.366 | 0.227 | 0 | 0.593 | -0.577 | 0.825 | 0.071 | 0.275
2024-07-05 | 15 | 0 | 0 | 0.68 | 0.112 | 0.454 | 0.225 | 0 | 0.68 | -0.543 | 0.869 | 0.08 | 0.274
2024-07-05 | 16 | 0 | 0 | 0.74 | 0.118 | 0.515 | 0.225 | 0 | 0.74 | -0.515 | 0.898 | 0.084 | 0.272
2024-07-05 | 17 | 0 | 0 | 1.281 | 0.243 | 0.845 | 0.436 | 0 | 1.281 | -0.619 | 0.91 | 0.173 | 0.818
2024-07-05 | 18 | 0 | 0 | 1.399 | 0.276 | 0.931 | 0.468 | 0 | 1.399 | -0.603 | 0.907 | 0.195 | 0.901
2024-07-05 | 19 | 0 | 0 | 1.405 | 0.324 | 0.891 | 0.514 | 0 | 1.405 | -0.586 | 0.843 | 0.23 | 0.919
2024-07-05 | 20 | 0 | 0 | 1.384 | 0.347 | 0.833 | 0.551 | 0 | 1.384 | -0.577 | 0.713 | 0.247 | 1.002
2024-07-05 | 21 | 0 | 0 | 1.393 | 0.371 | 0.802 | 0.591 | 0 | 1.393 | -0.548 | 0.66 | 0.263 | 1.019
2024-07-05 | 22 | 0 | 0 | 1.433 | 0.38 | 0.826 | 0.607 | 0 | 1.433 | -0.509 | 0.611 | 0.27 | 1.061
2024-07-05 | 23 | 0 | 0 | 0.797 | 0.238 | 0.413 | 0.384 | 0 | 0.797 | -0.405 | 0.566 | 0.169 | 0.467
2024-07-05 | 24 | 0 | 0 | 0.755 | 0.238 | 0.372 | 0.384 | 0 | 0.755 | -0.398 | 0.524 | 0.169 | 0.461
2024-07-06 | 1 | 0 | 0 | 0.66 | 0.213 | 0.316 | 0.344 | 0 | 0.66 | -0.289 | 0.39 | 0.151 | 0.408
2024-07-06 | 2 | 0 | 0 | 0.521 | 0.164 | 0.241 | 0.28 | 0 | 0.521 | -0.149 | 0.224 | 0.117 | 0.33
2024-07-06 | 3 | 0 | 0 | 0.433 | 0.141 | 0.192 | 0.241 | 0 | 0.433 | -0.074 | 0.126 | 0.1 | 0.28
2024-07-06 | 4 | 0 | 0 | 0.364 | 0.122 | 0.149 | 0.214 | 0 | 0.364 | -0.049 | 0.075 | 0.087 | 0.251
2024-07-06 | 5 | 0 | 0 | 0.289 | 0.098 | 0.115 | 0.174 | 0 | 0.289 | 0.015 | 0 | 0.07 | 0.204
2024-07-06 | 6 | 0 | 0 | 0.165 | 0.051 | 0.066 | 0.099 | 0 | 0.165 | 0.012 | 0 | 0.036 | 0.116
2024-07-06 | 7 | 0 | 0 | 0.094 | 0.028 | 0.04 | 0.054 | 0 | 0.094 | 0.011 | 0 | 0.02 | 0.063
2024-07-06 | 8 | 0 | 0 | 0.091 | 0.028 | 0.037 | 0.054 | 0 | 0.091 | 0.009 | 0 | 0.02 | 0.062
2024-07-06 | 9 | 0 | 0 | 0.252 | 0.082 | 0.101 | 0.15 | 0 | 0.252 | -0.27 | 0.29 | 0.058 | 0.173
2024-07-06 | 10 | 0 | 0 | 0.426 | 0.131 | 0.218 | 0.208 | 0 | 0.426 | -0.466 | 0.559 | 0.093 | 0.239
2024-07-06 | 11 | 0 | 0 | 0.595 | 0.173 | 0.353 | 0.242 | 0 | 0.595 | -0.589 | 0.781 | 0.123 | 0.28
2024-07-06 | 12 | 0 | 0 | 0.711 | 0.187 | 0.47 | 0.241 | 0 | 0.711 | -0.554 | 0.854 | 0.133 | 0.278
2024-07-06 | 13 | 0 | 0 | 0 | 0 | 0 | 0 | 0 | 0 | 0 | 0 | 0 | 0
2024-07-06 | 14 | 0 | 0 | 0 | 0 | 0 | 0 | 0 | 0 | 0 | 0 | 0 | 0
2024-07-06 | 15 | 0 | 0 | 0.905 | 0.19 | 0.667 | 0.238 | 0 | 0.905 | -0.422 | 0.919 | 0.135 | 0.274
2024-07-06 | 16 | 0 | 0 | 0 | 0 | 0 | 0 | 0 | 0 | 0 | 0 | 0 | 0
2024-07-06 | 17 | 0 | 0 | 0 | 0 | 0 | 0 | 0 | 0 | 0 | 0 | 0 | 0
2024-07-06 | 18 | 0 | 0 | 0 | 0 | 0 | 0 | 0 | 0 | 0 | 0 | 0 | 0
2024-07-06 | 19 | 0 | 0 | 2.225 | 0.691 | 1.443 | 0.782 | 0 | 2.225 | -0.42 | 0.855 | 0.49 | 1.3
2024-07-06 | 20 | 0 | 0 | 2.258 | 0.635 | 1.441 | 0.817 | 0 | 2.258 | -0.302 | 0.739 | 0.45 | 1.37
2024-07-06 | 21 | 0 | 0 | 2.409 | 0.588 | 1.551 | 0.858 | 0 | 2.409 | -0.167 | 0.685 | 0.417 | 1.474
2024-07-06 | 22 | 0 | 0 | 3.018 | 0.797 | 1.844 | 1.174 | 0 | 3.018 | -0.248 | 0.634 | 0.566 | 2.066
2024-07-06 | 23 | 0 | 0 | 2.09 | 0.515 | 1.316 | 0.774 | 0 | 2.09 | 0.18 | 0.587 | 0.366 | 0.957
2024-07-06 | 24 | 0 | 0 | 2.058 | 0.486 | 1.289 | 0.769 | 0 | 2.058 | 0.226 | 0.544 | 0.345 | 0.943
2024-07-07 | 1 | 0 | 0 | 2.005 | 0.467 | 1.25 | 0.755 | 0 | 2.005 | 0.24 | 0.503 | 0.331 | 0.931
2024-07-07 | 2 | 0 | 0 | 1.858 | 0.422 | 1.134 | 0.724 | 0 | 1.858 | 0.206 | 0.466 | 0.3 | 0.887
2024-07-07 | 3 | 0 | 0 | 1.7 | 0.382 | 1.026 | 0.674 | 0 | 1.7 | 0.166 | 0.432 | 0.271 | 0.831
2024-07-07 | 4 | 0 | 0 | 1.426 | 0.301 | 0.871 | 0.555 | 0 | 1.426 | 0.239 | 0.277 | 0.214 | 0.697
2024-07-07 | 5 | 0 | 0 | 1.257 | 0.267 | 0.748 | 0.509 | 0 | 1.257 | 0.238 | 0.185 | 0.19 | 0.645
2024-07-07 | 6 | 0 | 0 | 1.116 | 0.239 | 0.636 | 0.48 | 0 | 1.116 | 0.155 | 0.171 | 0.169 | 0.621
2024-07-07 | 7 | 0 | 0 | 0.842 | 0.17 | 0.471 | 0.371 | 0 | 0.842 | 0.079 | 0.164 | 0.12 | 0.479
2024-07-07 | 8 | 0 | 0 | 0.774 | 0.148 | 0.45 | 0.324 | 0 | 0.774 | 0.024 | 0.23 | 0.105 | 0.414
2024-07-07 | 9 | 0 | 0 | 0.898 | 0.189 | 0.518 | 0.38 | 0 | 0.898 | -0.283 | 0.568 | 0.134 | 0.479
2024-07-07 | 10 | 0 | 0 | 0.998 | 0.251 | 0.6 | 0.398 | 0 | 0.998 | -0.309 | 0.67 | 0.178 | 0.459
2024-07-07 | 11 | 0 | 0 | 1.11 | 0.287 | 0.712 | 0.398 | 0 | 1.11 | -0.318 | 0.768 | 0.204 | 0.456
2024-07-07 | 12 | 0 | 0 | 1.42 | 0.475 | 0.866 | 0.554 | 0 | 1.42 | -0.349 | 0.847 | 0.337 | 0.585
2024-07-07 | 13 | 0 | 0 | 1.323 | 0.358 | 0.858 | 0.466 | 0 | 1.323 | -0.343 | 0.873 | 0.254 | 0.539
2024-07-07 | 14 | 0 | 0 | 0 | 0 | 0 | 0 | 0 | 0 | 0 | 0 | 0 | 0
2024-07-07 | 15 | 0 | 0 | 0 | 0 | 0 | 0 | 0 | 0 | 0 | 0 | 0 | 0
2024-07-07 | 16 | 0 | 0 | 1.648 | 0.441 | 1.074 | 0.574 | 0 | 1.648 | -0.228 | 0.908 | 0.313 | 0.654
2024-07-07 | 17 | 0 | 0 | 2.347 | 0.556 | 1.629 | 0.717 | 0 | 2.347 | -0.213 | 0.919 | 0.394 | 1.247
2024-07-07 | 18 | 0 | 0 | 2.984 | 0.924 | 1.871 | 1.113 | 0 | 2.984 | -0.365 | 0.891 | 0.656 | 1.803
2024-07-07 | 19 | 0 | 0 | 3.277 | 0.96 | 2.083 | 1.194 | 0 | 3.277 | -0.192 | 0.821 | 0.681 | 1.967
2024-07-07 | 20 | 0 | 0 | 3.344 | 0.801 | 2.234 | 1.109 | 0 | 3.344 | 0.047 | 0.709 | 0.569 | 2.019
2024-07-07 | 21 | 0 | 0 | 3.475 | 0.744 | 2.359 | 1.117 | 0 | 3.475 | 0.239 | 0.656 | 0.528 | 2.053
2024-07-07 | 22 | 0 | 0 | 3.553 | 0.7 | 2.443 | 1.11 | 0 | 3.553 | 0.366 | 0.608 | 0.497 | 2.083
2024-07-07 | 23 | 0 | 0 | 2.846 | 0.663 | 1.795 | 1.051 | 0 | 2.846 | 0.451 | 0.563 | 0.47 | 1.362
2024-07-07 | 24 | 0 | 0 | 2.696 | 0.606 | 1.677 | 1.019 | 0 | 2.696 | 0.435 | 0.521 | 0.43 | 1.31
2024-07-08 | 1 | 0 | 0 | 2.527 | 0.566 | 1.514 | 1.013 | 0 | 2.527 | 0.351 | 0.482 | 0.402 | 1.292
2024-07-08 | 2 | 0 | 0 | 1.893 | 0.38 | 1.177 | 0.716 | 0 | 1.893 | 0.278 | 0.447 | 0.27 | 0.899
2024-07-08 | 3 | 0 | 0 | 1.665 | 0.335 | 1.023 | 0.642 | 0 | 1.665 | 0.336 | 0.287 | 0.238 | 0.804
2024-07-08 | 4 | 0 | 0 | 1.303 | 0.222 | 0.807 | 0.495 | 0 | 1.303 | 0.312 | 0.191 | 0.157 | 0.643
2024-07-08 | 5 | 0 | 0 | 0.983 | 0.138 | 0.618 | 0.366 | 0 | 0.983 | 0.221 | 0.177 | 0.098 | 0.488
2024-07-08 | 6 | 0 | 0 | 0.787 | 0.096 | 0.466 | 0.321 | 0 | 0.787 | 0.114 | 0.164 | 0.068 | 0.441
2024-07-08 | 7 | 0 | 0 | 0.673 | 0.092 | 0.374 | 0.299 | 0 | 0.673 | 0.033 | 0.157 | 0.065 | 0.418
2024-07-08 | 8 | 0 | 0 | 0.721 | 0.142 | 0.411 | 0.31 | 0 | 0.721 | -0.023 | 0.247 | 0.101 | 0.397
2024-07-08 | 9 | 0 | 0 | 0.883 | 0.182 | 0.516 | 0.366 | 0 | 0.883 | -0.333 | 0.624 | 0.129 | 0.462
2024-07-08 | 10 | 0 | 0 | 0.808 | 0.16 | 0.479 | 0.329 | 0 | 0.808 | -0.409 | 0.687 | 0.114 | 0.416
2024-07-08 | 11 | 0 | 0 | 0.653 | 0.121 | 0.389 | 0.264 | 0 | 0.653 | -0.491 | 0.728 | 0.086 | 0.331
2024-07-08 | 12 | 0 | 0 | 0.614 | 0.102 | 0.39 | 0.224 | 0 | 0.614 | -0.501 | 0.765 | 0.073 | 0.278
2024-07-08 | 13 | 0 | 0 | 0.674 | 0.109 | 0.451 | 0.223 | 0 | 0.674 | -0.493 | 0.812 | 0.077 | 0.277
2024-07-08 | 14 | 0 | 0 | 0.769 | 0.122 | 0.547 | 0.221 | 0 | 0.769 | -0.446 | 0.853 | 0.086 | 0.275
2024-07-08 | 15 | 0 | 0 | 0.859 | 0.105 | 0.66 | 0.199 | 0 | 0.859 | -0.395 | 0.906 | 0.074 | 0.274
2024-07-08 | 16 | 0 | 0 | 1.025 | 0.174 | 0.767 | 0.258 | 0 | 1.025 | -0.352 | 0.932 | 0.124 | 0.322
2024-07-08 | 17 | 0 | 0 | 0 | 0 | 0 | 0 | 0 | 0 | 0 | 0 | 0 | 0
2024-07-08 | 18 | 0 | 0 | 0 | 0 | 0 | 0 | 0 | 0 | 0 | 0 | 0 | 0
2024-07-08 | 19 | 0 | 0 | 1.911 | 0.399 | 1.32 | 0.591 | 0 | 1.911 | -0.395 | 0.842 | 0.283 | 1.182
2024-07-08 | 20 | 0 | 0 | 1.991 | 0.418 | 1.34 | 0.651 | 0 | 1.991 | -0.355 | 0.726 | 0.296 | 1.323
2024-07-08 | 21 | 0 | 0 | 2.152 | 0.474 | 1.432 | 0.719 | 0 | 2.152 | -0.249 | 0.672 | 0.336 | 1.393
2024-07-08 | 22 | 0 | 0 | 2.203 | 0.454 | 1.481 | 0.722 | 0 | 2.203 | -0.155 | 0.622 | 0.322 | 1.413
2024-07-08 | 23 | 0 | 0 | 1.681 | 0.386 | 1.038 | 0.643 | 0 | 1.681 | -0.035 | 0.576 | 0.274 | 0.866
2024-07-08 | 24 | 0 | 0 | 1.579 | 0.357 | 0.963 | 0.616 | 0 | 1.579 | -0.014 | 0.534 | 0.253 | 0.807
2024-07-09 | 1 | 0 | 0 | 1.495 | 0.34 | 0.877 | 0.618 | 0 | 1.495 | -0.037 | 0.494 | 0.241 | 0.796
2024-07-09 | 2 | 0 | 0 | 1.308 | 0.294 | 0.745 | 0.562 | 0 | 1.308 | 0.069 | 0.318 | 0.208 | 0.713
2024-07-09 | 3 | 0 | 0 | 0.951 | 0.187 | 0.551 | 0.4 | 0 | 0.951 | 0.109 | 0.211 | 0.133 | 0.498
2024-07-09 | 4 | 0 | 0 | 0.834 | 0.17 | 0.463 | 0.371 | 0 | 0.834 | 0.057 | 0.196 | 0.12 | 0.461
2024-07-09 | 5 | 0 | 0 | 0.72 | 0.158 | 0.374 | 0.346 | 0 | 0.72 | 0.001 | 0.181 | 0.112 | 0.426
2024-07-09 | 6 | 0 | 0 | 0.554 | 0.128 | 0.268 | 0.286 | 0 | 0.554 | 0.046 | 0.066 | 0.091 | 0.352
2024-07-09 | 7 | 0 | 0 | 0.382 | 0.084 | 0.19 | 0.192 | 0 | 0.382 | 0.079 | 0 | 0.06 | 0.244
2024-07-09 | 8 | 0 | 0 | 0.51 | 0.115 | 0.265 | 0.245 | 0 | 0.51 | -0.133 | 0.251 | 0.081 | 0.31
2024-07-09 | 9 | 0 | 0 | 0.62 | 0.14 | 0.321 | 0.299 | 0 | 0.62 | -0.347 | 0.492 | 0.099 | 0.376
2024-07-09 | 10 | 0 | 0 | 0.575 | 0.125 | 0.308 | 0.267 | 0 | 0.575 | -0.516 | 0.669 | 0.089 | 0.333
2024-07-09 | 11 | 0 | 0 | 0.536 | 0.106 | 0.309 | 0.226 | 0 | 0.536 | -0.536 | 0.717 | 0.075 | 0.28
2024-07-09 | 12 | 0 | 0 | 0.573 | 0.106 | 0.346 | 0.226 | 0 | 0.573 | -0.543 | 0.762 | 0.075 | 0.278
2024-07-09 | 13 | 0 | 0 | 0.654 | 0.112 | 0.428 | 0.225 | 0 | 0.654 | -0.517 | 0.815 | 0.08 | 0.277
2024-07-09 | 14 | 0 | 0 | 0.748 | 0.125 | 0.524 | 0.224 | 0 | 0.748 | -0.467 | 0.851 | 0.089 | 0.275
2024-07-09 | 15 | 0 | 0 | 0.86 | 0.138 | 0.638 | 0.222 | 0 | 0.86 | -0.408 | 0.897 | 0.098 | 0.274
2024-07-09 | 16 | 0 | 0 | 1.034 | 0.208 | 0.752 | 0.282 | 0 | 1.034 | -0.361 | 0.926 | 0.148 | 0.322
2024-07-09 | 17 | 0 | 0 | 1.79 | 0.441 | 1.215 | 0.574 | 0 | 1.79 | -0.467 | 0.935 | 0.313 | 1.008
2024-07-09 | 18 | 0 | 0 | 1.992 | 0.494 | 1.354 | 0.638 | 0 | 1.992 | -0.422 | 0.93 | 0.35 | 1.133
2024-07-09 | 19 | 0 | 0 | 2.264 | 0.653 | 1.478 | 0.787 | 0 | 2.264 | -0.361 | 0.862 | 0.464 | 1.3
2024-07-09 | 20 | 0 | 0 | 2.321 | 0.645 | 1.497 | 0.824 | 0 | 2.321 | -0.238 | 0.732 | 0.457 | 1.37
2024-07-09 | 21 | 0 | 0 | 2.582 | 0.772 | 1.638 | 0.944 | 0 | 2.582 | -0.083 | 0.677 | 0.548 | 1.44
2024-07-09 | 22 | 0 | 0 | 2.755 | 0.77 | 1.767 | 0.988 | 0 | 2.755 | 0.019 | 0.627 | 0.546 | 1.563
2024-07-09 | 23 | 0 | 0 | 2.102 | 0.587 | 1.302 | 0.8 | 0 | 2.102 | 0.205 | 0.581 | 0.416 | 0.9
2024-07-09 | 24 | 0 | 0 | 2.14 | 0.585 | 1.317 | 0.823 | 0 | 2.14 | 0.244 | 0.538 | 0.415 | 0.943
2024-07-10 | 1 | 0 | 0 | 2.05 | 0.536 | 1.246 | 0.804 | 0 | 2.05 | 0.241 | 0.498 | 0.38 | 0.931
2024-07-10 | 2 | 0 | 0 | 1.803 | 0.425 | 1.11 | 0.693 | 0 | 1.803 | 0.223 | 0.461 | 0.301 | 0.818
2024-07-10 | 3 | 0 | 0 | 1.6 | 0.354 | 0.972 | 0.628 | 0 | 1.6 | 0.22 | 0.379 | 0.251 | 0.75
2024-07-10 | 4 | 0 | 0 | 1.443 | 0.317 | 0.864 | 0.579 | 0 | 1.443 | 0.247 | 0.274 | 0.225 | 0.697
2024-07-10 | 5 | 0 | 0 | 1.271 | 0.275 | 0.733 | 0.538 | 0 | 1.271 | 0.248 | 0.183 | 0.195 | 0.645
2024-07-10 | 6 | 0 | 0 | 0.972 | 0.194 | 0.557 | 0.415 | 0 | 0.972 | 0.165 | 0.169 | 0.137 | 0.5
2024-07-10 | 7 | 0 | 0 | 0.816 | 0.154 | 0.439 | 0.377 | 0 | 0.816 | 0.068 | 0.16 | 0.109 | 0.479
2024-07-10 | 8 | 0 | 0 | 0.685 | 0.121 | 0.388 | 0.296 | 0 | 0.685 | -0.004 | 0.231 | 0.086 | 0.373
2024-07-10 | 9 | 0 | 0 | 0.666 | 0.121 | 0.37 | 0.296 | 0 | 0.666 | -0.183 | 0.394 | 0.086 | 0.37
2024-07-10 | 10 | 0 | 0 | 0.745 | 0.147 | 0.41 | 0.335 | 0 | 0.745 | -0.423 | 0.648 | 0.104 | 0.416
2024-07-10 | 11 | 0 | 0 | 0.807 | 0.199 | 0.442 | 0.364 | 0 | 0.807 | -0.464 | 0.717 | 0.141 | 0.413
2024-07-10 | 12 | 0 | 0 | 0.903 | 0.223 | 0.537 | 0.365 | 0 | 0.903 | -0.456 | 0.79 | 0.158 | 0.41
2024-07-10 | 13 | 0 | 0 | 0.984 | 0.242 | 0.621 | 0.363 | 0 | 0.984 | -0.446 | 0.851 | 0.171 | 0.408
2024-07-10 | 14 | 0 | 0 | 1.067 | 0.26 | 0.707 | 0.361 | 0 | 1.067 | -0.412 | 0.888 | 0.185 | 0.406
2024-07-10 | 15 | 0 | 0 | 1.096 | 0.26 | 0.735 | 0.361 | 0 | 1.096 | -0.402 | 0.909 | 0.185 | 0.403
2024-07-10 | 16 | 0 | 0 | 1.054 | 0.237 | 0.694 | 0.359 | 0 | 1.054 | -0.42 | 0.904 | 0.168 | 0.402
2024-07-10 | 17 | 0 | 0 | 1.5 | 0.267 | 0.994 | 0.506 | 0 | 1.5 | -0.513 | 0.879 | 0.189 | 0.945
2024-07-10 | 18 | 0 | 0 | 1.466 | 0.231 | 0.962 | 0.504 | 0 | 1.466 | -0.493 | 0.83 | 0.164 | 0.965
2024-07-10 | 19 | 0 | 0 | 1.469 | 0.222 | 0.949 | 0.519 | 0 | 1.469 | -0.463 | 0.763 | 0.158 | 1.011
2024-07-10 | 20 | 0 | 0 | 1.563 | 0.263 | 0.988 | 0.575 | 0 | 1.563 | -0.438 | 0.672 | 0.187 | 1.143
2024-07-10 | 21 | 0 | 0 | 1.624 | 0.3 | 1.007 | 0.617 | 0 | 1.624 | -0.42 | 0.622 | 0.213 | 1.209
2024-07-10 | 22 | 0 | 0 | 1.583 | 0.291 | 0.972 | 0.611 | 0 | 1.583 | -0.427 | 0.576 | 0.207 | 1.227
2024-07-10 | 23 | 0 | 0 | 0.786 | 0.153 | 0.437 | 0.349 | 0 | 0.786 | -0.18 | 0.37 | 0.108 | 0.487
2024-07-10 | 24 | 0 | 0 | 0.678 | 0.133 | 0.366 | 0.311 | 0 | 0.678 | -0.096 | 0.246 | 0.095 | 0.433
2024-07-11 | 1 | 0 | 0 | 0.543 | 0.103 | 0.27 | 0.273 | 0 | 0.543 | -0.139 | 0.228 | 0.073 | 0.381
2024-07-11 | 2 | 0 | 0 | 0.305 | 0.055 | 0.154 | 0.151 | 0 | 0.305 | 0.055 | 0 | 0.039 | 0.211
2024-07-11 | 3 | 0 | 0 | 0.282 | 0.055 | 0.131 | 0.151 | 0 | 0.282 | 0.035 | 0 | 0.039 | 0.208
2024-07-11 | 4 | 0 | 0 | 0.161 | 0.032 | 0.074 | 0.087 | 0 | 0.161 | 0.019 | 0 | 0.023 | 0.119
2024-07-11 | 5 | 0 | 0 | 0.091 | 0.017 | 0.043 | 0.048 | 0 | 0.091 | 0.015 | 0 | 0.012 | 0.064
2024-07-11 | 6 | 0 | 0 | 0.087 | 0.017 | 0.04 | 0.048 | 0 | 0.087 | 0.012 | 0 | 0.012 | 0.064
2024-07-11 | 7 | 0 | 0 | 0.081 | 0.014 | 0.036 | 0.045 | 0 | 0.081 | 0.008 | 0 | 0.01 | 0.063
2024-07-11 | 8 | 0 | 0 | 0.082 | 0.021 | 0.033 | 0.049 | 0 | 0.082 | 0.005 | 0 | 0.015 | 0.062
2024-07-11 | 9 | 0 | 0 | 0.08 | 0.024 | 0.032 | 0.049 | 0 | 0.08 | 0.002 | 0 | 0.017 | 0.062
2024-07-11 | 10 | 0 | 0 | 0.31 | 0.089 | 0.156 | 0.154 | 0 | 0.31 | -0.385 | 0.434 | 0.063 | 0.197
2024-07-11 | 11 | 0 | 0 | 0.503 | 0.148 | 0.284 | 0.219 | 0 | 0.503 | -0.676 | 0.794 | 0.105 | 0.28
2024-07-11 | 12 | 0 | 0 | 0 | 0 | 0 | 0 | 0 | 0 | 0 | 0 | 0 | 0
2024-07-11 | 13 | 0 | 0 | 0 | 0 | 0 | 0 | 0 | 0 | 0 | 0 | 0 | 0
2024-07-11 | 14 | 0 | 0 | 0 | 0 | 0 | 0 | 0 | 0 | 0 | 0 | 0 | 0
2024-07-11 | 15 | 0 | 0 | 0 | 0 | 0 | 0 | 0 | 0 | 0 | 0 | 0 | 0
2024-07-11 | 16 | 0 | 0 | 0.85 | 0.193 | 0.61 | 0.24 | 0 | 0.85 | -0.468 | 0.909 | 0.137 | 0.272
2024-07-11 | 17 | 0 | 0 | 1.228 | 0.285 | 0.874 | 0.355 | 0 | 1.228 | -0.517 | 0.924 | 0.202 | 0.619
2024-07-11 | 18 | 0 | 0 | 1.521 | 0.435 | 0.98 | 0.541 | 0 | 1.521 | -0.649 | 0.897 | 0.309 | 0.965
2024-07-11 | 19 | 0 | 0 | 1.578 | 0.449 | 0.998 | 0.58 | 0 | 1.578 | -0.614 | 0.823 | 0.318 | 1.051
2024-07-11 | 20 | 0 | 0 | 1.527 | 0.417 | 0.946 | 0.582 | 0 | 1.527 | -0.55 | 0.713 | 0.296 | 1.069
2024-07-11 | 21 | 0 | 0 | 1.515 | 0.37 | 0.941 | 0.575 | 0 | 1.515 | -0.494 | 0.66 | 0.263 | 1.087
2024-07-11 | 22 | 0 | 0 | 1.593 | 0.377 | 0.993 | 0.599 | 0 | 1.593 | -0.459 | 0.611 | 0.267 | 1.173
2024-07-11 | 23 | 0 | 0 | 0.965 | 0.239 | 0.555 | 0.41 | 0 | 0.965 | -0.334 | 0.566 | 0.17 | 0.563
2024-07-11 | 24 | 0 | 0 | 0.894 | 0.216 | 0.491 | 0.403 | 0 | 0.894 | -0.339 | 0.524 | 0.153 | 0.555
2024-07-12 | 1 | 0 | 0 | 0.797 | 0.189 | 0.426 | 0.371 | 0 | 0.797 | -0.288 | 0.431 | 0.134 | 0.521
2024-07-12 | 2 | 0 | 0 | 0.622 | 0.137 | 0.323 | 0.299 | 0 | 0.622 | -0.121 | 0.224 | 0.097 | 0.422
2024-07-12 | 3 | 0 | 0 | 0.561 | 0.128 | 0.268 | 0.293 | 0 | 0.561 | -0.154 | 0.208 | 0.091 | 0.417
2024-07-12 | 4 | 0 | 0 | 0.274 | 0.053 | 0.132 | 0.142 | 0 | 0.274 | 0.031 | 0 | 0.037 | 0.206
2024-07-12 | 5 | 0 | 0 | 0.247 | 0.042 | 0.109 | 0.138 | 0 | 0.247 | 0.013 | 0 | 0.029 | 0.204
2024-07-12 | 6 | 0 | 0 | 0.084 | 0.01 | 0.042 | 0.042 | 0 | 0.084 | 0.014 | 0 | 0.007 | 0.064
2024-07-12 | 7 | 0 | 0 | 0.08 | 0.007 | 0.039 | 0.04 | 0 | 0.08 | 0.011 | 0 | 0.005 | 0.063
2024-07-12 | 8 | 0 | 0 | 0.081 | 0.015 | 0.037 | 0.044 | 0 | 0.081 | 0.009 | 0 | 0.01 | 0.062
2024-07-12 | 9 | 0 | 0 | 0.167 | 0.036 | 0.075 | 0.092 | 0 | 0.167 | -0.171 | 0.182 | 0.026 | 0.13
2024-07-12 | 10 | 0 | 0 | 0.462 | 0.102 | 0.26 | 0.202 | 0 | 0.462 | -0.605 | 0.712 | 0.072 | 0.282
2024-07-12 | 11 | 0 | 0 | 0.617 | 0.148 | 0.398 | 0.219 | 0 | 0.617 | -0.566 | 0.798 | 0.105 | 0.28
2024-07-12 | 12 | 0 | 0 | 0 | 0 | 0 | 0 | 0 | 0 | 0 | 0 | 0 | 0
2024-07-12 | 13 | 0 | 0 | 0 | 0 | 0 | 0 | 0 | 0 | 0 | 0 | 0 | 0
2024-07-12 | 14 | 0 | 0 | 0 | 0 | 0 | 0 | 0 | 0 | 0 | 0 | 0 | 0
2024-07-12 | 15 | 0 | 0 | 0 | 0 | 0 | 0 | 0 | 0 | 0 | 0 | 0 | 0
2024-07-12 | 16 | 0 | 0 | 0 | 0 | 0 | 0 | 0 | 0 | 0 | 0 | 0 | 0
2024-07-12 | 17 | 0 | 0 | 0 | 0 | 0 | 0 | 0 | 0 | 0 | 0 | 0 | 0
2024-07-12 | 18 | 0 | 0 | 0 | 0 | 0 | 0 | 0 | 0 | 0 | 0 | 0 | 0
2024-07-12 | 19 | 0 | 0 | 0 | 0 | 0 | 0 | 0 | 0 | 0 | 0 | 0 | 0
2024-07-12 | 20 | 0 | 0 | 2.018 | 0.563 | 1.317 | 0.701 | 0 | 2.018 | -0.418 | 0.74 | 0.399 | 1.297
2024-07-12 | 21 | 0 | 0 | 2.083 | 0.555 | 1.319 | 0.764 | 0 | 2.083 | -0.341 | 0.685 | 0.394 | 1.345
2024-07-12 | 22 | 0 | 0 | 2.269 | 0.587 | 1.447 | 0.822 | 0 | 2.269 | -0.278 | 0.634 | 0.416 | 1.496
2024-07-12 | 23 | 0 | 0 | 1.66 | 0.443 | 0.995 | 0.665 | 0 | 1.66 | -0.098 | 0.587 | 0.314 | 0.857
2024-07-12 | 24 | 0 | 0 | 1.592 | 0.404 | 0.944 | 0.648 | 0 | 1.592 | -0.074 | 0.544 | 0.286 | 0.835
2024-07-13 | 1 | 0 | 0 | 1.491 | 0.36 | 0.86 | 0.631 | 0 | 1.491 | -0.093 | 0.504 | 0.256 | 0.824
2024-07-13 | 2 | 0 | 0 | 1.316 | 0.308 | 0.73 | 0.586 | 0 | 1.316 | -0.136 | 0.466 | 0.218 | 0.768
2024-07-13 | 3 | 0 | 0 | 0.983 | 0.203 | 0.575 | 0.407 | 0 | 0.983 | -0.005 | 0.3 | 0.144 | 0.544
2024-07-13 | 4 | 0 | 0 | 0.77 | 0.162 | 0.444 | 0.326 | 0 | 0.77 | 0.026 | 0.199 | 0.115 | 0.43
2024-07-13 | 5 | 0 | 0 | 0.652 | 0.147 | 0.338 | 0.314 | 0 | 0.652 | -0.045 | 0.185 | 0.104 | 0.408
2024-07-13 | 6 | 0 | 0 | 0.491 | 0.121 | 0.231 | 0.259 | 0 | 0.491 | 0.003 | 0.067 | 0.086 | 0.334
2024-07-13 | 7 | 0 | 0 | 0.297 | 0.071 | 0.142 | 0.155 | 0 | 0.297 | 0.047 | 0 | 0.05 | 0.2
2024-07-13 | 8 | 0 | 0 | 0.445 | 0.118 | 0.203 | 0.242 | 0 | 0.445 | -0.188 | 0.238 | 0.084 | 0.31
2024-07-13 | 9 | 0 | 0 | 0.543 | 0.132 | 0.277 | 0.266 | 0 | 0.543 | -0.475 | 0.589 | 0.094 | 0.336
2024-07-13 | 10 | 0 | 0 | 0.568 | 0.125 | 0.344 | 0.224 | 0 | 0.568 | -0.47 | 0.667 | 0.089 | 0.282
2024-07-13 | 11 | 0 | 0 | 0.666 | 0.161 | 0.422 | 0.244 | 0 | 0.666 | -0.473 | 0.745 | 0.114 | 0.28
2024-07-13 | 12 | 0 | 0 | 0.768 | 0.173 | 0.526 | 0.242 | 0 | 0.768 | -0.444 | 0.811 | 0.123 | 0.278
2024-07-13 | 13 | 0 | 0 | 0.838 | 0.177 | 0.598 | 0.24 | 0 | 0.838 | -0.422 | 0.858 | 0.126 | 0.277
2024-07-13 | 14 | 0 | 0 | 0 | 0 | 0 | 0 | 0 | 0 | 0 | 0 | 0 | 0
2024-07-13 | 15 | 0 | 0 | 0 | 0 | 0 | 0 | 0 | 0 | 0 | 0 | 0 | 0
2024-07-13 | 16 | 0 | 0 | 0 | 0 | 0 | 0 | 0 | 0 | 0 | 0 | 0 | 0
2024-07-13 | 17 | 0 | 0 | 0 | 0 | 0 | 0 | 0 | 0 | 0 | 0 | 0 | 0
2024-07-13 | 18 | 0 | 0 | 0 | 0 | 0 | 0 | 0 | 0 | 0 | 0 | 0 | 0
2024-07-13 | 19 | 0 | 0 | 2.46 | 0.726 | 1.644 | 0.817 | 0 | 2.46 | -0.23 | 0.83 | 0.515 | 1.346
2024-07-13 | 20 | 0 | 0 | 2.973 | 0.989 | 1.825 | 1.147 | 0 | 2.973 | -0.367 | 0.72 | 0.702 | 1.918
2024-07-13 | 21 | 0 | 0 | 3.357 | 1.167 | 2.015 | 1.341 | 0 | 3.357 | -0.173 | 0.666 | 0.828 | 2.035
2024-07-13 | 22 | 0 | 0 | 3.489 | 1.084 | 2.179 | 1.31 | 0 | 3.489 | 0.02 | 0.617 | 0.769 | 2.083
2024-07-13 | 23 | 0 | 0 | 2.789 | 0.953 | 1.572 | 1.217 | 0 | 2.789 | 0.165 | 0.571 | 0.676 | 1.377
2024-07-13 | 24 | 0 | 0 | 2.652 | 0.838 | 1.513 | 1.139 | 0 | 2.652 | 0.218 | 0.529 | 0.595 | 1.31
2024-07-14 | 1 | 0 | 0 | 2.51 | 0.757 | 1.406 | 1.103 | 0 | 2.51 | 0.191 | 0.49 | 0.537 | 1.292
2024-07-14 | 2 | 0 | 0 | 1.889 | 0.469 | 1.146 | 0.742 | 0 | 1.889 | 0.215 | 0.454 | 0.333 | 0.887
2024-07-14 | 3 | 0 | 0 | 1.718 | 0.413 | 1.001 | 0.718 | 0 | 1.718 | 0.129 | 0.42 | 0.293 | 0.876
2024-07-14 | 4 | 0 | 0 | 1.466 | 0.345 | 0.858 | 0.608 | 0 | 1.466 | 0.21 | 0.27 | 0.245 | 0.742
2024-07-14 | 5 | 0 | 0 | 1.099 | 0.23 | 0.658 | 0.441 | 0 | 1.099 | 0.215 | 0.18 | 0.164 | 0.541
2024-07-14 | 6 | 0 | 0 | 0.94 | 0.202 | 0.546 | 0.394 | 0 | 0.94 | 0.147 | 0.166 | 0.144 | 0.483
2024-07-14 | 7 | 0 | 0 | 0.742 | 0.148 | 0.418 | 0.324 | 0 | 0.742 | 0.063 | 0.156 | 0.105 | 0.418
2024-07-14 | 8 | 0 | 0 | 0.72 | 0.11 | 0.423 | 0.297 | 0 | 0.72 | -0.008 | 0.236 | 0.078 | 0.414
2024-07-14 | 9 | 0 | 0 | 0.867 | 0.147 | 0.504 | 0.363 | 0 | 0.867 | -0.325 | 0.583 | 0.104 | 0.505
2024-07-14 | 10 | 0 | 0 | 0.805 | 0.16 | 0.476 | 0.329 | 0 | 0.805 | -0.379 | 0.654 | 0.114 | 0.416
2024-07-14 | 11 | 0 | 0 | 0.812 | 0.165 | 0.48 | 0.332 | 0 | 0.812 | -0.424 | 0.706 | 0.117 | 0.413
2024-07-14 | 12 | 0 | 0 | 0.886 | 0.218 | 0.524 | 0.362 | 0 | 0.886 | -0.44 | 0.76 | 0.155 | 0.41
2024-07-14 | 13 | 0 | 0 | 0.842 | 0.182 | 0.553 | 0.289 | 0 | 0.842 | -0.413 | 0.799 | 0.129 | 0.327
2024-07-14 | 14 | 0 | 0 | 0.828 | 0.154 | 0.584 | 0.245 | 0 | 0.828 | -0.387 | 0.83 | 0.109 | 0.275
2024-07-14 | 15 | 0 | 0 | 0.874 | 0.154 | 0.629 | 0.245 | 0 | 0.874 | -0.37 | 0.86 | 0.109 | 0.274
2024-07-14 | 16 | 0 | 0 | 0.959 | 0.182 | 0.67 | 0.289 | 0 | 0.959 | -0.364 | 0.872 | 0.129 | 0.322
2024-07-14 | 17 | 0 | 0 | 1.65 | 0.3 | 1.113 | 0.538 | 0 | 1.65 | -0.446 | 0.876 | 0.213 | 1.008
2024-07-14 | 18 | 0 | 0 | 1.68 | 0.285 | 1.141 | 0.539 | 0 | 1.68 | -0.395 | 0.843 | 0.202 | 1.03
2024-07-14 | 19 | 0 | 0 | 1.856 | 0.335 | 1.222 | 0.634 | 0 | 1.856 | -0.396 | 0.779 | 0.237 | 1.235
2024-07-14 | 20 | 0 | 0 | 1.951 | 0.371 | 1.286 | 0.665 | 0 | 1.951 | -0.309 | 0.673 | 0.263 | 1.323
2024-07-14 | 21 | 0 | 0 | 2.088 | 0.449 | 1.367 | 0.72 | 0 | 2.088 | -0.199 | 0.623 | 0.319 | 1.345
2024-07-14 | 22 | 0 | 0 | 2.133 | 0.435 | 1.392 | 0.741 | 0 | 2.133 | -0.166 | 0.577 | 0.309 | 1.413
2024-07-14 | 23 | 0 | 0 | 1.6 | 0.378 | 0.948 | 0.652 | 0 | 1.6 | -0.068 | 0.534 | 0.268 | 0.866
2024-07-14 | 24 | 0 | 0 | 1.493 | 0.348 | 0.883 | 0.61 | 0 | 1.493 | -0.056 | 0.495 | 0.247 | 0.807
2024-07-15 | 1 | 0 | 0 | 1.359 | 0.308 | 0.773 | 0.586 | 0 | 1.359 | -0.095 | 0.458 | 0.218 | 0.777
2024-07-15 | 2 | 0 | 0 | 1.189 | 0.271 | 0.664 | 0.525 | 0 | 1.189 | 0.008 | 0.294 | 0.192 | 0.695
2024-07-15 | 3 | 0 | 0 | 0.887 | 0.181 | 0.509 | 0.379 | 0 | 0.887 | 0.065 | 0.196 | 0.128 | 0.498
2024-07-15 | 4 | 0 | 0 | 0.734 | 0.153 | 0.407 | 0.327 | 0 | 0.734 | 0.014 | 0.182 | 0.109 | 0.43
2024-07-15 | 5 | 0 | 0 | 0.648 | 0.153 | 0.321 | 0.327 | 0 | 0.648 | -0.054 | 0.168 | 0.109 | 0.426
2024-07-15 | 6 | 0 | 0 | 0.382 | 0.081 | 0.192 | 0.19 | 0 | 0.382 | 0.078 | 0 | 0.058 | 0.246
2024-07-15 | 7 | 0 | 0 | 0.303 | 0.071 | 0.148 | 0.155 | 0 | 0.303 | 0.053 | 0 | 0.05 | 0.2
2024-07-15 | 8 | 0 | 0 | 0.351 | 0.071 | 0.16 | 0.191 | 0 | 0.351 | -0.103 | 0.137 | 0.05 | 0.267
2024-07-15 | 9 | 0 | 0 | 0.256 | 0.049 | 0.125 | 0.131 | 0 | 0.256 | -0.13 | 0.17 | 0.035 | 0.181
2024-07-15 | 10 | 0 | 0 | 0.367 | 0.09 | 0.175 | 0.192 | 0 | 0.367 | -0.441 | 0.505 | 0.064 | 0.239
2024-07-15 | 11 | 0 | 0 | 0.431 | 0.12 | 0.222 | 0.209 | 0 | 0.431 | -0.445 | 0.553 | 0.085 | 0.238
2024-07-15 | 12 | 0 | 0 | 0.532 | 0.145 | 0.283 | 0.249 | 0 | 0.532 | -0.595 | 0.746 | 0.103 | 0.278
2024-07-15 | 13 | 0 | 0 | 0.613 | 0.158 | 0.366 | 0.247 | 0 | 0.613 | -0.567 | 0.791 | 0.112 | 0.277
2024-07-15 | 14 | 0 | 0 | 0.688 | 0.161 | 0.444 | 0.244 | 0 | 0.688 | -0.53 | 0.829 | 0.114 | 0.275
2024-07-15 | 15 | 0 | 0 | 0.737 | 0.161 | 0.493 | 0.244 | 0 | 0.737 | -0.512 | 0.862 | 0.114 | 0.274
2024-07-15 | 16 | 0 | 0 | 0.795 | 0.167 | 0.552 | 0.243 | 0 | 0.795 | -0.473 | 0.877 | 0.118 | 0.272
2024-07-15 | 17 | 0 | 0 | 1.293 | 0.313 | 0.818 | 0.475 | 0 | 1.293 | -0.628 | 0.881 | 0.222 | 0.818
2024-07-15 | 18 | 0 | 0 | 1.373 | 0.331 | 0.854 | 0.519 | 0 | 1.373 | -0.612 | 0.849 | 0.235 | 0.901
2024-07-15 | 19 | 0 | 0 | 1.269 | 0.238 | 0.76 | 0.509 | 0 | 1.269 | -0.643 | 0.758 | 0.169 | 0.985
2024-07-15 | 20 | 0 | 0 | 1.385 | 0.319 | 0.831 | 0.555 | 0 | 1.385 | -0.511 | 0.668 | 0.226 | 1.002
2024-07-15 | 21 | 0 | 0 | 1.668 | 0.447 | 1.004 | 0.664 | 0 | 1.668 | -0.429 | 0.618 | 0.317 | 1.162
2024-07-15 | 22 | 0 | 0 | 1.723 | 0.44 | 1.027 | 0.696 | 0 | 1.723 | -0.417 | 0.572 | 0.312 | 1.255
2024-07-15 | 23 | 0 | 0 | 1.209 | 0.365 | 0.625 | 0.584 | 0 | 1.209 | -0.313 | 0.53 | 0.259 | 0.733
2024-07-15 | 24 | 0 | 0 | 0.957 | 0.266 | 0.5 | 0.457 | 0 | 0.957 | -0.297 | 0.491 | 0.189 | 0.574
2024-07-16 | 1 | 0 | 0 | 0.774 | 0.2 | 0.422 | 0.353 | 0 | 0.774 | -0.04 | 0.227 | 0.142 | 0.446
2024-07-16 | 2 | 0 | 0 | 0.708 | 0.186 | 0.357 | 0.351 | 0 | 0.708 | -0.074 | 0.21 | 0.132 | 0.44
2024-07-16 | 3 | 0 | 0 | 0.573 | 0.151 | 0.28 | 0.294 | 0 | 0.573 | -0.1 | 0.194 | 0.107 | 0.372
2024-07-16 | 4 | 0 | 0 | 0.482 | 0.132 | 0.224 | 0.258 | 0 | 0.482 | -0.044 | 0.11 | 0.094 | 0.322
2024-07-16 | 5 | 0 | 0 | 0.312 | 0.08 | 0.147 | 0.165 | 0 | 0.312 | 0.051 | 0 | 0.057 | 0.204
2024-07-16 | 6 | 0 | 0 | 0.289 | 0.08 | 0.124 | 0.165 | 0 | 0.289 | 0.031 | 0 | 0.057 | 0.202
2024-07-16 | 7 | 0 | 0 | 0.162 | 0.042 | 0.072 | 0.09 | 0 | 0.162 | 0.017 | 0 | 0.03 | 0.115
2024-07-16 | 8 | 0 | 0 | 0.179 | 0.048 | 0.076 | 0.103 | 0 | 0.179 | -0.126 | 0.139 | 0.034 | 0.131
2024-07-16 | 9 | 0 | 0 | 0.293 | 0.078 | 0.136 | 0.157 | 0 | 0.293 | -0.309 | 0.349 | 0.055 | 0.198
2024-07-16 | 10 | 0 | 0 | 0.305 | 0.078 | 0.148 | 0.157 | 0 | 0.305 | -0.339 | 0.392 | 0.055 | 0.197
2024-07-16 | 11 | 0 | 0 | 0.385 | 0.101 | 0.194 | 0.191 | 0 | 0.385 | -0.489 | 0.565 | 0.071 | 0.238
2024-07-16 | 12 | 0 | 0 | 0.507 | 0.125 | 0.283 | 0.224 | 0 | 0.507 | -0.625 | 0.765 | 0.089 | 0.278
2024-07-16 | 13 | 0 | 0 | 0.618 | 0.138 | 0.396 | 0.222 | 0 | 0.618 | -0.566 | 0.81 | 0.098 | 0.277
2024-07-16 | 14 | 0 | 0 | 0.704 | 0.144 | 0.483 | 0.221 | 0 | 0.704 | -0.521 | 0.848 | 0.102 | 0.275
2024-07-16 | 15 | 0 | 0 | 0.765 | 0.141 | 0.546 | 0.219 | 0 | 0.765 | -0.484 | 0.876 | 0.1 | 0.274
2024-07-16 | 16 | 0 | 0 | 0.791 | 0.144 | 0.569 | 0.221 | 0 | 0.791 | -0.466 | 0.883 | 0.102 | 0.272
2024-07-16 | 17 | 0 | 0 | 1.286 | 0.325 | 0.812 | 0.474 | 0 | 1.286 | -0.642 | 0.879 | 0.231 | 0.818
2024-07-16 | 18 | 0 | 0 | 1.303 | 0.313 | 0.828 | 0.475 | 0 | 1.303 | -0.598 | 0.844 | 0.222 | 0.835
2024-07-16 | 19 | 0 | 0 | 1.44 | 0.369 | 0.886 | 0.554 | 0 | 1.44 | -0.582 | 0.776 | 0.262 | 0.985
2024-07-16 | 20 | 0 | 0 | 1.452 | 0.369 | 0.898 | 0.554 | 0 | 1.452 | -0.486 | 0.674 | 0.262 | 1.002
2024-07-16 | 21 | 0 | 0 | 1.774 | 0.558 | 1.041 | 0.732 | 0 | 1.774 | -0.469 | 0.624 | 0.396 | 1.223
2024-07-16 | 22 | 0 | 0 | 1.897 | 0.585 | 1.096 | 0.801 | 0 | 1.897 | -0.461 | 0.578 | 0.415 | 1.365
2024-07-16 | 23 | 0 | 0 | 1.289 | 0.433 | 0.67 | 0.619 | 0 | 1.289 | -0.286 | 0.535 | 0.307 | 0.733
2024-07-16 | 24 | 0 | 0 | 1.259 | 0.425 | 0.645 | 0.614 | 0 | 1.259 | -0.261 | 0.496 | 0.301 | 0.722
2024-07-17 | 1 | 0 | 0 | 1.012 | 0.32 | 0.527 | 0.485 | 0 | 1.012 | -0.24 | 0.459 | 0.227 | 0.566
2024-07-17 | 2 | 0 | 0 | 0.803 | 0.238 | 0.423 | 0.38 | 0 | 0.803 | -0.018 | 0.212 | 0.169 | 0.44
2024-07-17 | 3 | 0 | 0 | 0.726 | 0.215 | 0.364 | 0.362 | 0 | 0.726 | -0.04 | 0.196 | 0.152 | 0.417
2024-07-17 | 4 | 0 | 0 | 0.668 | 0.206 | 0.313 | 0.355 | 0 | 0.668 | -0.072 | 0.182 | 0.146 | 0.412
2024-07-17 | 5 | 0 | 0 | 0.501 | 0.15 | 0.231 | 0.27 | 0 | 0.501 | -0.027 | 0.103 | 0.107 | 0.319
2024-07-17 | 6 | 0 | 0 | 0.315 | 0.087 | 0.145 | 0.17 | 0 | 0.315 | 0.051 | 0 | 0.062 | 0.202
2024-07-17 | 7 | 0 | 0 | 0.28 | 0.069 | 0.123 | 0.157 | 0 | 0.28 | 0.032 | 0 | 0.049 | 0.2
2024-07-17 | 8 | 0 | 0 | 0.271 | 0.082 | 0.113 | 0.158 | 0 | 0.271 | -0.105 | 0.134 | 0.058 | 0.183
2024-07-17 | 9 | 0 | 0 | 0.381 | 0.115 | 0.171 | 0.21 | 0 | 0.381 | -0.385 | 0.443 | 0.081 | 0.241
2024-07-17 | 10 | 0 | 0 | 0.394 | 0.115 | 0.185 | 0.21 | 0 | 0.394 | -0.429 | 0.503 | 0.081 | 0.239
2024-07-17 | 11 | 0 | 0 | 0.43 | 0.12 | 0.221 | 0.209 | 0 | 0.43 | -0.444 | 0.552 | 0.085 | 0.238
2024-07-17 | 12 | 0 | 0 | 0.552 | 0.148 | 0.307 | 0.245 | 0 | 0.552 | -0.583 | 0.752 | 0.105 | 0.278
2024-07-17 | 13 | 0 | 0 | 0.638 | 0.154 | 0.393 | 0.245 | 0 | 0.638 | -0.552 | 0.804 | 0.109 | 0.277
2024-07-17 | 14 | 0 | 0 | 0.747 | 0.167 | 0.504 | 0.243 | 0 | 0.747 | -0.495 | 0.848 | 0.118 | 0.275
2024-07-17 | 15 | 0 | 0 | 0.822 | 0.177 | 0.578 | 0.245 | 0 | 0.822 | -0.453 | 0.876 | 0.125 | 0.274
2024-07-17 | 16 | 0 | 0 | 0.808 | 0.167 | 0.565 | 0.243 | 0 | 0.808 | -0.466 | 0.884 | 0.118 | 0.272
2024-07-17 | 17 | 0 | 0 | 1.204 | 0.243 | 0.768 | 0.436 | 0 | 1.204 | -0.658 | 0.872 | 0.173 | 0.818
2024-07-17 | 18 | 0 | 0 | 1.181 | 0.231 | 0.744 | 0.438 | 0 | 1.181 | -0.644 | 0.826 | 0.164 | 0.835
2024-07-17 | 19 | 0 | 0 | 1.264 | 0.245 | 0.762 | 0.502 | 0 | 1.264 | -0.649 | 0.754 | 0.174 | 0.985
2024-07-17 | 20 | 0 | 0 | 1.208 | 0.231 | 0.704 | 0.504 | 0 | 1.208 | -0.62 | 0.662 | 0.164 | 1.002
2024-07-17 | 21 | 0 | 0 | 1.213 | 0.238 | 0.704 | 0.509 | 0 | 1.213 | -0.587 | 0.613 | 0.169 | 1.019
2024-07-17 | 22 | 0 | 0 | 1.202 | 0.246 | 0.687 | 0.514 | 0 | 1.202 | -0.574 | 0.568 | 0.174 | 1.034
2024-07-17 | 23 | 0 | 0 | 0.5 | 0.118 | 0.252 | 0.248 | 0 | 0.5 | -0.19 | 0.262 | 0.084 | 0.343
2024-07-17 | 24 | 0 | 0 | 0.452 | 0.115 | 0.201 | 0.251 | 0 | 0.452 | -0.211 | 0.243 | 0.081 | 0.338
2024-07-18 | 1 | 0 | 0 | 0.366 | 0.099 | 0.15 | 0.216 | 0 | 0.366 | -0.129 | 0.137 | 0.07 | 0.287
2024-07-18 | 2 | 0 | 0 | 0.163 | 0.041 | 0.07 | 0.094 | 0 | 0.163 | 0.013 | 0 | 0.029 | 0.121
2024-07-18 | 3 | 0 | 0 | 0.095 | 0.022 | 0.044 | 0.051 | 0 | 0.095 | 0.014 | 0 | 0.016 | 0.066
2024-07-18 | 4 | 0 | 0 | 0.092 | 0.021 | 0.041 | 0.05 | 0 | 0.092 | 0.012 | 0 | 0.015 | 0.065
2024-07-18 | 5 | 0 | 0 | 0.035 | 0.006 | 0.019 | 0.016 | 0 | 0.035 | 0.009 | 0 | 0.004 | 0.021
2024-07-18 | 6 | 0 | 0 | 0.032 | 0.006 | 0.016 | 0.016 | 0 | 0.032 | 0.007 | 0 | 0.004 | 0.021
2024-07-18 | 7 | 0 | 0 | 0.027 | 0.002 | 0.012 | 0.014 | 0 | 0.027 | 0.004 | 0 | 0.002 | 0.021
2024-07-18 | 8 | 0 | 0 | 0 | 0 | 0 | 0 | 0 | 0 | 0 | 0 | 0 | 0
2024-07-18 | 9 | 0 | 0 | 0 | 0 | 0 | 0 | 0 | 0 | 0 | 0 | 0 | 0
2024-07-18 | 10 | 0 | 0 | 0.332 | 0.096 | 0.177 | 0.155 | 0 | 0.332 | -0.359 | 0.426 | 0.068 | 0.197
2024-07-18 | 11 | 0 | 0 | 0 | 0 | 0 | 0 | 0 | 0 | 0 | 0 | 0 | 0
2024-07-18 | 12 | 0 | 0 | 0 | 0 | 0 | 0 | 0 | 0 | 0 | 0 | 0 | 0
2024-07-18 | 13 | 0 | 0 | 0 | 0 | 0 | 0 | 0 | 0 | 0 | 0 | 0 | 0
2024-07-18 | 14 | 0 | 0 | 0 | 0 | 0 | 0 | 0 | 0 | 0 | 0 | 0 | 0
2024-07-18 | 15 | 0 | 0 | 0 | 0 | 0 | 0 | 0 | 0 | 0 | 0 | 0 | 0
2024-07-18 | 16 | 0 | 0 | 0.633 | 0.128 | 0.428 | 0.206 | 0 | 0.633 | -0.499 | 0.789 | 0.09 | 0.253
2024-07-18 | 17 | 0 | 0 | 1.183 | 0.297 | 0.752 | 0.432 | 0 | 1.183 | -0.579 | 0.807 | 0.21 | 0.745
2024-07-18 | 18 | 0 | 0 | 1.621 | 0.44 | 1.036 | 0.586 | 0 | 1.621 | -0.534 | 0.813 | 0.312 | 1.03
2024-07-18 | 19 | 0 | 0 | 1.828 | 0.486 | 1.181 | 0.646 | 0 | 1.828 | -0.451 | 0.778 | 0.345 | 1.156
2024-07-18 | 20 | 0 | 0 | 1.796 | 0.458 | 1.156 | 0.64 | 0 | 1.796 | -0.362 | 0.657 | 0.325 | 1.176
2024-07-18 | 21 | 0 | 0 | 1.855 | 0.478 | 1.159 | 0.696 | 0 | 1.855 | -0.335 | 0.608 | 0.339 | 1.243
2024-07-18 | 22 | 0 | 0 | 1.89 | 0.45 | 1.178 | 0.713 | 0 | 1.89 | -0.329 | 0.563 | 0.319 | 1.338
2024-07-18 | 23 | 0 | 0 | 1.148 | 0.26 | 0.693 | 0.455 | 0 | 1.148 | -0.169 | 0.522 | 0.184 | 0.611
2024-07-18 | 24 | 0 | 0 | 1.048 | 0.223 | 0.609 | 0.439 | 0 | 1.048 | -0.196 | 0.483 | 0.158 | 0.603
2024-07-19 | 1 | 0 | 0 | 0.849 | 0.157 | 0.514 | 0.336 | 0 | 0.849 | -0.047 | 0.31 | 0.112 | 0.474
2024-07-19 | 2 | 0 | 0 | 0.709 | 0.119 | 0.414 | 0.294 | 0 | 0.709 | -0.005 | 0.207 | 0.085 | 0.422
2024-07-19 | 3 | 0 | 0 | 0.619 | 0.092 | 0.336 | 0.282 | 0 | 0.619 | -0.055 | 0.191 | 0.066 | 0.417
2024-07-19 | 4 | 0 | 0 | 0.458 | 0.058 | 0.232 | 0.226 | 0 | 0.458 | 0.007 | 0.069 | 0.041 | 0.341
2024-07-19 | 5 | 0 | 0 | 0.267 | 0.028 | 0.131 | 0.136 | 0 | 0.267 | 0.041 | 0 | 0.02 | 0.205
2024-07-19 | 6 | 0 | 0 | 0.041 | 0.002 | 0.027 | 0.014 | 0 | 0.041 | 0.018 | 0 | 0.001 | 0.021
2024-07-19 | 7 | 0 | 0 | 0.038 | 0.002 | 0.024 | 0.014 | 0 | 0.038 | 0.016 | 0 | 0.001 | 0.021
2024-07-19 | 8 | 0 | 0 | 0.035 | 0.002 | 0.021 | 0.014 | 0 | 0.035 | 0.012 | 0 | 0.001 | 0.021
2024-07-19 | 9 | 0 | 0 | 0.081 | 0.015 | 0.037 | 0.044 | 0 | 0.081 | 0.009 | 0 | 0.01 | 0.062
2024-07-19 | 10 | 0 | 0 | 0.347 | 0.073 | 0.176 | 0.171 | 0 | 0.347 | -0.489 | 0.544 | 0.052 | 0.239
2024-07-19 | 11 | 0 | 0 | 0.51 | 0.105 | 0.312 | 0.199 | 0 | 0.51 | -0.601 | 0.757 | 0.074 | 0.28
2024-07-19 | 12 | 0 | 0 | 0 | 0 | 0 | 0 | 0 | 0 | 0 | 0 | 0 | 0
2024-07-19 | 13 | 0 | 0 | 0 | 0 | 0 | 0 | 0 | 0 | 0 | 0 | 0 | 0
2024-07-19 | 14 | 0 | 0 | 0 | 0 | 0 | 0 | 0 | 0 | 0 | 0 | 0 | 0
2024-07-19 | 15 | 0 | 0 | 0 | 0 | 0 | 0 | 0 | 0 | 0 | 0 | 0 | 0
2024-07-19 | 16 | 0 | 0 | 0 | 0 | 0 | 0 | 0 | 0 | 0 | 0 | 0 | 0
2024-07-19 | 17 | 0 | 0 | 0 | 0 | 0 | 0 | 0 | 0 | 0 | 0 | 0 | 0
2024-07-19 | 18 | 0 | 0 | 0 | 0 | 0 | 0 | 0 | 0 | 0 | 0 | 0 | 0
2024-07-19 | 19 | 0 | 0 | 0 | 0 | 0 | 0 | 0 | 0 | 0 | 0 | 0 | 0
2024-07-19 | 20 | 0 | 0 | 0 | 0 | 0 | 0 | 0 | 0 | 0 | 0 | 0 | 0
2024-07-19 | 21 | 0 | 0 | 2.006 | 0.514 | 1.309 | 0.696 | 0 | 2.006 | -0.349 | 0.672 | 0.365 | 1.318
2024-07-19 | 22 | 0 | 0 | 2.041 | 0.458 | 1.346 | 0.695 | 0 | 2.041 | -0.271 | 0.622 | 0.325 | 1.365
2024-07-19 | 23 | 0 | 0 | 1.496 | 0.342 | 0.892 | 0.604 | 0 | 1.496 | -0.17 | 0.576 | 0.243 | 0.847
2024-07-19 | 24 | 0 | 0 | 1.428 | 0.299 | 0.84 | 0.588 | 0 | 1.428 | -0.153 | 0.534 | 0.212 | 0.835
2024-07-20 | 1 | 0 | 0 | 1.067 | 0.169 | 0.651 | 0.416 | 0 | 1.067 | 0 | 0.343 | 0.12 | 0.604
2024-07-20 | 2 | 0 | 0 | 0.783 | 0.092 | 0.484 | 0.299 | 0 | 0.783 | 0.05 | 0.228 | 0.065 | 0.44
2024-07-20 | 3 | 0 | 0 | 0.696 | 0.063 | 0.41 | 0.286 | 0 | 0.696 | 0.004 | 0.211 | 0.045 | 0.435
2024-07-20 | 4 | 0 | 0 | 0.47 | 0.038 | 0.271 | 0.199 | 0 | 0.47 | 0.069 | 0.076 | 0.027 | 0.298
2024-07-20 | 5 | 0 | 0 | 0.369 | 0.032 | 0.2 | 0.169 | 0 | 0.369 | 0.096 | 0 | 0.023 | 0.25
2024-07-20 | 6 | 0 | 0 | 0.227 | 0.019 | 0.12 | 0.107 | 0 | 0.227 | 0.054 | 0 | 0.013 | 0.159
2024-07-20 | 7 | 0 | 0 | 0.105 | 0.012 | 0.053 | 0.052 | 0 | 0.105 | 0.024 | 0 | 0.009 | 0.073
2024-07-20 | 8 | 0 | 0 | 0.038 | 0.004 | 0.023 | 0.015 | 0 | 0.038 | 0.014 | 0 | 0.003 | 0.021
2024-07-20 | 9 | 0 | 0 | 0.236 | 0.046 | 0.111 | 0.125 | 0 | 0.236 | -0.272 | 0.302 | 0.033 | 0.173
2024-07-20 | 10 | 0 | 0 | 0.489 | 0.122 | 0.267 | 0.221 | 0 | 0.489 | -0.596 | 0.716 | 0.086 | 0.282
2024-07-20 | 11 | 0 | 0 | 0.627 | 0.148 | 0.408 | 0.219 | 0 | 0.627 | -0.563 | 0.805 | 0.105 | 0.28
2024-07-20 | 12 | 0 | 0 | 0 | 0 | 0 | 0 | 0 | 0 | 0 | 0 | 0 | 0
2024-07-20 | 13 | 0 | 0 | 0 | 0 | 0 | 0 | 0 | 0 | 0 | 0 | 0 | 0
2024-07-20 | 14 | 0 | 0 | 0 | 0 | 0 | 0 | 0 | 0 | 0 | 0 | 0 | 0
2024-07-20 | 15 | 0 | 0 | 0 | 0 | 0 | 0 | 0 | 0 | 0 | 0 | 0 | 0
2024-07-20 | 16 | 0 | 0 | 0 | 0 | 0 | 0 | 0 | 0 | 0 | 0 | 0 | 0
2024-07-20 | 17 | 0 | 0 | 0 | 0 | 0 | 0 | 0 | 0 | 0 | 0 | 0 | 0
2024-07-20 | 18 | 0 | 0 | 0 | 0 | 0 | 0 | 0 | 0 | 0 | 0 | 0 | 0
2024-07-20 | 19 | 0 | 0 | 0 | 0 | 0 | 0 | 0 | 0 | 0 | 0 | 0 | 0
2024-07-20 | 20 | 0 | 0 | 0 | 0 | 0 | 0 | 0 | 0 | 0 | 0 | 0 | 0
2024-07-20 | 21 | 0 | 0 | 2.595 | 0.51 | 1.687 | 0.908 | 0 | 2.595 | -0.359 | 0.69 | 0.362 | 1.902
2024-07-20 | 22 | 0 | 0 | 2.856 | 0.517 | 1.881 | 0.975 | 0 | 2.856 | -0.215 | 0.639 | 0.367 | 2.066
2024-07-20 | 23 | 0 | 0 | 2.121 | 0.406 | 1.29 | 0.83 | 0 | 2.121 | 0.018 | 0.592 | 0.288 | 1.223
2024-07-20 | 24 | 0 | 0 | 2.076 | 0.382 | 1.242 | 0.834 | 0 | 2.076 | 0.051 | 0.548 | 0.271 | 1.206
2024-07-21 | 1 | 0 | 0 | 1.952 | 0.345 | 1.125 | 0.828 | 0 | 1.952 | 0.011 | 0.507 | 0.245 | 1.19
2024-07-21 | 2 | 0 | 0 | 1.37 | 0.207 | 0.833 | 0.537 | 0 | 1.37 | 0.138 | 0.326 | 0.147 | 0.759
2024-07-21 | 3 | 0 | 0 | 1.069 | 0.15 | 0.646 | 0.423 | 0 | 1.069 | 0.072 | 0.302 | 0.107 | 0.589
2024-07-21 | 4 | 0 | 0 | 0.872 | 0.127 | 0.514 | 0.358 | 0 | 0.872 | 0.088 | 0.201 | 0.09 | 0.493
2024-07-21 | 5 | 0 | 0 | 0.725 | 0.12 | 0.414 | 0.311 | 0 | 0.725 | 0.028 | 0.186 | 0.085 | 0.426
2024-07-21 | 6 | 0 | 0 | 0.556 | 0.1 | 0.296 | 0.26 | 0 | 0.556 | 0.066 | 0.067 | 0.071 | 0.352
2024-07-21 | 7 | 0 | 0 | 0.417 | 0.076 | 0.213 | 0.204 | 0 | 0.417 | 0.076 | 0 | 0.054 | 0.287
2024-07-21 | 8 | 0 | 0 | 0.48 | 0.118 | 0.239 | 0.242 | 0 | 0.48 | -0.163 | 0.249 | 0.084 | 0.31
2024-07-21 | 9 | 0 | 0 | 0.65 | 0.17 | 0.322 | 0.328 | 0 | 0.65 | -0.499 | 0.609 | 0.12 | 0.419
2024-07-21 | 10 | 0 | 0 | 0.593 | 0.143 | 0.332 | 0.261 | 0 | 0.593 | -0.521 | 0.679 | 0.102 | 0.333
2024-07-21 | 11 | 0 | 0 | 0.662 | 0.144 | 0.44 | 0.221 | 0 | 0.662 | -0.48 | 0.76 | 0.102 | 0.28
2024-07-21 | 12 | 0 | 0 | 0 | 0 | 0 | 0 | 0 | 0 | 0 | 0 | 0 | 0
2024-07-21 | 13 | 0 | 0 | 0 | 0 | 0 | 0 | 0 | 0 | 0 | 0 | 0 | 0
2024-07-21 | 14 | 0 | 0 | 0 | 0 | 0 | 0 | 0 | 0 | 0 | 0 | 0 | 0
2024-07-21 | 15 | 0 | 0 | 0 | 0 | 0 | 0 | 0 | 0 | 0 | 0 | 0 | 0
2024-07-21 | 16 | 0 | 0 | 0 | 0 | 0 | 0 | 0 | 0 | 0 | 0 | 0 | 0
2024-07-21 | 17 | 0 | 0 | 1.623 | 0.362 | 1.092 | 0.531 | 0 | 1.623 | -0.531 | 0.889 | 0.257 | 1.008
2024-07-21 | 18 | 0 | 0 | 1.742 | 0.427 | 1.122 | 0.621 | 0 | 1.742 | -0.486 | 0.831 | 0.303 | 1.095
2024-07-21 | 19 | 0 | 0 | 1.786 | 0.425 | 1.142 | 0.644 | 0 | 1.786 | -0.419 | 0.748 | 0.301 | 1.156
2024-07-21 | 20 | 0 | 0 | 1.894 | 0.459 | 1.174 | 0.719 | 0 | 1.894 | -0.401 | 0.673 | 0.326 | 1.297
2024-07-21 | 21 | 0 | 0 | 2.081 | 0.595 | 1.273 | 0.808 | 0 | 2.081 | -0.309 | 0.623 | 0.422 | 1.345
2024-07-21 | 22 | 0 | 0 | 2.071 | 0.556 | 1.291 | 0.78 | 0 | 2.071 | -0.265 | 0.577 | 0.394 | 1.365
2024-07-21 | 23 | 0 | 0 | 1.45 | 0.438 | 0.792 | 0.658 | 0 | 1.45 | -0.209 | 0.534 | 0.311 | 0.814
2024-07-21 | 24 | 0 | 0 | 1.325 | 0.388 | 0.717 | 0.608 | 0 | 1.325 | -0.214 | 0.494 | 0.275 | 0.769
2024-07-22 | 1 | 0 | 0 | 1.068 | 0.287 | 0.596 | 0.473 | 0 | 1.068 | -0.206 | 0.458 | 0.204 | 0.613
2024-07-22 | 2 | 0 | 0 | 0.909 | 0.239 | 0.499 | 0.41 | 0 | 0.909 | -0.226 | 0.424 | 0.17 | 0.541
2024-07-22 | 3 | 0 | 0 | 0.673 | 0.16 | 0.365 | 0.308 | 0 | 0.673 | -0.053 | 0.196 | 0.113 | 0.417
2024-07-22 | 4 | 0 | 0 | 0.604 | 0.155 | 0.299 | 0.305 | 0 | 0.604 | -0.1 | 0.181 | 0.11 | 0.412
2024-07-22 | 5 | 0 | 0 | 0.438 | 0.114 | 0.19 | 0.248 | 0 | 0.438 | -0.046 | 0.066 | 0.081 | 0.338
2024-07-22 | 6 | 0 | 0 | 0.265 | 0.066 | 0.117 | 0.148 | 0 | 0.265 | 0.016 | 0 | 0.047 | 0.202
2024-07-22 | 7 | 0 | 0 | 0.146 | 0.03 | 0.064 | 0.082 | 0 | 0.146 | 0.009 | 0 | 0.022 | 0.115
2024-07-22 | 8 | 0 | 0 | 0.084 | 0.016 | 0.04 | 0.044 | 0 | 0.084 | 0.011 | 0 | 0.011 | 0.062
2024-07-22 | 9 | 0 | 0 | 0.168 | 0.036 | 0.075 | 0.092 | 0 | 0.168 | -0.149 | 0.161 | 0.026 | 0.13
2024-07-22 | 10 | 0 | 0 | 0.339 | 0.075 | 0.167 | 0.173 | 0 | 0.339 | -0.448 | 0.494 | 0.054 | 0.239
2024-07-22 | 11 | 0 | 0 | 0.513 | 0.128 | 0.292 | 0.221 | 0 | 0.513 | -0.558 | 0.7 | 0.091 | 0.28
2024-07-22 | 12 | 0 | 0 | 0.647 | 0.173 | 0.405 | 0.242 | 0 | 0.647 | -0.528 | 0.775 | 0.123 | 0.278
2024-07-22 | 13 | 0 | 0 | 0 | 0 | 0 | 0 | 0 | 0 | 0 | 0 | 0 | 0
2024-07-22 | 14 | 0 | 0 | 0 | 0 | 0 | 0 | 0 | 0 | 0 | 0 | 0 | 0
2024-07-22 | 15 | 0 | 0 | 0 | 0 | 0 | 0 | 0 | 0 | 0 | 0 | 0 | 0
2024-07-22 | 16 | 0 | 0 | 0 | 0 | 0 | 0 | 0 | 0 | 0 | 0 | 0 | 0
2024-07-22 | 17 | 0 | 0 | 0 | 0 | 0 | 0 | 0 | 0 | 0 | 0 | 0 | 0
2024-07-22 | 18 | 0 | 0 | 0 | 0 | 0 | 0 | 0 | 0 | 0 | 0 | 0 | 0
2024-07-22 | 19 | 0 | 0 | 0 | 0 | 0 | 0 | 0 | 0 | 0 | 0 | 0 | 0
2024-07-22 | 20 | 0 | 0 | 0 | 0 | 0 | 0 | 0 | 0 | 0 | 0 | 0 | 0
2024-07-22 | 21 | 0 | 0 | 1.915 | 0.517 | 1.209 | 0.706 | 0 | 1.915 | -0.434 | 0.637 | 0.367 | 1.345
2024-07-22 | 22 | 0 | 0 | 1.942 | 0.476 | 1.25 | 0.692 | 0 | 1.942 | -0.351 | 0.59 | 0.338 | 1.365
2024-07-22 | 23 | 0 | 0 | 1.419 | 0.385 | 0.813 | 0.606 | 0 | 1.419 | -0.248 | 0.546 | 0.273 | 0.847
2024-07-22 | 24 | 0 | 0 | 1.308 | 0.331 | 0.746 | 0.562 | 0 | 1.308 | -0.22 | 0.506 | 0.235 | 0.788
2024-07-23 | 1 | 0 | 0 | 1.214 | 0.29 | 0.668 | 0.547 | 0 | 1.214 | -0.237 | 0.468 | 0.206 | 0.777
2024-07-23 | 2 | 0 | 0 | 0.784 | 0.143 | 0.456 | 0.328 | 0 | 0.784 | -0.007 | 0.216 | 0.102 | 0.472
2024-07-23 | 3 | 0 | 0 | 0.678 | 0.115 | 0.378 | 0.3 | 0 | 0.678 | -0.039 | 0.2 | 0.082 | 0.435
2024-07-23 | 4 | 0 | 0 | 0.618 | 0.11 | 0.321 | 0.297 | 0 | 0.618 | -0.076 | 0.186 | 0.078 | 0.43
2024-07-23 | 5 | 0 | 0 | 0.422 | 0.076 | 0.217 | 0.204 | 0 | 0.422 | 0.075 | 0 | 0.054 | 0.293
2024-07-23 | 6 | 0 | 0 | 0.34 | 0.062 | 0.169 | 0.171 | 0 | 0.34 | 0.051 | 0 | 0.044 | 0.246
2024-07-23 | 7 | 0 | 0 | 0.266 | 0.05 | 0.126 | 0.14 | 0 | 0.266 | 0.03 | 0 | 0.036 | 0.2
2024-07-23 | 8 | 0 | 0 | 0.148 | 0.029 | 0.068 | 0.081 | 0 | 0.148 | 0.014 | 0 | 0.021 | 0.114
2024-07-23 | 9 | 0 | 0 | 0.188 | 0.038 | 0.094 | 0.094 | 0 | 0.188 | -0.134 | 0.165 | 0.027 | 0.13
2024-07-23 | 10 | 0 | 0 | 0.455 | 0.102 | 0.253 | 0.202 | 0 | 0.455 | -0.533 | 0.634 | 0.072 | 0.282
2024-07-23 | 11 | 0 | 0 | 0.62 | 0.148 | 0.401 | 0.219 | 0 | 0.62 | -0.498 | 0.733 | 0.105 | 0.28
2024-07-23 | 12 | 0 | 0 | 0 | 0 | 0 | 0 | 0 | 0 | 0 | 0 | 0 | 0
2024-07-23 | 13 | 0 | 0 | 0 | 0 | 0 | 0 | 0 | 0 | 0 | 0 | 0 | 0
2024-07-23 | 14 | 0 | 0 | 0 | 0 | 0 | 0 | 0 | 0 | 0 | 0 | 0 | 0
2024-07-23 | 15 | 0 | 0 | 0 | 0 | 0 | 0 | 0 | 0 | 0 | 0 | 0 | 0
2024-07-23 | 16 | 0 | 0 | 0 | 0 | 0 | 0 | 0 | 0 | 0 | 0 | 0 | 0
2024-07-23 | 17 | 0 | 0 | 0 | 0 | 0 | 0 | 0 | 0 | 0 | 0 | 0 | 0
2024-07-23 | 18 | 0 | 0 | 0 | 0 | 0 | 0 | 0 | 0 | 0 | 0 | 0 | 0
2024-07-23 | 19 | 0 | 0 | 0 | 0 | 0 | 0 | 0 | 0 | 0 | 0 | 0 | 0
2024-07-23 | 20 | 0 | 0 | 0 | 0 | 0 | 0 | 0 | 0 | 0 | 0 | 0 | 0
2024-07-23 | 21 | 0 | 0 | 2.144 | 0.554 | 1.38 | 0.764 | 0 | 2.144 | -0.381 | 0.658 | 0.393 | 1.474
2024-07-23 | 22 | 0 | 0 | 2.542 | 0.677 | 1.525 | 1.017 | 0 | 2.542 | -0.527 | 0.609 | 0.481 | 1.979
2024-07-23 | 23 | 0 | 0 | 1.693 | 0.448 | 1.012 | 0.681 | 0 | 1.693 | -0.113 | 0.564 | 0.318 | 0.924
2024-07-23 | 24 | 0 | 0 | 1.622 | 0.411 | 0.936 | 0.686 | 0 | 1.622 | -0.103 | 0.523 | 0.292 | 0.91
2024-07-24 | 1 | 0 | 0 | 1.496 | 0.373 | 0.844 | 0.652 | 0 | 1.496 | -0.104 | 0.484 | 0.264 | 0.852
2024-07-24 | 2 | 0 | 0 | 1.324 | 0.323 | 0.718 | 0.606 | 0 | 1.324 | -0.139 | 0.448 | 0.229 | 0.786
2024-07-24 | 3 | 0 | 0 | 1.091 | 0.26 | 0.575 | 0.516 | 0 | 1.091 | 0.04 | 0.207 | 0.185 | 0.659
2024-07-24 | 4 | 0 | 0 | 0.977 | 0.246 | 0.48 | 0.497 | 0 | 0.977 | -0.023 | 0.192 | 0.175 | 0.634
2024-07-24 | 5 | 0 | 0 | 0.659 | 0.167 | 0.322 | 0.337 | 0 | 0.659 | -0.062 | 0.178 | 0.119 | 0.426
2024-07-24 | 6 | 0 | 0 | 0.381 | 0.089 | 0.186 | 0.196 | 0 | 0.381 | 0.072 | 0 | 0.063 | 0.246
2024-07-24 | 7 | 0 | 0 | 0.291 | 0.062 | 0.135 | 0.156 | 0 | 0.291 | 0.047 | 0 | 0.044 | 0.2
2024-07-24 | 8 | 0 | 0 | 0.107 | 0.023 | 0.05 | 0.057 | 0 | 0.107 | 0.018 | 0 | 0.016 | 0.073
2024-07-24 | 9 | 0 | 0 | 0.345 | 0.09 | 0.153 | 0.192 | 0 | 0.345 | -0.398 | 0.439 | 0.064 | 0.241
2024-07-24 | 10 | 0 | 0 | 0.502 | 0.125 | 0.278 | 0.224 | 0 | 0.502 | -0.523 | 0.654 | 0.089 | 0.282
2024-07-24 | 11 | 0 | 0 | 0.646 | 0.173 | 0.403 | 0.242 | 0 | 0.646 | -0.507 | 0.749 | 0.123 | 0.28
2024-07-24 | 12 | 0 | 0 | 0 | 0 | 0 | 0 | 0 | 0 | 0 | 0 | 0 | 0
2024-07-24 | 13 | 0 | 0 | 0 | 0 | 0 | 0 | 0 | 0 | 0 | 0 | 0 | 0
2024-07-24 | 14 | 0 | 0 | 0.924 | 0.233 | 0.661 | 0.263 | 0 | 0.924 | -0.412 | 0.897 | 0.165 | 0.275
2024-07-24 | 15 | 0 | 0 | 0 | 0 | 0 | 0 | 0 | 0 | 0 | 0 | 0 | 0
2024-07-24 | 16 | 0 | 0 | 0 | 0 | 0 | 0 | 0 | 0 | 0 | 0 | 0 | 0
2024-07-24 | 17 | 0 | 0 | 0 | 0 | 0 | 0 | 0 | 0 | 0 | 0 | 0 | 0
2024-07-24 | 18 | 0 | 0 | 0 | 0 | 0 | 0 | 0 | 0 | 0 | 0 | 0 | 0
2024-07-24 | 19 | 0 | 0 | 0 | 0 | 0 | 0 | 0 | 0 | 0 | 0 | 0 | 0
2024-07-24 | 20 | 0 | 0 | 2.93 | 1.002 | 1.797 | 1.133 | 0 | 2.93 | -0.423 | 0.724 | 0.711 | 1.918
2024-07-24 | 21 | 0 | 0 | 3.236 | 1.004 | 2.035 | 1.201 | 0 | 3.236 | -0.181 | 0.67 | 0.712 | 2.035
2024-07-24 | 22 | 0 | 0 | 3.44 | 0.968 | 2.235 | 1.204 | 0 | 3.44 | 0.049 | 0.621 | 0.687 | 2.083
2024-07-24 | 23 | 0 | 0 | 2.876 | 0.92 | 1.682 | 1.194 | 0 | 2.876 | 0.21 | 0.575 | 0.653 | 1.438
2024-07-24 | 24 | 0 | 0 | 2.876 | 0.892 | 1.678 | 1.198 | 0 | 2.876 | 0.293 | 0.532 | 0.633 | 1.418
2024-07-25 | 1 | 0 | 0 | 2.682 | 0.776 | 1.551 | 1.131 | 0 | 2.682 | 0.315 | 0.493 | 0.55 | 1.325
2024-07-25 | 2 | 0 | 0 | 2.519 | 0.716 | 1.422 | 1.097 | 0 | 2.519 | 0.279 | 0.456 | 0.508 | 1.276
2024-07-25 | 3 | 0 | 0 | 2.314 | 0.653 | 1.26 | 1.053 | 0 | 2.314 | 0.211 | 0.422 | 0.463 | 1.217
2024-07-25 | 4 | 0 | 0 | 2.07 | 0.597 | 1.083 | 0.986 | 0 | 2.07 | 0.107 | 0.391 | 0.424 | 1.148
2024-07-25 | 5 | 0 | 0 | 1.517 | 0.405 | 0.84 | 0.677 | 0 | 1.517 | 0.191 | 0.251 | 0.287 | 0.787
2024-07-25 | 6 | 0 | 0 | 1.199 | 0.304 | 0.653 | 0.546 | 0 | 1.199 | 0.178 | 0.167 | 0.215 | 0.639
2024-07-25 | 7 | 0 | 0 | 1.019 | 0.225 | 0.537 | 0.482 | 0 | 1.019 | 0.088 | 0.155 | 0.16 | 0.616
2024-07-25 | 8 | 0 | 0 | 0.755 | 0.144 | 0.427 | 0.328 | 0 | 0.755 | 0.024 | 0.214 | 0.102 | 0.414
2024-07-25 | 9 | 0 | 0 | 0.716 | 0.135 | 0.385 | 0.331 | 0 | 0.716 | -0.149 | 0.357 | 0.096 | 0.413
2024-07-25 | 10 | 0 | 0 | 0.812 | 0.162 | 0.443 | 0.369 | 0 | 0.812 | -0.359 | 0.598 | 0.115 | 0.459
2024-07-25 | 11 | 0 | 0 | 0.789 | 0.156 | 0.456 | 0.333 | 0 | 0.789 | -0.405 | 0.67 | 0.111 | 0.413
2024-07-25 | 12 | 0 | 0 | 0.909 | 0.218 | 0.547 | 0.362 | 0 | 0.909 | -0.405 | 0.749 | 0.155 | 0.41
2024-07-25 | 13 | 0 | 0 | 0.999 | 0.237 | 0.639 | 0.359 | 0 | 0.999 | -0.385 | 0.808 | 0.168 | 0.408
2024-07-25 | 14 | 0 | 0 | 1.136 | 0.287 | 0.738 | 0.397 | 0 | 1.136 | -0.363 | 0.848 | 0.204 | 0.447
2024-07-25 | 15 | 0 | 0 | 1.337 | 0.408 | 0.829 | 0.508 | 0 | 1.337 | -0.352 | 0.875 | 0.289 | 0.525
2024-07-25 | 16 | 0 | 0 | 1.501 | 0.481 | 0.903 | 0.598 | 0 | 1.501 | -0.34 | 0.886 | 0.341 | 0.613
2024-07-25 | 17 | 0 | 0 | 2.118 | 0.599 | 1.373 | 0.745 | 0 | 2.118 | -0.37 | 0.885 | 0.425 | 1.178
2024-07-25 | 18 | 0 | 0 | 2.284 | 0.635 | 1.495 | 0.789 | 0 | 2.284 | -0.291 | 0.85 | 0.45 | 1.275
2024-07-25 | 19 | 0 | 0 | 2.432 | 0.677 | 1.589 | 0.843 | 0 | 2.432 | -0.219 | 0.779 | 0.48 | 1.392
2024-07-25 | 20 | 0 | 0 | 2.88 | 0.888 | 1.736 | 1.144 | 0 | 2.88 | -0.346 | 0.677 | 0.63 | 1.918
2024-07-25 | 21 | 0 | 0 | 3.071 | 0.869 | 1.894 | 1.177 | 0 | 3.071 | -0.208 | 0.627 | 0.617 | 2.035
2024-07-25 | 22 | 0 | 0 | 3.204 | 0.862 | 2.028 | 1.176 | 0 | 3.204 | -0.071 | 0.58 | 0.611 | 2.083
2024-07-25 | 23 | 0 | 0 | 2.118 | 0.578 | 1.291 | 0.827 | 0 | 2.118 | 0.154 | 0.537 | 0.41 | 1.017
2024-07-25 | 24 | 0 | 0 | 1.938 | 0.497 | 1.191 | 0.747 | 0 | 1.938 | 0.177 | 0.498 | 0.353 | 0.91
2024-07-26 | 1 | 0 | 0 | 1.821 | 0.46 | 1.085 | 0.736 | 0 | 1.821 | 0.136 | 0.461 | 0.326 | 0.898
2024-07-26 | 2 | 0 | 0 | 1.593 | 0.392 | 0.93 | 0.663 | 0 | 1.593 | 0.131 | 0.379 | 0.278 | 0.805
2024-07-26 | 3 | 0 | 0 | 1.311 | 0.304 | 0.764 | 0.546 | 0 | 1.311 | 0.239 | 0.197 | 0.215 | 0.659
2024-07-26 | 4 | 0 | 0 | 1.187 | 0.281 | 0.666 | 0.522 | 0 | 1.187 | 0.171 | 0.183 | 0.2 | 0.634
2024-07-26 | 5 | 0 | 0 | 0.913 | 0.208 | 0.516 | 0.398 | 0 | 0.913 | 0.109 | 0.169 | 0.147 | 0.488
2024-07-26 | 6 | 0 | 0 | 0.77 | 0.184 | 0.405 | 0.365 | 0 | 0.77 | 0.031 | 0.157 | 0.131 | 0.452
2024-07-26 | 7 | 0 | 0 | 0.557 | 0.128 | 0.284 | 0.273 | 0 | 0.557 | 0.061 | 0.057 | 0.09 | 0.348
2024-07-26 | 8 | 0 | 0 | 0.57 | 0.131 | 0.291 | 0.279 | 0 | 0.57 | -0.09 | 0.213 | 0.093 | 0.354
2024-07-26 | 9 | 0 | 0 | 0.603 | 0.14 | 0.304 | 0.299 | 0 | 0.603 | -0.289 | 0.418 | 0.099 | 0.376
2024-07-26 | 10 | 0 | 0 | 0.604 | 0.148 | 0.306 | 0.298 | 0 | 0.604 | -0.353 | 0.479 | 0.105 | 0.373
2024-07-26 | 11 | 0 | 0 | 0.6 | 0.14 | 0.334 | 0.265 | 0 | 0.6 | -0.499 | 0.669 | 0.099 | 0.331
2024-07-26 | 12 | 0 | 0 | 0.724 | 0.19 | 0.436 | 0.288 | 0 | 0.724 | -0.484 | 0.745 | 0.135 | 0.329
2024-07-26 | 13 | 0 | 0 | 0.821 | 0.205 | 0.535 | 0.286 | 0 | 0.821 | -0.457 | 0.806 | 0.145 | 0.327
2024-07-26 | 14 | 0 | 0 | 0.914 | 0.221 | 0.629 | 0.285 | 0 | 0.914 | -0.413 | 0.845 | 0.157 | 0.325
2024-07-26 | 15 | 0 | 0 | 0.986 | 0.228 | 0.702 | 0.284 | 0 | 0.986 | -0.376 | 0.877 | 0.162 | 0.323
2024-07-26 | 16 | 0 | 0 | 0 | 0 | 0 | 0 | 0 | 0 | 0 | 0 | 0 | 0
2024-07-26 | 17 | 0 | 0 | 0 | 0 | 0 | 0 | 0 | 0 | 0 | 0 | 0 | 0
2024-07-26 | 18 | 0 | 0 | 1.955 | 0.598 | 1.258 | 0.697 | 0 | 1.955 | -0.453 | 0.851 | 0.424 | 1.133
2024-07-26 | 19 | 0 | 0 | 1.842 | 0.479 | 1.194 | 0.648 | 0 | 1.842 | -0.446 | 0.767 | 0.34 | 1.182
2024-07-26 | 20 | 0 | 0 | 1.85 | 0.428 | 1.192 | 0.658 | 0 | 1.85 | -0.45 | 0.673 | 0.303 | 1.323
2024-07-26 | 21 | 0 | 0 | 1.872 | 0.38 | 1.232 | 0.64 | 0 | 1.872 | -0.366 | 0.623 | 0.269 | 1.345
2024-07-26 | 22 | 0 | 0 | 1.88 | 0.37 | 1.231 | 0.649 | 0 | 1.88 | -0.325 | 0.577 | 0.263 | 1.365
2024-07-26 | 23 | 0 | 0 | 1.307 | 0.31 | 0.742 | 0.565 | 0 | 1.307 | -0.257 | 0.534 | 0.22 | 0.809
2024-07-26 | 24 | 0 | 0 | 1.25 | 0.315 | 0.685 | 0.564 | 0 | 1.25 | -0.257 | 0.495 | 0.223 | 0.788
2024-07-27 | 1 | 0 | 0 | 1.116 | 0.294 | 0.567 | 0.548 | 0 | 1.116 | -0.296 | 0.458 | 0.209 | 0.745
2024-07-27 | 2 | 0 | 0 | 0.873 | 0.228 | 0.431 | 0.442 | 0 | 0.873 | -0.085 | 0.212 | 0.162 | 0.585
2024-07-27 | 3 | 0 | 0 | 0.655 | 0.176 | 0.319 | 0.336 | 0 | 0.655 | -0.101 | 0.196 | 0.125 | 0.435
2024-07-27 | 4 | 0 | 0 | 0.381 | 0.1 | 0.182 | 0.199 | 0 | 0.381 | 0.059 | 0 | 0.071 | 0.251
2024-07-27 | 5 | 0 | 0 | 0.305 | 0.087 | 0.139 | 0.166 | 0 | 0.305 | 0.04 | 0 | 0.062 | 0.204
2024-07-27 | 6 | 0 | 0 | 0.283 | 0.089 | 0.115 | 0.168 | 0 | 0.283 | 0.018 | 0 | 0.063 | 0.202
2024-07-27 | 7 | 0 | 0 | 0.153 | 0.042 | 0.063 | 0.09 | 0 | 0.153 | 0.008 | 0 | 0.03 | 0.115
2024-07-27 | 8 | 0 | 0 | 0.092 | 0.029 | 0.038 | 0.054 | 0 | 0.092 | 0.009 | 0 | 0.021 | 0.062
2024-07-27 | 9 | 0 | 0 | 0.289 | 0.099 | 0.117 | 0.172 | 0 | 0.289 | -0.31 | 0.331 | 0.07 | 0.198
2024-07-27 | 10 | 0 | 0 | 0.467 | 0.161 | 0.223 | 0.244 | 0 | 0.467 | -0.56 | 0.631 | 0.114 | 0.282
2024-07-27 | 11 | 0 | 0 | 0.571 | 0.173 | 0.329 | 0.242 | 0 | 0.571 | -0.552 | 0.72 | 0.123 | 0.28
2024-07-27 | 12 | 0 | 0 | 0 | 0 | 0 | 0 | 0 | 0 | 0 | 0 | 0 | 0
2024-07-27 | 13 | 0 | 0 | 0 | 0 | 0 | 0 | 0 | 0 | 0 | 0 | 0 | 0
2024-07-27 | 14 | 0 | 0 | 0 | 0 | 0 | 0 | 0 | 0 | 0 | 0 | 0 | 0
2024-07-27 | 15 | 0 | 0 | 0 | 0 | 0 | 0 | 0 | 0 | 0 | 0 | 0 | 0
2024-07-27 | 16 | 0 | 0 | 0 | 0 | 0 | 0 | 0 | 0 | 0 | 0 | 0 | 0
2024-07-27 | 17 | 0 | 0 | 0 | 0 | 0 | 0 | 0 | 0 | 0 | 0 | 0 | 0
2024-07-27 | 18 | 0 | 0 | 0 | 0 | 0 | 0 | 0 | 0 | 0 | 0 | 0 | 0
2024-07-27 | 19 | 0 | 0 | 0 | 0 | 0 | 0 | 0 | 0 | 0 | 0 | 0 | 0
2024-07-27 | 20 | 0 | 0 | 2.801 | 0.989 | 1.654 | 1.147 | 0 | 2.801 | -0.512 | 0.694 | 0.702 | 1.918
2024-07-27 | 21 | 0 | 0 | 3.18 | 1.045 | 1.902 | 1.278 | 0 | 3.18 | -0.239 | 0.642 | 0.742 | 2.035
2024-07-27 | 22 | 0 | 0 | 3.394 | 0.966 | 2.144 | 1.25 | 0 | 3.394 | 0.031 | 0.595 | 0.685 | 2.083
2024-07-27 | 23 | 0 | 0 | 2.869 | 0.921 | 1.651 | 1.219 | 0 | 2.869 | 0.227 | 0.551 | 0.654 | 1.438
2024-07-27 | 24 | 0 | 0 | 2.836 | 0.848 | 1.645 | 1.191 | 0 | 2.836 | 0.307 | 0.51 | 0.602 | 1.418
2024-07-28 | 1 | 0 | 0 | 2.711 | 0.76 | 1.559 | 1.152 | 0 | 2.711 | 0.301 | 0.472 | 0.539 | 1.399
2024-07-28 | 2 | 0 | 0 | 2.453 | 0.65 | 1.388 | 1.065 | 0 | 2.453 | 0.247 | 0.437 | 0.461 | 1.308
2024-07-28 | 3 | 0 | 0 | 1.749 | 0.387 | 1.057 | 0.692 | 0 | 1.749 | 0.333 | 0.281 | 0.274 | 0.861
2024-07-28 | 4 | 0 | 0 | 1.558 | 0.352 | 0.918 | 0.64 | 0 | 1.558 | 0.252 | 0.26 | 0.25 | 0.795
2024-07-28 | 5 | 0 | 0 | 1.258 | 0.275 | 0.732 | 0.526 | 0 | 1.258 | 0.245 | 0.173 | 0.195 | 0.645
2024-07-28 | 6 | 0 | 0 | 1.125 | 0.26 | 0.618 | 0.507 | 0 | 1.125 | 0.159 | 0.16 | 0.185 | 0.621
2024-07-28 | 7 | 0 | 0 | 0.818 | 0.165 | 0.442 | 0.376 | 0 | 0.818 | 0.074 | 0.149 | 0.117 | 0.479
2024-07-28 | 8 | 0 | 0 | 0.727 | 0.144 | 0.399 | 0.328 | 0 | 0.727 | 0.003 | 0.208 | 0.102 | 0.414
2024-07-28 | 9 | 0 | 0 | 0.858 | 0.188 | 0.456 | 0.402 | 0 | 0.858 | -0.303 | 0.522 | 0.133 | 0.505
2024-07-28 | 10 | 0 | 0 | 0.901 | 0.251 | 0.503 | 0.398 | 0 | 0.901 | -0.352 | 0.616 | 0.178 | 0.459
2024-07-28 | 11 | 0 | 0 | 1.005 | 0.287 | 0.608 | 0.398 | 0 | 1.005 | -0.371 | 0.717 | 0.204 | 0.456
2024-07-28 | 12 | 0 | 0 | 1.269 | 0.406 | 0.764 | 0.505 | 0 | 1.269 | -0.41 | 0.807 | 0.288 | 0.585
2024-07-28 | 13 | 0 | 0 | 0 | 0 | 0 | 0 | 0 | 0 | 0 | 0 | 0 | 0
2024-07-28 | 14 | 0 | 0 | 0 | 0 | 0 | 0 | 0 | 0 | 0 | 0 | 0 | 0
2024-07-28 | 15 | 0 | 0 | 0 | 0 | 0 | 0 | 0 | 0 | 0 | 0 | 0 | 0
2024-07-28 | 16 | 0 | 0 | 0 | 0 | 0 | 0 | 0 | 0 | 0 | 0 | 0 | 0
2024-07-28 | 17 | 0 | 0 | 0 | 0 | 0 | 0 | 0 | 0 | 0 | 0 | 0 | 0
2024-07-28 | 18 | 0 | 0 | 0 | 0 | 0 | 0 | 0 | 0 | 0 | 0 | 0 | 0
2024-07-28 | 19 | 0 | 0 | 0 | 0 | 0 | 0 | 0 | 0 | 0 | 0 | 0 | 0
2024-07-28 | 20 | 0 | 0 | 3.647 | 1.07 | 2.443 | 1.204 | 0 | 3.647 | 0.181 | 0.687 | 0.759 | 2.019
2024-07-28 | 21 | 0 | 0 | 3.934 | 1.086 | 2.695 | 1.239 | 0 | 3.934 | 0.475 | 0.636 | 0.77 | 2.053
2024-07-28 | 22 | 0 | 0 | 4.095 | 1.027 | 2.873 | 1.222 | 0 | 4.095 | 0.694 | 0.589 | 0.729 | 2.083
2024-07-28 | 23 | 0 | 0 | 3.507 | 0.979 | 2.296 | 1.211 | 0 | 3.507 | 0.829 | 0.546 | 0.695 | 1.438
2024-07-28 | 24 | 0 | 0 | 3.416 | 0.892 | 2.218 | 1.198 | 0 | 3.416 | 0.861 | 0.505 | 0.633 | 1.418
2024-07-29 | 1 | 0 | 0 | 3.3 | 0.833 | 2.12 | 1.18 | 0 | 3.3 | 0.843 | 0.468 | 0.591 | 1.399
2024-07-29 | 2 | 0 | 0 | 3.137 | 0.789 | 1.963 | 1.173 | 0 | 3.137 | 0.762 | 0.433 | 0.56 | 1.381
2024-07-29 | 3 | 0 | 0 | 2.866 | 0.702 | 1.707 | 1.16 | 0 | 2.866 | 0.603 | 0.401 | 0.498 | 1.365
2024-07-29 | 4 | 0 | 0 | 2.448 | 0.575 | 1.449 | 0.999 | 0 | 2.448 | 0.576 | 0.258 | 0.408 | 1.207
2024-07-29 | 5 | 0 | 0 | 2.1 | 0.482 | 1.198 | 0.903 | 0 | 2.1 | 0.387 | 0.239 | 0.342 | 1.132
2024-07-29 | 6 | 0 | 0 | 1.512 | 0.304 | 0.901 | 0.611 | 0 | 1.512 | 0.347 | 0.159 | 0.216 | 0.79
2024-07-29 | 7 | 0 | 0 | 1.263 | 0.263 | 0.736 | 0.528 | 0 | 1.263 | 0.253 | 0.147 | 0.186 | 0.676
2024-07-29 | 8 | 0 | 0 | 1.261 | 0.323 | 0.699 | 0.562 | 0 | 1.261 | 0.08 | 0.298 | 0.229 | 0.654
2024-07-29 | 9 | 0 | 0 | 1.418 | 0.389 | 0.801 | 0.617 | 0 | 1.418 | -0.113 | 0.538 | 0.276 | 0.717
2024-07-29 | 10 | 0 | 0 | 1.414 | 0.404 | 0.827 | 0.587 | 0 | 1.414 | -0.195 | 0.641 | 0.286 | 0.682
2024-07-29 | 11 | 0 | 0 | 0 | 0 | 0 | 0 | 0 | 0 | 0 | 0 | 0 | 0
2024-07-29 | 12 | 0 | 0 | 0 | 0 | 0 | 0 | 0 | 0 | 0 | 0 | 0 | 0
2024-07-29 | 13 | 0 | 0 | 0 | 0 | 0 | 0 | 0 | 0 | 0 | 0 | 0 | 0
2024-07-29 | 14 | 0 | 0 | 0 | 0 | 0 | 0 | 0 | 0 | 0 | 0 | 0 | 0
2024-07-29 | 15 | 0 | 0 | 0 | 0 | 0 | 0 | 0 | 0 | 0 | 0 | 0 | 0
2024-07-29 | 16 | 0 | 0 | 0 | 0 | 0 | 0 | 0 | 0 | 0 | 0 | 0 | 0
2024-07-29 | 17 | 0 | 0 | 0 | 0 | 0 | 0 | 0 | 0 | 0 | 0 | 0 | 0
2024-07-29 | 18 | 0 | 0 | 0 | 0 | 0 | 0 | 0 | 0 | 0 | 0 | 0 | 0
2024-07-29 | 19 | 0 | 0 | 0 | 0 | 0 | 0 | 0 | 0 | 0 | 0 | 0 | 0
2024-07-29 | 20 | 0 | 0 | 0 | 0 | 0 | 0 | 0 | 0 | 0 | 0 | 0 | 0
2024-07-29 | 21 | 0 | 0 | 4.354 | 0.981 | 3.189 | 1.165 | 0 | 4.354 | 0.961 | 0.645 | 0.696 | 2.053
2024-07-29 | 22 | 0 | 0 | 4.445 | 0.879 | 3.304 | 1.141 | 0 | 4.445 | 1.141 | 0.597 | 0.623 | 2.083
2024-07-29 | 23 | 0 | 0 | 3.782 | 0.788 | 2.658 | 1.124 | 0 | 3.782 | 1.233 | 0.553 | 0.559 | 1.438
2024-07-29 | 24 | 0 | 0 | 3.665 | 0.685 | 2.566 | 1.099 | 0 | 3.665 | 1.25 | 0.512 | 0.486 | 1.418
2024-07-30 | 1 | 0 | 0 | 3.503 | 0.612 | 2.431 | 1.071 | 0 | 3.503 | 1.196 | 0.474 | 0.434 | 1.399
2024-07-30 | 2 | 0 | 0 | 3.243 | 0.524 | 2.185 | 1.058 | 0 | 3.243 | 1.051 | 0.439 | 0.372 | 1.381
2024-07-30 | 3 | 0 | 0 | 2.765 | 0.378 | 1.841 | 0.924 | 0 | 2.765 | 0.995 | 0.282 | 0.268 | 1.22
2024-07-30 | 4 | 0 | 0 | 2.511 | 0.364 | 1.596 | 0.915 | 0 | 2.511 | 0.785 | 0.261 | 0.258 | 1.207
2024-07-30 | 5 | 0 | 0 | 2.136 | 0.32 | 1.287 | 0.849 | 0 | 2.136 | 0.535 | 0.242 | 0.227 | 1.132
2024-07-30 | 6 | 0 | 0 | 1.523 | 0.226 | 0.925 | 0.599 | 0 | 1.523 | 0.412 | 0.161 | 0.16 | 0.79
2024-07-30 | 7 | 0 | 0 | 0.929 | 0.09 | 0.603 | 0.326 | 0 | 0.929 | 0.263 | 0.149 | 0.064 | 0.454
2024-07-30 | 8 | 0 | 0 | 0.847 | 0.081 | 0.536 | 0.31 | 0 | 0.847 | 0.145 | 0.211 | 0.058 | 0.433
2024-07-30 | 9 | 0 | 0 | 0.754 | 0.085 | 0.466 | 0.288 | 0 | 0.754 | 0.035 | 0.259 | 0.06 | 0.4
2024-07-30 | 10 | 0 | 0 | 0.897 | 0.134 | 0.524 | 0.373 | 0 | 0.897 | -0.321 | 0.605 | 0.095 | 0.518
2024-07-30 | 11 | 0 | 0 | 0.942 | 0.158 | 0.58 | 0.362 | 0 | 0.942 | -0.365 | 0.697 | 0.112 | 0.498
2024-07-30 | 12 | 0 | 0 | 1.001 | 0.181 | 0.642 | 0.359 | 0 | 1.001 | -0.395 | 0.773 | 0.128 | 0.495
2024-07-30 | 13 | 0 | 0 | 1.027 | 0.186 | 0.674 | 0.353 | 0 | 1.027 | -0.417 | 0.82 | 0.132 | 0.492
2024-07-30 | 14 | 0 | 0 | 0.99 | 0.17 | 0.667 | 0.323 | 0 | 0.99 | -0.417 | 0.84 | 0.121 | 0.447
2024-07-30 | 15 | 0 | 0 | 1.013 | 0.17 | 0.69 | 0.323 | 0 | 1.013 | -0.406 | 0.853 | 0.121 | 0.445
2024-07-30 | 16 | 0 | 0 | 1.034 | 0.17 | 0.711 | 0.323 | 0 | 1.034 | -0.391 | 0.862 | 0.121 | 0.443
2024-07-30 | 17 | 0 | 0 | 0 | 0 | 0 | 0 | 0 | 0 | 0 | 0 | 0 | 0
2024-07-30 | 18 | 0 | 0 | 1.815 | 0.309 | 1.265 | 0.55 | 0 | 1.815 | -0.432 | 0.837 | 0.219 | 1.191
2024-07-30 | 19 | 0 | 0 | 1.977 | 0.41 | 1.339 | 0.638 | 0 | 1.977 | -0.368 | 0.78 | 0.291 | 1.274
2024-07-30 | 20 | 0 | 0 | 1.992 | 0.409 | 1.332 | 0.66 | 0 | 1.992 | -0.292 | 0.671 | 0.29 | 1.323
2024-07-30 | 21 | 0 | 0 | 2.162 | 0.535 | 1.383 | 0.779 | 0 | 2.162 | -0.231 | 0.621 | 0.38 | 1.393
2024-07-30 | 22 | 0 | 0 | 2.128 | 0.475 | 1.374 | 0.753 | 0 | 2.128 | -0.198 | 0.575 | 0.337 | 1.413
2024-07-30 | 23 | 0 | 0 | 1.496 | 0.351 | 0.848 | 0.648 | 0 | 1.496 | -0.152 | 0.532 | 0.249 | 0.866
2024-07-30 | 24 | 0 | 0 | 1.285 | 0.265 | 0.729 | 0.556 | 0 | 1.285 | -0.102 | 0.438 | 0.188 | 0.76
2024-07-31 | 1 | 0 | 0 | 0.981 | 0.165 | 0.577 | 0.404 | 0 | 0.981 | 0.07 | 0.228 | 0.117 | 0.566
2024-07-31 | 2 | 0 | 0 | 0.776 | 0.104 | 0.443 | 0.333 | 0 | 0.776 | 0.019 | 0.211 | 0.074 | 0.472
2024-07-31 | 3 | 0 | 0 | 0.585 | 0.081 | 0.326 | 0.259 | 0 | 0.585 | 0.088 | 0.076 | 0.057 | 0.363
2024-07-31 | 4 | 0 | 0 | 0.494 | 0.081 | 0.266 | 0.228 | 0 | 0.494 | 0.123 | 0 | 0.057 | 0.314
2024-07-31 | 5 | 0 | 0 | 0.377 | 0.065 | 0.194 | 0.182 | 0 | 0.377 | 0.082 | 0 | 0.046 | 0.248
2024-07-31 | 6 | 0 | 0 | 0.291 | 0.055 | 0.14 | 0.151 | 0 | 0.291 | 0.05 | 0 | 0.039 | 0.202
2024-07-31 | 7 | 0 | 0 | 0.155 | 0.025 | 0.073 | 0.082 | 0 | 0.155 | 0.022 | 0 | 0.018 | 0.115
2024-07-31 | 8 | 0 | 0 | 0.037 | 0.005 | 0.022 | 0.015 | 0 | 0.037 | 0.013 | 0 | 0.003 | 0.021
2024-07-31 | 9 | 0 | 0 | 0.082 | 0.015 | 0.037 | 0.045 | 0 | 0.082 | 0.009 | 0 | 0.011 | 0.062
2024-07-31 | 10 | 0 | 0 | 0.27 | 0.08 | 0.115 | 0.155 | 0 | 0.27 | -0.359 | 0.375 | 0.057 | 0.197
2024-07-31 | 11 | 0 | 0 | 0.452 | 0.138 | 0.23 | 0.222 | 0 | 0.452 | -0.64 | 0.714 | 0.098 | 0.28
2024-07-31 | 12 | 0 | 0 | 0.613 | 0.184 | 0.374 | 0.239 | 0 | 0.613 | -0.596 | 0.8 | 0.13 | 0.278
2024-07-31 | 13 | 0 | 0 | 0 | 0 | 0 | 0 | 0 | 0 | 0 | 0 | 0 | 0
2024-07-31 | 14 | 0 | 0 | 0 | 0 | 0 | 0 | 0 | 0 | 0 | 0 | 0 | 0
2024-07-31 | 15 | 0 | 0 | 0 | 0 | 0 | 0 | 0 | 0 | 0 | 0 | 0 | 0
2024-07-31 | 16 | 0 | 0 | 0 | 0 | 0 | 0 | 0 | 0 | 0 | 0 | 0 | 0
2024-07-31 | 17 | 0 | 0 | 0 | 0 | 0 | 0 | 0 | 0 | 0 | 0 | 0 | 0
2024-07-31 | 18 | 0 | 0 | 0 | 0 | 0 | 0 | 0 | 0 | 0 | 0 | 0 | 0
2024-07-31 | 19 | 0 | 0 | 0 | 0 | 0 | 0 | 0 | 0 | 0 | 0 | 0 | 0
2024-07-31 | 20 | 0 | 0 | 0 | 0 | 0 | 0 | 0 | 0 | 0 | 0 | 0 | 0
2024-07-31 | 21 | 0 | 0 | 0 | 0 | 0 | 0 | 0 | 0 | 0 | 0 | 0 | 0
2024-07-31 | 22 | 0 | 0 | 0 | 0 | 0 | 0 | 0 | 0 | 0 | 0 | 0 | 0
2024-07-31 | 23 | 0 | 0 | 0 | 0 | 0 | 0 | 0 | 0 | 0 | 0 | 0 | 0
2024-07-31 | 24 | 0 | 0 | 0 | 0 | 0 | 0 | 0 | 0 | 0 | 0 | 0 | 0
2024-08-01 | 1 | 0 | 0 | 1.564 | 0.158 | 1.038 | 0.526 | 0 | 1.564 | 0.075 | 0.479 | 0.112 | 0.898
2024-08-01 | 2 | 0 | 0 | 1.452 | 0.176 | 0.937 | 0.515 | 0 | 1.452 | 0.052 | 0.443 | 0.125 | 0.832
2024-08-01 | 3 | 0 | 0 | 1.282 | 0.163 | 0.795 | 0.486 | 0 | 1.282 | 0.131 | 0.285 | 0.116 | 0.75
2024-08-01 | 4 | 0 | 0 | 1.072 | 0.142 | 0.637 | 0.435 | 0 | 1.072 | 0.138 | 0.19 | 0.101 | 0.643
2024-08-01 | 5 | 0 | 0 | 0.827 | 0.121 | 0.485 | 0.342 | 0 | 0.827 | 0.078 | 0.176 | 0.086 | 0.488
2024-08-01 | 6 | 0 | 0 | 0.595 | 0.114 | 0.32 | 0.275 | 0 | 0.595 | 0.099 | 0.063 | 0.081 | 0.352
2024-08-01 | 7 | 0 | 0 | 0.471 | 0.081 | 0.243 | 0.228 | 0 | 0.471 | 0.108 | 0 | 0.058 | 0.305
2024-08-01 | 8 | 0 | 0 | 0.502 | 0.095 | 0.235 | 0.267 | 0 | 0.502 | -0.131 | 0.211 | 0.068 | 0.354
2024-08-01 | 9 | 0 | 0 | 0.469 | 0.091 | 0.236 | 0.233 | 0 | 0.469 | -0.168 | 0.264 | 0.065 | 0.308
2024-08-01 | 10 | 0 | 0 | 0.699 | 0.194 | 0.357 | 0.342 | 0 | 0.699 | -0.475 | 0.62 | 0.138 | 0.416
2024-08-01 | 11 | 0 | 0 | 0.823 | 0.23 | 0.48 | 0.343 | 0 | 0.823 | -0.475 | 0.722 | 0.163 | 0.413
2024-08-01 | 12 | 0 | 0 | 0 | 0 | 0 | 0 | 0 | 0 | 0 | 0 | 0 | 0
2024-08-01 | 13 | 0 | 0 | 0 | 0 | 0 | 0 | 0 | 0 | 0 | 0 | 0 | 0
2024-08-01 | 14 | 0 | 0 | 0 | 0 | 0 | 0 | 0 | 0 | 0 | 0 | 0 | 0
2024-08-01 | 15 | 0 | 0 | 0 | 0 | 0 | 0 | 0 | 0 | 0 | 0 | 0 | 0
2024-08-01 | 16 | 0 | 0 | 0 | 0 | 0 | 0 | 0 | 0 | 0 | 0 | 0 | 0
2024-08-01 | 17 | 0 | 0 | 2.012 | 0.476 | 1.363 | 0.648 | 0 | 2.012 | -0.351 | 0.848 | 0.337 | 1.178
2024-08-01 | 18 | 0 | 0 | 2.229 | 0.557 | 1.471 | 0.758 | 0 | 2.229 | -0.243 | 0.802 | 0.395 | 1.275
2024-08-01 | 19 | 0 | 0 | 2.876 | 0.822 | 1.767 | 1.109 | 0 | 2.876 | -0.324 | 0.733 | 0.583 | 1.884
2024-08-01 | 20 | 0 | 0 | 3.238 | 0.999 | 1.981 | 1.257 | 0 | 3.238 | -0.123 | 0.65 | 0.708 | 2.002
2024-08-01 | 21 | 0 | 0 | 3.472 | 1.092 | 2.148 | 1.324 | 0 | 3.472 | 0.06 | 0.602 | 0.775 | 2.035
2024-08-01 | 22 | 0 | 0 | 3.532 | 1.054 | 2.231 | 1.302 | 0 | 3.532 | 0.144 | 0.557 | 0.748 | 2.083
2024-08-01 | 23 | 0 | 0 | 2.754 | 0.927 | 1.536 | 1.217 | 0 | 2.754 | 0.188 | 0.516 | 0.657 | 1.393
2024-08-01 | 24 | 0 | 0 | 2.567 | 0.831 | 1.407 | 1.16 | 0 | 2.567 | 0.16 | 0.478 | 0.59 | 1.34
2024-08-02 | 1 | 0 | 0 | 2.287 | 0.701 | 1.228 | 1.059 | 0 | 2.287 | 0.099 | 0.443 | 0.498 | 1.248
2024-08-02 | 2 | 0 | 0 | 1.687 | 0.44 | 1 | 0.687 | 0 | 1.687 | 0.142 | 0.41 | 0.312 | 0.823
2024-08-02 | 3 | 0 | 0 | 1.44 | 0.355 | 0.837 | 0.603 | 0 | 1.44 | 0.193 | 0.263 | 0.252 | 0.732
2024-08-02 | 4 | 0 | 0 | 1.051 | 0.202 | 0.627 | 0.424 | 0 | 1.051 | 0.195 | 0.175 | 0.143 | 0.538
2024-08-02 | 5 | 0 | 0 | 0.765 | 0.104 | 0.457 | 0.308 | 0 | 0.765 | 0.115 | 0.162 | 0.074 | 0.414
2024-08-02 | 6 | 0 | 0 | 0.536 | 0.049 | 0.318 | 0.218 | 0 | 0.536 | 0.133 | 0.059 | 0.035 | 0.309
2024-08-02 | 7 | 0 | 0 | 0.395 | 0.022 | 0.228 | 0.166 | 0 | 0.395 | 0.133 | 0 | 0.016 | 0.246
2024-08-02 | 8 | 0 | 0 | 0.346 | 0.022 | 0.179 | 0.166 | 0 | 0.346 | 0.087 | 0 | 0.016 | 0.243
2024-08-02 | 9 | 0 | 0 | 0.374 | 0.031 | 0.191 | 0.183 | 0 | 0.374 | -0.158 | 0.244 | 0.022 | 0.267
2024-08-02 | 10 | 0 | 0 | 0.214 | 0.018 | 0.124 | 0.09 | 0 | 0.214 | -0.216 | 0.286 | 0.013 | 0.131
2024-08-02 | 11 | 0 | 0 | 0.357 | 0.016 | 0.208 | 0.149 | 0 | 0.357 | -0.547 | 0.653 | 0.011 | 0.239
2024-08-02 | 12 | 0 | 0 | 0.46 | 0.025 | 0.287 | 0.173 | 0 | 0.46 | -0.555 | 0.719 | 0.018 | 0.278
2024-08-02 | 13 | 0 | 0 | 0.545 | 0.038 | 0.374 | 0.172 | 0 | 0.545 | -0.534 | 0.776 | 0.027 | 0.277
2024-08-02 | 14 | 0 | 0 | 0 | 0 | 0 | 0 | 0 | 0 | 0 | 0 | 0 | 0
2024-08-02 | 15 | 0 | 0 | 0 | 0 | 0 | 0 | 0 | 0 | 0 | 0 | 0 | 0
2024-08-02 | 16 | 0 | 0 | 0 | 0 | 0 | 0 | 0 | 0 | 0 | 0 | 0 | 0
2024-08-02 | 17 | 0 | 0 | 0 | 0 | 0 | 0 | 0 | 0 | 0 | 0 | 0 | 0
2024-08-02 | 18 | 0 | 0 | 0 | 0 | 0 | 0 | 0 | 0 | 0 | 0 | 0 | 0
2024-08-02 | 19 | 0 | 0 | 0 | 0 | 0 | 0 | 0 | 0 | 0 | 0 | 0 | 0
2024-08-02 | 20 | 0 | 0 | 0 | 0 | 0 | 0 | 0 | 0 | 0 | 0 | 0 | 0
2024-08-02 | 21 | 0 | 0 | 2.056 | 0.462 | 1.349 | 0.707 | 0 | 2.056 | -0.242 | 0.625 | 0.328 | 1.345
2024-08-02 | 22 | 0 | 0 | 2.159 | 0.417 | 1.43 | 0.73 | 0 | 2.159 | -0.212 | 0.579 | 0.296 | 1.496
2024-08-02 | 23 | 0 | 0 | 1.49 | 0.247 | 0.921 | 0.57 | 0 | 1.49 | -0.088 | 0.536 | 0.175 | 0.866
2024-08-02 | 24 | 0 | 0 | 1.397 | 0.172 | 0.865 | 0.532 | 0 | 1.397 | -0.076 | 0.497 | 0.122 | 0.854
2024-08-03 | 1 | 0 | 0 | 1.097 | 0.063 | 0.699 | 0.398 | 0 | 1.097 | 0.147 | 0.23 | 0.045 | 0.675
2024-08-03 | 2 | 0 | 0 | 0.77 | 0 | 0.516 | 0.255 | 0 | 0.77 | 0.112 | 0.213 | -0.014 | 0.46
2024-08-03 | 3 | 0 | 0 | 0.577 | 0 | 0.371 | 0.207 | 0 | 0.577 | 0.093 | 0.154 | -0.066 | 0.396
2024-08-03 | 4 | 0 | 0 | 0.407 | 0 | 0.261 | 0.146 | 0 | 0.407 | 0.187 | 0 | -0.051 | 0.271
2024-08-03 | 5 | 0 | 0 | 0.332 | 0 | 0.195 | 0.137 | 0 | 0.332 | 0.139 | 0 | -0.057 | 0.25
2024-08-03 | 6 | 0 | 0 | 0.204 | 0 | 0.114 | 0.09 | 0 | 0.204 | 0.084 | 0 | -0.04 | 0.159
2024-08-03 | 7 | 0 | 0 | 0.087 | 0 | 0.046 | 0.041 | 0 | 0.087 | 0.037 | 0 | -0.023 | 0.073
2024-08-03 | 8 | 0 | 0 | 0.032 | 0 | 0.02 | 0.012 | 0 | 0.032 | 0.017 | 0 | -0.006 | 0.021
2024-08-03 | 9 | 0 | 0 | 0.033 | 0 | 0.02 | 0.013 | 0 | 0.033 | 0.013 | 0 | -0.001 | 0.021
2024-08-03 | 10 | 0 | 0 | 0.155 | 0.01 | 0.077 | 0.078 | 0 | 0.155 | -0.177 | 0.196 | 0.007 | 0.129
2024-08-03 | 11 | 0 | 0 | 0 | 0 | 0 | 0 | 0 | 0 | 0 | 0 | 0 | 0
2024-08-03 | 12 | 0 | 0 | 0 | 0 | 0 | 0 | 0 | 0 | 0 | 0 | 0 | 0
2024-08-03 | 13 | 0 | 0 | 0 | 0 | 0 | 0 | 0 | 0 | 0 | 0 | 0 | 0
2024-08-03 | 14 | 0 | 0 | 0 | 0 | 0 | 0 | 0 | 0 | 0 | 0 | 0 | 0
2024-08-03 | 15 | 0 | 0 | 0 | 0 | 0 | 0 | 0 | 0 | 0 | 0 | 0 | 0
2024-08-03 | 16 | 0 | 0 | 0 | 0 | 0 | 0 | 0 | 0 | 0 | 0 | 0 | 0
2024-08-03 | 17 | 0 | 0 | 0 | 0 | 0 | 0 | 0 | 0 | 0 | 0 | 0 | 0
2024-08-03 | 18 | 0 | 0 | 0 | 0 | 0 | 0 | 0 | 0 | 0 | 0 | 0 | 0
2024-08-03 | 19 | 0 | 0 | 0 | 0 | 0 | 0 | 0 | 0 | 0 | 0 | 0 | 0
2024-08-03 | 20 | 0 | 0 | 0 | 0 | 0 | 0 | 0 | 0 | 0 | 0 | 0 | 0
2024-08-03 | 21 | 0 | 0 | 1.746 | 0.107 | 1.175 | 0.571 | 0 | 1.746 | -0.333 | 0.659 | 0.076 | 1.345
2024-08-03 | 22 | 0 | 0 | 1.806 | 0.066 | 1.247 | 0.559 | 0 | 1.806 | -0.216 | 0.61 | 0.047 | 1.365
2024-08-03 | 23 | 0 | 0 | 1.056 | 0.016 | 0.712 | 0.344 | 0 | 1.056 | 0.059 | 0.392 | 0.011 | 0.594
2024-08-03 | 24 | 0 | 0 | 1.007 | 0.003 | 0.683 | 0.324 | 0 | 1.007 | 0.075 | 0.363 | 0.002 | 0.567
2024-08-04 | 1 | 0 | 0 | 0.817 | 0 | 0.553 | 0.264 | 0 | 0.817 | 0.14 | 0.242 | -0.031 | 0.466
2024-08-04 | 2 | 0 | 0 | 0.681 | 0 | 0.441 | 0.24 | 0 | 0.681 | 0.09 | 0.224 | -0.061 | 0.428
2024-08-04 | 3 | 0 | 0 | 0.498 | 0 | 0.32 | 0.179 | 0 | 0.498 | 0.151 | 0.081 | -0.052 | 0.319
2024-08-04 | 4 | 0 | 0 | 0.362 | 0 | 0.222 | 0.14 | 0 | 0.362 | 0.171 | 0 | -0.062 | 0.253
2024-08-04 | 5 | 0 | 0 | 0.304 | 0 | 0.166 | 0.137 | 0 | 0.304 | 0.12 | 0 | -0.067 | 0.25
2024-08-04 | 6 | 0 | 0 | 0.091 | 0 | 0.051 | 0.04 | 0 | 0.091 | 0.043 | 0 | -0.026 | 0.074
2024-08-04 | 7 | 0 | 0 | 0.034 | 0 | 0.023 | 0.012 | 0 | 0.034 | 0.019 | 0 | -0.006 | 0.021
2024-08-04 | 8 | 0 | 0 | 0.031 | 0 | 0.02 | 0.012 | 0 | 0.031 | 0.016 | 0 | -0.005 | 0.021
2024-08-04 | 9 | 0 | 0 | 0.031 | 0 | 0.019 | 0.013 | 0 | 0.031 | 0.011 | 0 | -0.001 | 0.021
2024-08-04 | 10 | 0 | 0 | 0.028 | 0.001 | 0.016 | 0.013 | 0 | 0.028 | 0.007 | 0 | 0.001 | 0.02
2024-08-04 | 11 | 0 | 0 | 0.266 | 0.051 | 0.133 | 0.133 | 0 | 0.266 | -0.424 | 0.459 | 0.036 | 0.195
2024-08-04 | 12 | 0 | 0 | 0.476 | 0.121 | 0.268 | 0.208 | 0 | 0.476 | -0.724 | 0.835 | 0.086 | 0.278
2024-08-04 | 13 | 0 | 0 | 0 | 0 | 0 | 0 | 0 | 0 | 0 | 0 | 0 | 0
2024-08-04 | 14 | 0 | 0 | 0 | 0 | 0 | 0 | 0 | 0 | 0 | 0 | 0 | 0
2024-08-04 | 15 | 0 | 0 | 0 | 0 | 0 | 0 | 0 | 0 | 0 | 0 | 0 | 0
2024-08-04 | 16 | 0 | 0 | 0 | 0 | 0 | 0 | 0 | 0 | 0 | 0 | 0 | 0
2024-08-04 | 17 | 0 | 0 | 0 | 0 | 0 | 0 | 0 | 0 | 0 | 0 | 0 | 0
2024-08-04 | 18 | 0 | 0 | 0 | 0 | 0 | 0 | 0 | 0 | 0 | 0 | 0 | 0
2024-08-04 | 19 | 0 | 0 | 1.341 | 0.316 | 0.837 | 0.504 | 0 | 1.341 | -0.708 | 0.774 | 0.224 | 1.051
2024-08-04 | 20 | 0 | 0 | 1.514 | 0.403 | 0.906 | 0.608 | 0 | 1.514 | -0.639 | 0.691 | 0.286 | 1.176
2024-08-04 | 21 | 0 | 0 | 1.619 | 0.429 | 0.978 | 0.641 | 0 | 1.619 | -0.521 | 0.64 | 0.305 | 1.196
2024-08-04 | 22 | 0 | 0 | 1.686 | 0.389 | 1.037 | 0.649 | 0 | 1.686 | -0.471 | 0.592 | 0.276 | 1.289
2024-08-04 | 23 | 0 | 0 | 0.979 | 0.208 | 0.553 | 0.426 | 0 | 0.979 | -0.328 | 0.548 | 0.147 | 0.611
2024-08-04 | 24 | 0 | 0 | 0.768 | 0.118 | 0.444 | 0.323 | 0 | 0.768 | -0.149 | 0.352 | 0.084 | 0.48
2024-08-05 | 1 | 0 | 0 | 0.658 | 0.073 | 0.383 | 0.275 | 0 | 0.658 | -0.056 | 0.235 | 0.052 | 0.427
2024-08-05 | 2 | 0 | 0 | 0.504 | 0.03 | 0.285 | 0.22 | 0 | 0.504 | -0.037 | 0.17 | 0.021 | 0.351
2024-08-05 | 3 | 0 | 0 | 0.348 | 0 | 0.195 | 0.153 | 0 | 0.348 | 0.099 | 0 | -0.007 | 0.256
2024-08-05 | 4 | 0 | 0 | 0.273 | 0 | 0.146 | 0.127 | 0 | 0.273 | 0.067 | 0 | -0.002 | 0.208
2024-08-05 | 5 | 0 | 0 | 0.107 | 0 | 0.06 | 0.047 | 0 | 0.107 | 0.032 | 0 | 0 | 0.075
2024-08-05 | 6 | 0 | 0 | 0.039 | 0 | 0.026 | 0.014 | 0 | 0.039 | 0.018 | 0 | 0 | 0.021
2024-08-05 | 7 | 0 | 0 | 0.034 | 0 | 0.021 | 0.013 | 0 | 0.034 | 0.015 | 0 | -0.002 | 0.021
2024-08-05 | 8 | 0 | 0 | 0.028 | 0 | 0.016 | 0.012 | 0 | 0.028 | 0.012 | 0 | -0.005 | 0.021
2024-08-05 | 9 | 0 | 0 | 0.025 | 0 | 0.013 | 0.012 | 0 | 0.025 | 0.009 | 0 | -0.005 | 0.021
2024-08-05 | 10 | 0 | 0 | 0.026 | 0 | 0.013 | 0.013 | 0 | 0.026 | 0.005 | 0 | 0 | 0.02
2024-08-05 | 11 | 0 | 0 | 0.203 | 0.034 | 0.088 | 0.115 | 0 | 0.203 | -0.34 | 0.348 | 0.024 | 0.17
2024-08-05 | 12 | 0 | 0 | 0 | 0 | 0 | 0 | 0 | 0 | 0 | 0 | 0 | 0
2024-08-05 | 13 | 0 | 0 | 0 | 0 | 0 | 0 | 0 | 0 | 0 | 0 | 0 | 0
2024-08-05 | 14 | 0 | 0 | 0 | 0 | 0 | 0 | 0 | 0 | 0 | 0 | 0 | 0
2024-08-05 | 15 | 0 | 0 | 0 | 0 | 0 | 0 | 0 | 0 | 0 | 0 | 0 | 0
2024-08-05 | 16 | 0 | 0 | 0 | 0 | 0 | 0 | 0 | 0 | 0 | 0 | 0 | 0
2024-08-05 | 17 | 0 | 0 | 0 | 0 | 0 | 0 | 0 | 0 | 0 | 0 | 0 | 0
2024-08-05 | 18 | 0 | 0 | 0 | 0 | 0 | 0 | 0 | 0 | 0 | 0 | 0 | 0
2024-08-05 | 19 | 0 | 0 | 0 | 0 | 0 | 0 | 0 | 0 | 0 | 0 | 0 | 0
2024-08-05 | 20 | 0 | 0 | 1.512 | 0.338 | 0.965 | 0.547 | 0 | 1.512 | -0.596 | 0.691 | 0.24 | 1.176
2024-08-05 | 21 | 0 | 0 | 1.522 | 0.284 | 0.969 | 0.553 | 0 | 1.522 | -0.515 | 0.64 | 0.201 | 1.196
2024-08-05 | 22 | 0 | 0 | 1.608 | 0.263 | 1.033 | 0.576 | 0 | 1.608 | -0.46 | 0.593 | 0.187 | 1.289
2024-08-05 | 23 | 0 | 0 | 0.985 | 0.166 | 0.58 | 0.405 | 0 | 0.985 | -0.312 | 0.549 | 0.118 | 0.63
2024-08-05 | 24 | 0 | 0 | 0.852 | 0.125 | 0.508 | 0.344 | 0 | 0.852 | -0.121 | 0.353 | 0.089 | 0.532
2024-08-06 | 1 | 0 | 0 | 0.717 | 0.086 | 0.431 | 0.286 | 0 | 0.717 | -0.025 | 0.235 | 0.061 | 0.446
2024-08-06 | 2 | 0 | 0 | 0.623 | 0.059 | 0.35 | 0.273 | 0 | 0.623 | -0.058 | 0.218 | 0.042 | 0.422
2024-08-06 | 3 | 0 | 0 | 0.392 | 0.028 | 0.226 | 0.166 | 0 | 0.392 | 0.117 | 0 | 0.02 | 0.256
2024-08-06 | 4 | 0 | 0 | 0.359 | 0.028 | 0.193 | 0.166 | 0 | 0.359 | 0.087 | 0 | 0.02 | 0.253
2024-08-06 | 5 | 0 | 0 | 0.23 | 0.022 | 0.123 | 0.106 | 0 | 0.23 | 0.054 | 0 | 0.015 | 0.161
2024-08-06 | 6 | 0 | 0 | 0.204 | 0.022 | 0.098 | 0.106 | 0 | 0.204 | 0.029 | 0 | 0.015 | 0.159
2024-08-06 | 7 | 0 | 0 | 0.038 | 0.002 | 0.024 | 0.014 | 0 | 0.038 | 0.016 | 0 | 0.002 | 0.021
2024-08-06 | 8 | 0 | 0 | 0.035 | 0.002 | 0.021 | 0.014 | 0 | 0.035 | 0.012 | 0 | 0.002 | 0.021
2024-08-06 | 9 | 0 | 0 | 0.032 | 0.003 | 0.018 | 0.014 | 0 | 0.032 | 0.009 | 0 | 0.002 | 0.021
2024-08-06 | 10 | 0 | 0 | 0.266 | 0.07 | 0.12 | 0.146 | 0 | 0.266 | -0.361 | 0.381 | 0.05 | 0.197
2024-08-06 | 11 | 0 | 0 | 0.516 | 0.159 | 0.287 | 0.229 | 0 | 0.516 | -0.604 | 0.727 | 0.113 | 0.28
2024-08-06 | 12 | 0 | 0 | 0.656 | 0.207 | 0.404 | 0.252 | 0 | 0.656 | -0.579 | 0.81 | 0.147 | 0.278
2024-08-06 | 13 | 0 | 0 | 0.638 | 0.166 | 0.41 | 0.228 | 0 | 0.638 | -0.591 | 0.835 | 0.118 | 0.277
2024-08-06 | 14 | 0 | 0 | 0.588 | 0.121 | 0.38 | 0.208 | 0 | 0.588 | -0.602 | 0.829 | 0.086 | 0.275
2024-08-06 | 15 | 0 | 0 | 0 | 0 | 0 | 0 | 0 | 0 | 0 | 0 | 0 | 0
2024-08-06 | 16 | 0 | 0 | 0.676 | 0.121 | 0.468 | 0.208 | 0 | 0.676 | -0.517 | 0.834 | 0.086 | 0.272
2024-08-06 | 17 | 0 | 0 | 0 | 0 | 0 | 0 | 0 | 0 | 0 | 0 | 0 | 0
2024-08-06 | 18 | 0 | 0 | 0 | 0 | 0 | 0 | 0 | 0 | 0 | 0 | 0 | 0
2024-08-06 | 19 | 0 | 0 | 1.792 | 0.566 | 1.128 | 0.664 | 0 | 1.792 | -0.548 | 0.783 | 0.401 | 1.156
2024-08-06 | 20 | 0 | 0 | 1.768 | 0.548 | 1.102 | 0.667 | 0 | 1.768 | -0.465 | 0.668 | 0.389 | 1.176
2024-08-06 | 21 | 0 | 0 | 1.883 | 0.614 | 1.105 | 0.778 | 0 | 1.883 | -0.442 | 0.619 | 0.435 | 1.27
2024-08-06 | 22 | 0 | 0 | 1.882 | 0.553 | 1.132 | 0.75 | 0 | 1.882 | -0.373 | 0.573 | 0.393 | 1.289
2024-08-06 | 23 | 0 | 0 | 1.345 | 0.435 | 0.709 | 0.636 | 0 | 1.345 | -0.275 | 0.531 | 0.308 | 0.781
2024-08-06 | 24 | 0 | 0 | 1.26 | 0.384 | 0.646 | 0.614 | 0 | 1.26 | -0.273 | 0.491 | 0.272 | 0.769
2024-08-07 | 1 | 0 | 0 | 0.834 | 0.2 | 0.452 | 0.381 | 0 | 0.834 | -0.117 | 0.316 | 0.142 | 0.492
2024-08-07 | 2 | 0 | 0 | 0.709 | 0.156 | 0.373 | 0.336 | 0 | 0.709 | -0.053 | 0.21 | 0.111 | 0.44
2024-08-07 | 3 | 0 | 0 | 0.61 | 0.121 | 0.301 | 0.31 | 0 | 0.61 | -0.088 | 0.195 | 0.086 | 0.417
2024-08-07 | 4 | 0 | 0 | 0.498 | 0.112 | 0.24 | 0.258 | 0 | 0.498 | 0.007 | 0.07 | 0.08 | 0.341
2024-08-07 | 5 | 0 | 0 | 0.407 | 0.097 | 0.183 | 0.224 | 0 | 0.407 | 0.045 | 0 | 0.069 | 0.293
2024-08-07 | 6 | 0 | 0 | 0.279 | 0.07 | 0.122 | 0.157 | 0 | 0.279 | 0.027 | 0 | 0.05 | 0.202
2024-08-07 | 7 | 0 | 0 | 0.251 | 0.063 | 0.103 | 0.148 | 0 | 0.251 | 0.007 | 0 | 0.045 | 0.2
2024-08-07 | 8 | 0 | 0 | 0.088 | 0.02 | 0.041 | 0.047 | 0 | 0.088 | 0.011 | 0 | 0.014 | 0.062
2024-08-07 | 9 | 0 | 0 | 0.083 | 0.018 | 0.037 | 0.046 | 0 | 0.083 | 0.009 | 0 | 0.012 | 0.062
2024-08-07 | 10 | 0 | 0 | 0.03 | 0.005 | 0.015 | 0.015 | 0 | 0.03 | 0.006 | 0 | 0.004 | 0.02
2024-08-07 | 11 | 0 | 0 | 0.026 | 0.003 | 0.012 | 0.014 | 0 | 0.026 | 0.003 | 0 | 0.002 | 0.02
2024-08-07 | 12 | 0 | 0 | 0.024 | 0.003 | 0.01 | 0.014 | 0 | 0.024 | 0.001 | 0 | 0.002 | 0.02
2024-08-07 | 13 | 0 | 0 | 0.338 | 0.046 | 0.162 | 0.177 | 0 | 0.338 | -0.674 | 0.723 | 0.032 | 0.257
2024-08-07 | 14 | 0 | 0 | 0.489 | 0.073 | 0.298 | 0.19 | 0 | 0.489 | -0.615 | 0.777 | 0.052 | 0.275
2024-08-07 | 15 | 0 | 0 | 0 | 0 | 0 | 0 | 0 | 0 | 0 | 0 | 0 | 0
2024-08-07 | 16 | 0 | 0 | 0 | 0 | 0 | 0 | 0 | 0 | 0 | 0 | 0 | 0
2024-08-07 | 17 | 0 | 0 | 0 | 0 | 0 | 0 | 0 | 0 | 0 | 0 | 0 | 0
2024-08-07 | 18 | 0 | 0 | 0 | 0 | 0 | 0 | 0 | 0 | 0 | 0 | 0 | 0
2024-08-07 | 19 | 0 | 0 | 0 | 0 | 0 | 0 | 0 | 0 | 0 | 0 | 0 | 0
2024-08-07 | 20 | 0 | 0 | 0 | 0 | 0 | 0 | 0 | 0 | 0 | 0 | 0 | 0
2024-08-07 | 21 | 0 | 0 | 1.514 | 0.258 | 0.949 | 0.565 | 0 | 1.514 | -0.57 | 0.603 | 0.183 | 1.297
2024-08-07 | 22 | 0 | 0 | 1.616 | 0.248 | 1.028 | 0.588 | 0 | 1.616 | -0.483 | 0.558 | 0.176 | 1.365
2024-08-07 | 23 | 0 | 0 | 0.991 | 0.156 | 0.545 | 0.446 | 0 | 0.991 | -0.188 | 0.359 | 0.111 | 0.709
2024-08-07 | 24 | 0 | 0 | 0.927 | 0.132 | 0.509 | 0.418 | 0 | 0.927 | -0.057 | 0.239 | 0.093 | 0.652
2024-08-08 | 1 | 0 | 0 | 0.862 | 0.114 | 0.454 | 0.408 | 0 | 0.862 | -0.065 | 0.221 | 0.081 | 0.624
2024-08-08 | 2 | 0 | 0 | 0.496 | 0.053 | 0.283 | 0.213 | 0 | 0.496 | 0.138 | 0 | 0.037 | 0.321
2024-08-08 | 3 | 0 | 0 | 0.414 | 0.039 | 0.23 | 0.185 | 0 | 0.414 | 0.113 | 0 | 0.028 | 0.274
2024-08-08 | 4 | 0 | 0 | 0.307 | 0.025 | 0.169 | 0.138 | 0 | 0.307 | 0.082 | 0 | 0.018 | 0.208
2024-08-08 | 5 | 0 | 0 | 0.228 | 0.016 | 0.12 | 0.108 | 0 | 0.228 | 0.056 | 0 | 0.011 | 0.161
2024-08-08 | 6 | 0 | 0 | 0.103 | 0.006 | 0.054 | 0.049 | 0 | 0.103 | 0.026 | 0 | 0.004 | 0.074
2024-08-08 | 7 | 0 | 0 | 0.035 | 0.001 | 0.021 | 0.014 | 0 | 0.035 | 0.013 | 0 | 0.001 | 0.021
2024-08-08 | 8 | 0 | 0 | 0.032 | 0.002 | 0.018 | 0.014 | 0 | 0.032 | 0.01 | 0 | 0.002 | 0.021
2024-08-08 | 9 | 0 | 0 | 0.031 | 0.005 | 0.015 | 0.016 | 0 | 0.031 | 0.007 | 0 | 0.003 | 0.021
2024-08-08 | 10 | 0 | 0 | 0.079 | 0.021 | 0.033 | 0.046 | 0 | 0.079 | 0.003 | 0 | 0.015 | 0.061
2024-08-08 | 11 | 0 | 0 | 0.332 | 0.092 | 0.186 | 0.146 | 0 | 0.332 | -0.373 | 0.445 | 0.065 | 0.195
2024-08-08 | 12 | 0 | 0 | 0 | 0 | 0 | 0 | 0 | 0 | 0 | 0 | 0 | 0
2024-08-08 | 13 | 0 | 0 | 0 | 0 | 0 | 0 | 0 | 0 | 0 | 0 | 0 | 0
2024-08-08 | 14 | 0 | 0 | 0 | 0 | 0 | 0 | 0 | 0 | 0 | 0 | 0 | 0
2024-08-08 | 15 | 0 | 0 | 0 | 0 | 0 | 0 | 0 | 0 | 0 | 0 | 0 | 0
2024-08-08 | 16 | 0 | 0 | 0 | 0 | 0 | 0 | 0 | 0 | 0 | 0 | 0 | 0
2024-08-08 | 17 | 0 | 0 | 0 | 0 | 0 | 0 | 0 | 0 | 0 | 0 | 0 | 0
2024-08-08 | 18 | 0 | 0 | 0 | 0 | 0 | 0 | 0 | 0 | 0 | 0 | 0 | 0
2024-08-08 | 19 | 0 | 0 | 0 | 0 | 0 | 0 | 0 | 0 | 0 | 0 | 0 | 0
2024-08-08 | 20 | 0 | 0 | 0 | 0 | 0 | 0 | 0 | 0 | 0 | 0 | 0 | 0
2024-08-08 | 21 | 0 | 0 | 2.194 | 0.468 | 1.469 | 0.724 | 0 | 2.194 | -0.168 | 0.637 | 0.332 | 1.393
2024-08-08 | 22 | 0 | 0 | 2.799 | 0.593 | 1.754 | 1.044 | 0 | 2.799 | -0.277 | 0.59 | 0.42 | 2.066
2024-08-08 | 23 | 0 | 0 | 1.953 | 0.407 | 1.212 | 0.74 | 0 | 1.953 | 0.085 | 0.546 | 0.289 | 1.033
2024-08-08 | 24 | 0 | 0 | 1.808 | 0.326 | 1.124 | 0.684 | 0 | 1.808 | 0.128 | 0.506 | 0.231 | 0.943
2024-08-09 | 1 | 0 | 0 | 1.576 | 0.236 | 1.004 | 0.572 | 0 | 1.576 | 0.283 | 0.325 | 0.167 | 0.801
2024-08-09 | 2 | 0 | 0 | 1.464 | 0.209 | 0.928 | 0.536 | 0 | 1.464 | 0.256 | 0.301 | 0.148 | 0.759
2024-08-09 | 3 | 0 | 0 | 1.271 | 0.149 | 0.775 | 0.496 | 0 | 1.271 | 0.261 | 0.2 | 0.106 | 0.704
2024-08-09 | 4 | 0 | 0 | 0.908 | 0.105 | 0.572 | 0.337 | 0 | 0.908 | 0.181 | 0.186 | 0.075 | 0.467
2024-08-09 | 5 | 0 | 0 | 0.851 | 0.122 | 0.497 | 0.354 | 0 | 0.851 | 0.104 | 0.172 | 0.087 | 0.488
2024-08-09 | 6 | 0 | 0 | 0.595 | 0.09 | 0.345 | 0.251 | 0 | 0.595 | 0.193 | 0 | 0.064 | 0.338
2024-08-09 | 7 | 0 | 0 | 0.492 | 0.081 | 0.265 | 0.228 | 0 | 0.492 | 0.13 | 0 | 0.058 | 0.305
2024-08-09 | 8 | 0 | 0 | 0.5 | 0.104 | 0.235 | 0.266 | 0 | 0.5 | -0.055 | 0.128 | 0.074 | 0.354
2024-08-09 | 9 | 0 | 0 | 0.474 | 0.128 | 0.221 | 0.253 | 0 | 0.474 | -0.187 | 0.262 | 0.091 | 0.308
2024-08-09 | 10 | 0 | 0 | 0.682 | 0.204 | 0.341 | 0.341 | 0 | 0.682 | -0.497 | 0.618 | 0.145 | 0.416
2024-08-09 | 11 | 0 | 0 | 0.793 | 0.235 | 0.455 | 0.338 | 0 | 0.793 | -0.493 | 0.706 | 0.166 | 0.413
2024-08-09 | 12 | 0 | 0 | 0.814 | 0.204 | 0.545 | 0.269 | 0 | 0.814 | -0.445 | 0.786 | 0.145 | 0.329
2024-08-09 | 13 | 0 | 0 | 0 | 0 | 0 | 0 | 0 | 0 | 0 | 0 | 0 | 0
2024-08-09 | 14 | 0 | 0 | 0 | 0 | 0 | 0 | 0 | 0 | 0 | 0 | 0 | 0
2024-08-09 | 15 | 0 | 0 | 0 | 0 | 0 | 0 | 0 | 0 | 0 | 0 | 0 | 0
2024-08-09 | 16 | 0 | 0 | 0 | 0 | 0 | 0 | 0 | 0 | 0 | 0 | 0 | 0
2024-08-09 | 17 | 0 | 0 | 2.012 | 0.566 | 1.347 | 0.664 | 0 | 2.012 | -0.359 | 0.86 | 0.401 | 1.109
2024-08-09 | 18 | 0 | 0 | 2.184 | 0.595 | 1.46 | 0.723 | 0 | 2.184 | -0.28 | 0.813 | 0.422 | 1.23
2024-08-09 | 19 | 0 | 0 | 2.262 | 0.521 | 1.551 | 0.711 | 0 | 2.262 | -0.183 | 0.73 | 0.37 | 1.346
2024-08-09 | 20 | 0 | 0 | 2.823 | 0.732 | 1.78 | 1.043 | 0 | 2.823 | -0.348 | 0.65 | 0.519 | 2.002
2024-08-09 | 21 | 0 | 0 | 2.998 | 0.715 | 1.917 | 1.081 | 0 | 2.998 | -0.146 | 0.602 | 0.507 | 2.035
2024-08-09 | 22 | 0 | 0 | 3.12 | 0.7 | 2.05 | 1.07 | 0 | 3.12 | 0.001 | 0.557 | 0.496 | 2.066
2024-08-09 | 23 | 0 | 0 | 2.435 | 0.639 | 1.398 | 1.037 | 0 | 2.435 | 0.074 | 0.516 | 0.453 | 1.393
2024-08-09 | 24 | 0 | 0 | 2.025 | 0.466 | 1.217 | 0.809 | 0 | 2.025 | 0.14 | 0.478 | 0.331 | 1.077
2024-08-10 | 1 | 0 | 0 | 1.657 | 0.332 | 1.027 | 0.63 | 0 | 1.657 | 0.136 | 0.442 | 0.236 | 0.842
2024-08-10 | 2 | 0 | 0 | 1.452 | 0.283 | 0.882 | 0.57 | 0 | 1.452 | 0.217 | 0.284 | 0.201 | 0.75
2024-08-10 | 3 | 0 | 0 | 1.105 | 0.189 | 0.689 | 0.415 | 0 | 1.105 | 0.237 | 0.189 | 0.134 | 0.544
2024-08-10 | 4 | 0 | 0 | 1.006 | 0.183 | 0.595 | 0.411 | 0 | 1.006 | 0.163 | 0.175 | 0.13 | 0.538
2024-08-10 | 5 | 0 | 0 | 0.822 | 0.152 | 0.473 | 0.349 | 0 | 0.822 | 0.095 | 0.162 | 0.108 | 0.457
2024-08-10 | 6 | 0 | 0 | 0.692 | 0.138 | 0.367 | 0.325 | 0 | 0.692 | 0.051 | 0.117 | 0.098 | 0.426
2024-08-10 | 7 | 0 | 0 | 0.466 | 0.084 | 0.252 | 0.214 | 0 | 0.466 | 0.119 | 0 | 0.059 | 0.287
2024-08-10 | 8 | 0 | 0 | 0.561 | 0.116 | 0.263 | 0.298 | 0 | 0.561 | -0.111 | 0.193 | 0.083 | 0.397
2024-08-10 | 9 | 0 | 0 | 0.469 | 0.121 | 0.215 | 0.254 | 0 | 0.469 | -0.167 | 0.242 | 0.086 | 0.308
2024-08-10 | 10 | 0 | 0 | 0.644 | 0.194 | 0.302 | 0.342 | 0 | 0.644 | -0.481 | 0.571 | 0.138 | 0.416
2024-08-10 | 11 | 0 | 0 | 0.757 | 0.23 | 0.414 | 0.343 | 0 | 0.757 | -0.493 | 0.674 | 0.163 | 0.413
2024-08-10 | 12 | 0 | 0 | 0.878 | 0.26 | 0.539 | 0.339 | 0 | 0.878 | -0.478 | 0.762 | 0.184 | 0.41
2024-08-10 | 13 | 0 | 0 | 0 | 0 | 0 | 0 | 0 | 0 | 0 | 0 | 0 | 0
2024-08-10 | 14 | 0 | 0 | 0 | 0 | 0 | 0 | 0 | 0 | 0 | 0 | 0 | 0
2024-08-10 | 15 | 0 | 0 | 0 | 0 | 0 | 0 | 0 | 0 | 0 | 0 | 0 | 0
2024-08-10 | 16 | 0 | 0 | 0 | 0 | 0 | 0 | 0 | 0 | 0 | 0 | 0 | 0
2024-08-10 | 17 | 0 | 0 | 0 | 0 | 0 | 0 | 0 | 0 | 0 | 0 | 0 | 0
2024-08-10 | 18 | 0 | 0 | 0 | 0 | 0 | 0 | 0 | 0 | 0 | 0 | 0 | 0
2024-08-10 | 19 | 0 | 0 | 0 | 0 | 0 | 0 | 0 | 0 | 0 | 0 | 0 | 0
2024-08-10 | 20 | 0 | 0 | 3.35 | 0.933 | 2.215 | 1.135 | 0 | 3.35 | 0.022 | 0.664 | 0.662 | 2.002
2024-08-10 | 21 | 0 | 0 | 3.566 | 0.881 | 2.388 | 1.179 | 0 | 3.566 | 0.274 | 0.615 | 0.625 | 2.053
2024-08-10 | 22 | 0 | 0 | 3.701 | 0.8 | 2.556 | 1.146 | 0 | 3.701 | 0.481 | 0.569 | 0.567 | 2.083
2024-08-10 | 23 | 0 | 0 | 3.057 | 0.722 | 1.941 | 1.116 | 0 | 3.057 | 0.58 | 0.527 | 0.512 | 1.438
2024-08-10 | 24 | 0 | 0 | 2.959 | 0.661 | 1.861 | 1.098 | 0 | 2.959 | 0.584 | 0.488 | 0.469 | 1.418
2024-08-11 | 1 | 0 | 0 | 2.738 | 0.569 | 1.695 | 1.043 | 0 | 2.738 | 0.516 | 0.452 | 0.404 | 1.366
2024-08-11 | 2 | 0 | 0 | 2.419 | 0.477 | 1.458 | 0.961 | 0 | 2.419 | 0.526 | 0.29 | 0.338 | 1.264
2024-08-11 | 3 | 0 | 0 | 2.083 | 0.398 | 1.23 | 0.853 | 0 | 2.083 | 0.386 | 0.269 | 0.282 | 1.145
2024-08-11 | 4 | 0 | 0 | 1.439 | 0.207 | 0.876 | 0.563 | 0 | 1.439 | 0.316 | 0.179 | 0.146 | 0.798
2024-08-11 | 5 | 0 | 0 | 0.932 | 0.083 | 0.596 | 0.336 | 0 | 0.932 | 0.218 | 0.166 | 0.059 | 0.489
2024-08-11 | 6 | 0 | 0 | 0.627 | 0.03 | 0.405 | 0.222 | 0 | 0.627 | 0.206 | 0.06 | 0.021 | 0.34
2024-08-11 | 7 | 0 | 0 | 0.506 | 0.033 | 0.307 | 0.198 | 0 | 0.506 | 0.189 | 0 | 0.024 | 0.293
2024-08-11 | 8 | 0 | 0 | 0.389 | 0.028 | 0.223 | 0.166 | 0 | 0.389 | 0.126 | 0 | 0.02 | 0.243
2024-08-11 | 9 | 0 | 0 | 0.511 | 0.057 | 0.271 | 0.241 | 0 | 0.511 | -0.126 | 0.244 | 0.041 | 0.353
2024-08-11 | 10 | 0 | 0 | 0.672 | 0.142 | 0.328 | 0.344 | 0 | 0.672 | -0.477 | 0.59 | 0.101 | 0.459
2024-08-11 | 11 | 0 | 0 | 0.717 | 0.158 | 0.409 | 0.308 | 0 | 0.717 | -0.49 | 0.682 | 0.112 | 0.413
2024-08-11 | 12 | 0 | 0 | 0.825 | 0.194 | 0.516 | 0.309 | 0 | 0.825 | -0.487 | 0.764 | 0.137 | 0.41
2024-08-11 | 13 | 0 | 0 | 0 | 0 | 0 | 0 | 0 | 0 | 0 | 0 | 0 | 0
2024-08-11 | 14 | 0 | 0 | 0 | 0 | 0 | 0 | 0 | 0 | 0 | 0 | 0 | 0
2024-08-11 | 15 | 0 | 0 | 0 | 0 | 0 | 0 | 0 | 0 | 0 | 0 | 0 | 0
2024-08-11 | 16 | 0 | 0 | 0 | 0 | 0 | 0 | 0 | 0 | 0 | 0 | 0 | 0
2024-08-11 | 17 | 0 | 0 | 0 | 0 | 0 | 0 | 0 | 0 | 0 | 0 | 0 | 0
2024-08-11 | 18 | 0 | 0 | 0 | 0 | 0 | 0 | 0 | 0 | 0 | 0 | 0 | 0
2024-08-11 | 19 | 0 | 0 | 0 | 0 | 0 | 0 | 0 | 0 | 0 | 0 | 0 | 0
2024-08-11 | 20 | 0 | 0 | 3.026 | 0.872 | 1.884 | 1.142 | 0 | 3.026 | -0.262 | 0.667 | 0.619 | 2.002
2024-08-11 | 21 | 0 | 0 | 3.223 | 0.825 | 2.039 | 1.184 | 0 | 3.223 | -0.015 | 0.618 | 0.585 | 2.035
2024-08-11 | 22 | 0 | 0 | 3.329 | 0.748 | 2.174 | 1.155 | 0 | 3.329 | 0.161 | 0.572 | 0.531 | 2.066
2024-08-11 | 23 | 0 | 0 | 2.682 | 0.685 | 1.586 | 1.095 | 0 | 2.682 | 0.273 | 0.53 | 0.486 | 1.393
2024-08-11 | 24 | 0 | 0 | 2.563 | 0.625 | 1.486 | 1.077 | 0 | 2.563 | 0.257 | 0.49 | 0.444 | 1.373
2024-08-12 | 1 | 0 | 0 | 2.37 | 0.55 | 1.321 | 1.049 | 0 | 2.37 | 0.171 | 0.454 | 0.39 | 1.354
2024-08-12 | 2 | 0 | 0 | 1.744 | 0.351 | 1.05 | 0.694 | 0 | 1.744 | 0.3 | 0.292 | 0.249 | 0.903
2024-08-12 | 3 | 0 | 0 | 1.423 | 0.252 | 0.857 | 0.567 | 0 | 1.423 | 0.224 | 0.27 | 0.179 | 0.75
2024-08-12 | 4 | 0 | 0 | 1.069 | 0.171 | 0.667 | 0.402 | 0 | 1.069 | 0.231 | 0.18 | 0.121 | 0.538
2024-08-12 | 5 | 0 | 0 | 0.879 | 0.134 | 0.517 | 0.362 | 0 | 0.879 | 0.13 | 0.167 | 0.095 | 0.488
2024-08-12 | 6 | 0 | 0 | 0.546 | 0.068 | 0.328 | 0.218 | 0 | 0.546 | 0.202 | 0 | 0.048 | 0.296
2024-08-12 | 7 | 0 | 0 | 0.423 | 0.051 | 0.24 | 0.183 | 0 | 0.423 | 0.141 | 0 | 0.036 | 0.246
2024-08-12 | 8 | 0 | 0 | 0.373 | 0.057 | 0.191 | 0.182 | 0 | 0.373 | 0.089 | 0 | 0.04 | 0.243
2024-08-12 | 9 | 0 | 0 | 0.479 | 0.104 | 0.213 | 0.266 | 0 | 0.479 | -0.189 | 0.243 | 0.074 | 0.351
2024-08-12 | 10 | 0 | 0 | 0.54 | 0.129 | 0.258 | 0.282 | 0 | 0.54 | -0.402 | 0.477 | 0.091 | 0.373
2024-08-12 | 11 | 0 | 0 | 0.634 | 0.139 | 0.385 | 0.249 | 0 | 0.634 | -0.485 | 0.69 | 0.098 | 0.331
2024-08-12 | 12 | 0 | 0 | 0.713 | 0.159 | 0.484 | 0.229 | 0 | 0.713 | -0.441 | 0.763 | 0.113 | 0.278
2024-08-12 | 13 | 0 | 0 | 0.741 | 0.159 | 0.512 | 0.229 | 0 | 0.741 | -0.446 | 0.798 | 0.113 | 0.277
2024-08-12 | 14 | 0 | 0 | 0.758 | 0.163 | 0.526 | 0.232 | 0 | 0.758 | -0.438 | 0.805 | 0.115 | 0.275
2024-08-12 | 15 | 0 | 0 | 0.85 | 0.187 | 0.583 | 0.267 | 0 | 0.85 | -0.416 | 0.817 | 0.133 | 0.315
2024-08-12 | 16 | 0 | 0 | 0.993 | 0.221 | 0.693 | 0.301 | 0 | 0.993 | -0.358 | 0.84 | 0.156 | 0.355
2024-08-12 | 17 | 0 | 0 | 0 | 0 | 0 | 0 | 0 | 0 | 0 | 0 | 0 | 0
2024-08-12 | 18 | 0 | 0 | 0 | 0 | 0 | 0 | 0 | 0 | 0 | 0 | 0 | 0
2024-08-12 | 19 | 0 | 0 | 0 | 0 | 0 | 0 | 0 | 0 | 0 | 0 | 0 | 0
2024-08-12 | 20 | 0 | 0 | 2.264 | 0.521 | 1.553 | 0.711 | 0 | 2.264 | -0.127 | 0.651 | 0.37 | 1.37
2024-08-12 | 21 | 0 | 0 | 2.516 | 0.614 | 1.627 | 0.888 | 0 | 2.516 | -0.131 | 0.603 | 0.436 | 1.608
2024-08-12 | 22 | 0 | 0 | 2.944 | 0.701 | 1.849 | 1.095 | 0 | 2.944 | -0.177 | 0.559 | 0.497 | 2.066
2024-08-12 | 23 | 0 | 0 | 1.919 | 0.416 | 1.197 | 0.722 | 0 | 1.919 | 0.131 | 0.517 | 0.295 | 0.976
2024-08-12 | 24 | 0 | 0 | 1.84 | 0.374 | 1.131 | 0.71 | 0 | 1.84 | 0.134 | 0.479 | 0.265 | 0.962
2024-08-13 | 1 | 0 | 0 | 1.567 | 0.272 | 0.985 | 0.582 | 0 | 1.567 | 0.266 | 0.308 | 0.193 | 0.801
2024-08-13 | 2 | 0 | 0 | 1.329 | 0.181 | 0.823 | 0.506 | 0 | 1.329 | 0.282 | 0.205 | 0.128 | 0.713
2024-08-13 | 3 | 0 | 0 | 1.046 | 0.119 | 0.65 | 0.396 | 0 | 1.046 | 0.21 | 0.19 | 0.084 | 0.562
2024-08-13 | 4 | 0 | 0 | 0.472 | 0 | 0.314 | 0.158 | 0 | 0.472 | 0.279 | 0 | -0.109 | 0.302
2024-08-13 | 5 | 0 | 0 | 0.114 | 0 | 0.052 | 0.062 | 0 | 0.114 | 0.204 | 0 | -0.34 | 0.25
2024-08-13 | 6 | 0 | 0 | 0.011 | 0 | 0.006 | 0.005 | 0 | 0.011 | 0.025 | 0 | -0.035 | 0.021
2024-08-13 | 7 | 0 | 0 | 0.011 | 0 | 0.005 | 0.005 | 0 | 0.011 | 0.022 | 0 | -0.032 | 0.021
2024-08-13 | 8 | 0 | 0 | 0.026 | 0 | 0.016 | 0.01 | 0 | 0.026 | 0.018 | 0 | -0.013 | 0.021
2024-08-13 | 9 | 0 | 0 | 0.282 | 0.045 | 0.151 | 0.131 | 0 | 0.282 | -0.385 | 0.461 | 0.032 | 0.175
2024-08-13 | 10 | 0 | 0 | 0.578 | 0.121 | 0.37 | 0.208 | 0 | 0.578 | -0.556 | 0.765 | 0.086 | 0.282
2024-08-13 | 11 | 0 | 0 | 0 | 0 | 0 | 0 | 0 | 0 | 0 | 0 | 0 | 0
2024-08-13 | 12 | 0 | 0 | 0 | 0 | 0 | 0 | 0 | 0 | 0 | 0 | 0 | 0
2024-08-13 | 13 | 0 | 0 | 0 | 0 | 0 | 0 | 0 | 0 | 0 | 0 | 0 | 0
2024-08-13 | 14 | 0 | 0 | 0 | 0 | 0 | 0 | 0 | 0 | 0 | 0 | 0 | 0
2024-08-13 | 15 | 0 | 0 | 0 | 0 | 0 | 0 | 0 | 0 | 0 | 0 | 0 | 0
2024-08-13 | 16 | 0 | 0 | 0 | 0 | 0 | 0 | 0 | 0 | 0 | 0 | 0 | 0
2024-08-13 | 17 | 0 | 0 | 0 | 0 | 0 | 0 | 0 | 0 | 0 | 0 | 0 | 0
2024-08-13 | 18 | 0 | 0 | 0 | 0 | 0 | 0 | 0 | 0 | 0 | 0 | 0 | 0
2024-08-13 | 19 | 0 | 0 | 0 | 0 | 0 | 0 | 0 | 0 | 0 | 0 | 0 | 0
2024-08-13 | 20 | 0 | 0 | 0 | 0 | 0 | 0 | 0 | 0 | 0 | 0 | 0 | 0
2024-08-13 | 21 | 0 | 0 | 3.187 | 0.888 | 2.034 | 1.154 | 0 | 3.187 | -0.139 | 0.661 | 0.63 | 2.035
2024-08-13 | 22 | 0 | 0 | 3.352 | 0.748 | 2.272 | 1.08 | 0 | 3.352 | 0.143 | 0.612 | 0.531 | 2.066
2024-08-13 | 23 | 0 | 0 | 2.724 | 0.592 | 1.744 | 0.98 | 0 | 2.724 | 0.344 | 0.567 | 0.42 | 1.393
2024-08-13 | 24 | 0 | 0 | 2.667 | 0.487 | 1.737 | 0.93 | 0 | 2.667 | 0.424 | 0.525 | 0.345 | 1.373
2024-08-14 | 1 | 0 | 0 | 2.522 | 0.366 | 1.654 | 0.869 | 0 | 2.522 | 0.422 | 0.486 | 0.26 | 1.354
2024-08-14 | 2 | 0 | 0 | 2.245 | 0.232 | 1.481 | 0.764 | 0 | 2.245 | 0.366 | 0.45 | 0.164 | 1.264
2024-08-14 | 3 | 0 | 0 | 1.663 | 0.081 | 1.177 | 0.487 | 0 | 1.663 | 0.455 | 0.289 | 0.058 | 0.861
2024-08-14 | 4 | 0 | 0 | 1.448 | 0.088 | 0.998 | 0.45 | 0 | 1.448 | 0.376 | 0.268 | 0.063 | 0.742
2024-08-14 | 5 | 0 | 0 | 1.343 | 0.128 | 0.873 | 0.469 | 0 | 1.343 | 0.287 | 0.248 | 0.091 | 0.716
2024-08-14 | 6 | 0 | 0 | 1.063 | 0.127 | 0.692 | 0.371 | 0 | 1.063 | 0.281 | 0.165 | 0.09 | 0.527
2024-08-14 | 7 | 0 | 0 | 0.87 | 0.078 | 0.54 | 0.33 | 0 | 0.87 | 0.169 | 0.153 | 0.056 | 0.492
2024-08-14 | 8 | 0 | 0 | 0.8 | 0.114 | 0.468 | 0.331 | 0 | 0.8 | 0.075 | 0.199 | 0.081 | 0.444
2024-08-14 | 9 | 0 | 0 | 0.717 | 0.112 | 0.423 | 0.295 | 0 | 0.717 | -0.001 | 0.246 | 0.079 | 0.394
2024-08-14 | 10 | 0 | 0 | 0.87 | 0.173 | 0.491 | 0.379 | 0 | 0.87 | -0.337 | 0.583 | 0.123 | 0.501
2024-08-14 | 11 | 0 | 0 | 0.999 | 0.258 | 0.59 | 0.41 | 0 | 0.999 | -0.362 | 0.68 | 0.183 | 0.498
2024-08-14 | 12 | 0 | 0 | 1.075 | 0.289 | 0.663 | 0.412 | 0 | 1.075 | -0.382 | 0.757 | 0.205 | 0.495
2024-08-14 | 13 | 0 | 0 | 0 | 0 | 0 | 0 | 0 | 0 | 0 | 0 | 0 | 0
2024-08-14 | 14 | 0 | 0 | 0 | 0 | 0 | 0 | 0 | 0 | 0 | 0 | 0 | 0
2024-08-14 | 15 | 0 | 0 | 0 | 0 | 0 | 0 | 0 | 0 | 0 | 0 | 0 | 0
2024-08-14 | 16 | 0 | 0 | 0 | 0 | 0 | 0 | 0 | 0 | 0 | 0 | 0 | 0
2024-08-14 | 17 | 0 | 0 | 0 | 0 | 0 | 0 | 0 | 0 | 0 | 0 | 0 | 0
2024-08-14 | 18 | 0 | 0 | 0 | 0 | 0 | 0 | 0 | 0 | 0 | 0 | 0 | 0
2024-08-14 | 19 | 0 | 0 | 0 | 0 | 0 | 0 | 0 | 0 | 0 | 0 | 0 | 0
2024-08-14 | 20 | 0 | 0 | 0 | 0 | 0 | 0 | 0 | 0 | 0 | 0 | 0 | 0
2024-08-14 | 21 | 0 | 0 | 0 | 0 | 0 | 0 | 0 | 0 | 0 | 0 | 0 | 0
2024-08-14 | 22 | 0 | 0 | 0 | 0 | 0 | 0 | 0 | 0 | 0 | 0 | 0 | 0
2024-08-14 | 23 | 0 | 0 | 0 | 0 | 0 | 0 | 0 | 0 | 0 | 0 | 0 | 0
2024-08-14 | 24 | 0 | 0 | 2.505 | 0.26 | 1.687 | 0.818 | 0 | 2.505 | 0.467 | 0.481 | 0.185 | 1.373
2024-08-15 | 1 | 0 | 0 | 2.346 | 0.241 | 1.53 | 0.816 | 0 | 2.346 | 0.453 | 0.396 | 0.171 | 1.327
2024-08-15 | 2 | 0 | 0 | 2.029 | 0.194 | 1.261 | 0.768 | 0 | 2.029 | 0.414 | 0.286 | 0.138 | 1.191
2024-08-15 | 3 | 0 | 0 | 1.439 | 0.126 | 0.927 | 0.511 | 0 | 1.439 | 0.398 | 0.191 | 0.089 | 0.761
2024-08-15 | 4 | 0 | 0 | 1.046 | 0.088 | 0.706 | 0.34 | 0 | 1.046 | 0.312 | 0.176 | 0.063 | 0.495
2024-08-15 | 5 | 0 | 0 | 0.931 | 0.088 | 0.591 | 0.34 | 0 | 0.931 | 0.215 | 0.163 | 0.063 | 0.489
2024-08-15 | 6 | 0 | 0 | 0.656 | 0.066 | 0.415 | 0.241 | 0 | 0.656 | 0.21 | 0.059 | 0.047 | 0.34
2024-08-15 | 7 | 0 | 0 | 0.506 | 0.037 | 0.305 | 0.201 | 0 | 0.506 | 0.187 | 0 | 0.026 | 0.293
2024-08-15 | 8 | 0 | 0 | 0.386 | 0.028 | 0.22 | 0.166 | 0 | 0.386 | 0.123 | 0 | 0.02 | 0.243
2024-08-15 | 9 | 0 | 0 | 0.476 | 0.049 | 0.234 | 0.242 | 0 | 0.476 | -0.142 | 0.231 | 0.035 | 0.353
2024-08-15 | 10 | 0 | 0 | 0.568 | 0.098 | 0.286 | 0.282 | 0 | 0.568 | -0.379 | 0.462 | 0.069 | 0.416
2024-08-15 | 11 | 0 | 0 | 0.728 | 0.179 | 0.421 | 0.307 | 0 | 0.728 | -0.494 | 0.682 | 0.127 | 0.413
2024-08-15 | 12 | 0 | 0 | 0 | 0 | 0 | 0 | 0 | 0 | 0 | 0 | 0 | 0
2024-08-15 | 13 | 0 | 0 | 0 | 0 | 0 | 0 | 0 | 0 | 0 | 0 | 0 | 0
2024-08-15 | 14 | 0 | 0 | 0 | 0 | 0 | 0 | 0 | 0 | 0 | 0 | 0 | 0
2024-08-15 | 15 | 0 | 0 | 0 | 0 | 0 | 0 | 0 | 0 | 0 | 0 | 0 | 0
2024-08-15 | 16 | 0 | 0 | 0 | 0 | 0 | 0 | 0 | 0 | 0 | 0 | 0 | 0
2024-08-15 | 17 | 0 | 0 | 0 | 0 | 0 | 0 | 0 | 0 | 0 | 0 | 0 | 0
2024-08-15 | 18 | 0 | 0 | 0 | 0 | 0 | 0 | 0 | 0 | 0 | 0 | 0 | 0
2024-08-15 | 19 | 0 | 0 | 0 | 0 | 0 | 0 | 0 | 0 | 0 | 0 | 0 | 0
2024-08-15 | 20 | 0 | 0 | 2.141 | 0.511 | 1.438 | 0.703 | 0 | 2.141 | -0.241 | 0.65 | 0.362 | 1.37
2024-08-15 | 21 | 0 | 0 | 2.683 | 0.759 | 1.585 | 1.098 | 0 | 2.683 | -0.444 | 0.601 | 0.539 | 1.988
2024-08-15 | 22 | 0 | 0 | 2.768 | 0.684 | 1.698 | 1.07 | 0 | 2.768 | -0.292 | 0.557 | 0.485 | 2.017
2024-08-15 | 23 | 0 | 0 | 1.773 | 0.438 | 1.036 | 0.737 | 0 | 1.773 | -0.029 | 0.516 | 0.31 | 0.976
2024-08-15 | 24 | 0 | 0 | 1.64 | 0.372 | 0.948 | 0.693 | 0 | 1.64 | -0.03 | 0.477 | 0.264 | 0.929
2024-08-16 | 1 | 0 | 0 | 1.37 | 0.278 | 0.799 | 0.571 | 0 | 1.37 | 0.098 | 0.307 | 0.197 | 0.769
2024-08-16 | 2 | 0 | 0 | 1.177 | 0.223 | 0.664 | 0.513 | 0 | 1.177 | 0.12 | 0.204 | 0.158 | 0.695
2024-08-16 | 3 | 0 | 0 | 0.882 | 0.149 | 0.512 | 0.37 | 0 | 0.882 | 0.075 | 0.189 | 0.106 | 0.512
2024-08-16 | 4 | 0 | 0 | 0.65 | 0.106 | 0.364 | 0.286 | 0 | 0.65 | 0.117 | 0.068 | 0.075 | 0.39
2024-08-16 | 5 | 0 | 0 | 0.473 | 0.077 | 0.258 | 0.215 | 0 | 0.473 | 0.126 | 0 | 0.055 | 0.293
2024-08-16 | 6 | 0 | 0 | 0.423 | 0.077 | 0.208 | 0.215 | 0 | 0.423 | 0.078 | 0 | 0.055 | 0.29
2024-08-16 | 7 | 0 | 0 | 0.267 | 0.051 | 0.12 | 0.148 | 0 | 0.267 | 0.031 | 0 | 0.036 | 0.2
2024-08-16 | 8 | 0 | 0 | 0.087 | 0.017 | 0.04 | 0.047 | 0 | 0.087 | 0.012 | 0 | 0.012 | 0.062
2024-08-16 | 9 | 0 | 0 | 0.088 | 0.024 | 0.037 | 0.051 | 0 | 0.088 | 0.009 | 0 | 0.017 | 0.062
2024-08-16 | 10 | 0 | 0 | 0.336 | 0.112 | 0.139 | 0.197 | 0 | 0.336 | -0.433 | 0.45 | 0.079 | 0.239
2024-08-16 | 11 | 0 | 0 | 0.482 | 0.145 | 0.252 | 0.23 | 0 | 0.482 | -0.557 | 0.656 | 0.103 | 0.28
2024-08-16 | 12 | 0 | 0 | 0.615 | 0.166 | 0.387 | 0.228 | 0 | 0.615 | -0.516 | 0.736 | 0.118 | 0.278
2024-08-16 | 13 | 0 | 0 | 0 | 0 | 0 | 0 | 0 | 0 | 0 | 0 | 0 | 0
2024-08-16 | 14 | 0 | 0 | 0 | 0 | 0 | 0 | 0 | 0 | 0 | 0 | 0 | 0
2024-08-16 | 15 | 0 | 0 | 0 | 0 | 0 | 0 | 0 | 0 | 0 | 0 | 0 | 0
2024-08-16 | 16 | 0 | 0 | 0 | 0 | 0 | 0 | 0 | 0 | 0 | 0 | 0 | 0
2024-08-16 | 17 | 0 | 0 | 0 | 0 | 0 | 0 | 0 | 0 | 0 | 0 | 0 | 0
2024-08-16 | 18 | 0 | 0 | 0 | 0 | 0 | 0 | 0 | 0 | 0 | 0 | 0 | 0
2024-08-16 | 19 | 0 | 0 | 0 | 0 | 0 | 0 | 0 | 0 | 0 | 0 | 0 | 0
2024-08-16 | 20 | 0 | 0 | 2.119 | 0.531 | 1.419 | 0.701 | 0 | 2.119 | -0.271 | 0.643 | 0.377 | 1.37
2024-08-16 | 21 | 0 | 0 | 2.685 | 0.731 | 1.63 | 1.054 | 0 | 2.685 | -0.417 | 0.595 | 0.518 | 1.988
2024-08-16 | 22 | 0 | 0 | 2.819 | 0.638 | 1.768 | 1.051 | 0 | 2.819 | -0.251 | 0.551 | 0.453 | 2.066
2024-08-16 | 23 | 0 | 0 | 1.883 | 0.418 | 1.108 | 0.775 | 0 | 1.883 | -0.017 | 0.51 | 0.297 | 1.093
2024-08-16 | 24 | 0 | 0 | 1.812 | 0.371 | 1.051 | 0.761 | 0 | 1.812 | -0.002 | 0.473 | 0.263 | 1.077
2024-08-17 | 1 | 0 | 0 | 1.387 | 0.226 | 0.853 | 0.534 | 0 | 1.387 | 0.154 | 0.304 | 0.16 | 0.769
2024-08-17 | 2 | 0 | 0 | 1.271 | 0.183 | 0.753 | 0.518 | 0 | 1.271 | 0.101 | 0.281 | 0.13 | 0.759
2024-08-17 | 3 | 0 | 0 | 0.913 | 0.09 | 0.548 | 0.365 | 0 | 0.913 | 0.119 | 0.187 | 0.064 | 0.544
2024-08-17 | 4 | 0 | 0 | 0.621 | 0.062 | 0.382 | 0.239 | 0 | 0.621 | 0.162 | 0.068 | 0.044 | 0.347
2024-08-17 | 5 | 0 | 0 | 0.503 | 0.054 | 0.296 | 0.208 | 0 | 0.503 | 0.166 | 0 | 0.038 | 0.299
2024-08-17 | 6 | 0 | 0 | 0.391 | 0.042 | 0.214 | 0.177 | 0 | 0.391 | 0.113 | 0 | 0.03 | 0.248
2024-08-17 | 7 | 0 | 0 | 0.348 | 0.057 | 0.165 | 0.182 | 0 | 0.348 | 0.062 | 0 | 0.04 | 0.246
2024-08-17 | 8 | 0 | 0 | 0.258 | 0.053 | 0.108 | 0.149 | 0 | 0.258 | 0.022 | 0 | 0.038 | 0.198
2024-08-17 | 9 | 0 | 0 | 0.086 | 0.018 | 0.039 | 0.047 | 0 | 0.086 | 0.011 | 0 | 0.013 | 0.062
2024-08-17 | 10 | 0 | 0 | 0.343 | 0.112 | 0.146 | 0.197 | 0 | 0.343 | -0.444 | 0.469 | 0.079 | 0.239
2024-08-17 | 11 | 0 | 0 | 0.512 | 0.152 | 0.282 | 0.23 | 0 | 0.512 | -0.553 | 0.677 | 0.108 | 0.28
2024-08-17 | 12 | 0 | 0 | 0.649 | 0.173 | 0.422 | 0.228 | 0 | 0.649 | -0.512 | 0.76 | 0.122 | 0.278
2024-08-17 | 13 | 0 | 0 | 0 | 0 | 0 | 0 | 0 | 0 | 0 | 0 | 0 | 0
2024-08-17 | 14 | 0 | 0 | 0 | 0 | 0 | 0 | 0 | 0 | 0 | 0 | 0 | 0
2024-08-17 | 15 | 0 | 0 | 0 | 0 | 0 | 0 | 0 | 0 | 0 | 0 | 0 | 0
2024-08-17 | 16 | 0 | 0 | 0 | 0 | 0 | 0 | 0 | 0 | 0 | 0 | 0 | 0
2024-08-17 | 17 | 0 | 0 | 0 | 0 | 0 | 0 | 0 | 0 | 0 | 0 | 0 | 0
2024-08-17 | 18 | 0 | 0 | 0 | 0 | 0 | 0 | 0 | 0 | 0 | 0 | 0 | 0
2024-08-17 | 19 | 0 | 0 | 0 | 0 | 0 | 0 | 0 | 0 | 0 | 0 | 0 | 0
2024-08-17 | 20 | 0 | 0 | 2.919 | 0.792 | 1.884 | 1.035 | 0 | 2.919 | -0.299 | 0.653 | 0.562 | 2.002
2024-08-17 | 21 | 0 | 0 | 3.205 | 0.811 | 2.081 | 1.124 | 0 | 3.205 | -0.01 | 0.605 | 0.575 | 2.035
2024-08-17 | 22 | 0 | 0 | 3.343 | 0.715 | 2.262 | 1.081 | 0 | 3.343 | 0.209 | 0.56 | 0.507 | 2.066
2024-08-17 | 23 | 0 | 0 | 2.643 | 0.579 | 1.624 | 1.02 | 0 | 2.643 | 0.322 | 0.519 | 0.411 | 1.393
2024-08-17 | 24 | 0 | 0 | 2.553 | 0.504 | 1.562 | 0.991 | 0 | 2.553 | 0.343 | 0.48 | 0.357 | 1.373
2024-08-18 | 1 | 0 | 0 | 2.291 | 0.376 | 1.402 | 0.89 | 0 | 2.291 | 0.435 | 0.309 | 0.267 | 1.28
2024-08-18 | 2 | 0 | 0 | 1.968 | 0.262 | 1.152 | 0.816 | 0 | 1.968 | 0.305 | 0.286 | 0.186 | 1.191
2024-08-18 | 3 | 0 | 0 | 1.126 | 0.094 | 0.722 | 0.404 | 0 | 1.126 | 0.26 | 0.19 | 0.067 | 0.609
2024-08-18 | 4 | 0 | 0 | 0.898 | 0.071 | 0.571 | 0.328 | 0 | 0.898 | 0.177 | 0.176 | 0.051 | 0.495
2024-08-18 | 5 | 0 | 0 | 0.682 | 0.052 | 0.425 | 0.256 | 0 | 0.682 | 0.193 | 0.064 | 0.037 | 0.388
2024-08-18 | 6 | 0 | 0 | 0.501 | 0.036 | 0.306 | 0.195 | 0 | 0.501 | 0.18 | 0 | 0.026 | 0.296
2024-08-18 | 7 | 0 | 0 | 0.381 | 0.028 | 0.215 | 0.166 | 0 | 0.381 | 0.116 | 0 | 0.02 | 0.246
2024-08-18 | 8 | 0 | 0 | 0.322 | 0.031 | 0.154 | 0.168 | 0 | 0.322 | 0.057 | 0 | 0.022 | 0.243
2024-08-18 | 9 | 0 | 0 | 0.101 | 0.019 | 0.047 | 0.054 | 0 | 0.101 | 0.016 | 0 | 0.013 | 0.072
2024-08-18 | 10 | 0 | 0 | 0.352 | 0.088 | 0.172 | 0.18 | 0 | 0.352 | -0.413 | 0.463 | 0.063 | 0.239
2024-08-18 | 11 | 0 | 0 | 0.583 | 0.159 | 0.354 | 0.229 | 0 | 0.583 | -0.497 | 0.687 | 0.113 | 0.28
2024-08-18 | 12 | 0 | 0 | 0 | 0 | 0 | 0 | 0 | 0 | 0 | 0 | 0 | 0
2024-08-18 | 13 | 0 | 0 | 0 | 0 | 0 | 0 | 0 | 0 | 0 | 0 | 0 | 0
2024-08-18 | 14 | 0 | 0 | 0 | 0 | 0 | 0 | 0 | 0 | 0 | 0 | 0 | 0
2024-08-18 | 15 | 0 | 0 | 0 | 0 | 0 | 0 | 0 | 0 | 0 | 0 | 0 | 0
2024-08-18 | 16 | 0 | 0 | 0 | 0 | 0 | 0 | 0 | 0 | 0 | 0 | 0 | 0
2024-08-18 | 17 | 0 | 0 | 0 | 0 | 0 | 0 | 0 | 0 | 0 | 0 | 0 | 0
2024-08-18 | 18 | 0 | 0 | 0 | 0 | 0 | 0 | 0 | 0 | 0 | 0 | 0 | 0
2024-08-18 | 19 | 0 | 0 | 0 | 0 | 0 | 0 | 0 | 0 | 0 | 0 | 0 | 0
2024-08-18 | 20 | 0 | 0 | 3.088 | 0.792 | 2.053 | 1.035 | 0 | 3.088 | -0.123 | 0.647 | 0.562 | 2.002
2024-08-18 | 21 | 0 | 0 | 3.303 | 0.763 | 2.238 | 1.065 | 0 | 3.303 | 0.128 | 0.599 | 0.541 | 2.035
2024-08-18 | 22 | 0 | 0 | 3.366 | 0.653 | 2.329 | 1.036 | 0 | 3.366 | 0.283 | 0.555 | 0.463 | 2.066
2024-08-18 | 23 | 0 | 0 | 2.685 | 0.563 | 1.701 | 0.984 | 0 | 2.685 | 0.38 | 0.513 | 0.399 | 1.393
2024-08-18 | 24 | 0 | 0 | 2.603 | 0.518 | 1.626 | 0.977 | 0 | 2.603 | 0.387 | 0.475 | 0.367 | 1.373
2024-08-19 | 1 | 0 | 0 | 2.394 | 0.413 | 1.442 | 0.952 | 0 | 2.394 | 0.306 | 0.44 | 0.293 | 1.354
2024-08-19 | 2 | 0 | 0 | 2.107 | 0.32 | 1.234 | 0.873 | 0 | 2.107 | 0.333 | 0.283 | 0.227 | 1.264
2024-08-19 | 3 | 0 | 0 | 1.254 | 0.136 | 0.811 | 0.443 | 0 | 1.254 | 0.249 | 0.262 | 0.097 | 0.646
2024-08-19 | 4 | 0 | 0 | 1.023 | 0.102 | 0.659 | 0.364 | 0 | 1.023 | 0.238 | 0.175 | 0.072 | 0.538
2024-08-19 | 5 | 0 | 0 | 0.719 | 0.052 | 0.462 | 0.256 | 0 | 0.719 | 0.231 | 0.063 | 0.037 | 0.388
2024-08-19 | 6 | 0 | 0 | 0.523 | 0.036 | 0.328 | 0.195 | 0 | 0.523 | 0.201 | 0 | 0.026 | 0.296
2024-08-19 | 7 | 0 | 0 | 0.404 | 0.028 | 0.238 | 0.166 | 0 | 0.404 | 0.139 | 0 | 0.02 | 0.246
2024-08-19 | 8 | 0 | 0 | 0.348 | 0.031 | 0.179 | 0.168 | 0 | 0.348 | 0.082 | 0 | 0.022 | 0.243
2024-08-19 | 9 | 0 | 0 | 0.104 | 0.017 | 0.05 | 0.054 | 0 | 0.104 | 0.02 | 0 | 0.012 | 0.072
2024-08-19 | 10 | 0 | 0 | 0.252 | 0.051 | 0.121 | 0.131 | 0 | 0.252 | -0.226 | 0.27 | 0.036 | 0.172
2024-08-19 | 11 | 0 | 0 | 0.45 | 0.091 | 0.236 | 0.214 | 0 | 0.45 | -0.52 | 0.626 | 0.064 | 0.28
2024-08-19 | 12 | 0 | 0 | 0.483 | 0.091 | 0.269 | 0.214 | 0 | 0.483 | -0.541 | 0.682 | 0.064 | 0.278
2024-08-19 | 13 | 0 | 0 | 0.475 | 0.084 | 0.26 | 0.215 | 0 | 0.475 | -0.574 | 0.713 | 0.06 | 0.277
2024-08-19 | 14 | 0 | 0 | 0.395 | 0.058 | 0.228 | 0.167 | 0 | 0.395 | -0.587 | 0.726 | 0.041 | 0.215
2024-08-19 | 15 | 0 | 0 | 0.499 | 0.075 | 0.302 | 0.197 | 0 | 0.499 | -0.56 | 0.753 | 0.053 | 0.254
2024-08-19 | 16 | 0 | 0 | 0.604 | 0.094 | 0.393 | 0.211 | 0 | 0.604 | -0.522 | 0.787 | 0.067 | 0.272
2024-08-19 | 17 | 0 | 0 | 1.442 | 0.32 | 0.892 | 0.55 | 0 | 1.442 | -0.694 | 0.8 | 0.227 | 1.109
2024-08-19 | 18 | 0 | 0 | 0 | 0 | 0 | 0 | 0 | 0 | 0 | 0 | 0 | 0
2024-08-19 | 19 | 0 | 0 | 0 | 0 | 0 | 0 | 0 | 0 | 0 | 0 | 0 | 0
2024-08-19 | 20 | 0 | 0 | 1.707 | 0.428 | 1.061 | 0.646 | 0 | 1.707 | -0.461 | 0.614 | 0.304 | 1.25
2024-08-19 | 21 | 0 | 0 | 1.802 | 0.433 | 1.083 | 0.719 | 0 | 1.802 | -0.419 | 0.569 | 0.307 | 1.345
2024-08-19 | 22 | 0 | 0 | 1.882 | 0.406 | 1.149 | 0.732 | 0 | 1.882 | -0.347 | 0.527 | 0.288 | 1.413
2024-08-19 | 23 | 0 | 0 | 1.216 | 0.283 | 0.657 | 0.558 | 0 | 1.216 | -0.08 | 0.338 | 0.2 | 0.757
2024-08-19 | 24 | 0 | 0 | 1.195 | 0.274 | 0.642 | 0.552 | 0 | 1.195 | -0.059 | 0.313 | 0.195 | 0.746
2024-08-20 | 1 | 0 | 0 | 1.074 | 0.226 | 0.566 | 0.508 | 0 | 1.074 | 0.016 | 0.209 | 0.161 | 0.689
2024-08-20 | 2 | 0 | 0 | 0.936 | 0.191 | 0.485 | 0.451 | 0 | 0.936 | -0.01 | 0.193 | 0.136 | 0.617
2024-08-20 | 3 | 0 | 0 | 0.614 | 0.106 | 0.328 | 0.286 | 0 | 0.614 | 0.075 | 0.07 | 0.075 | 0.395
2024-08-20 | 4 | 0 | 0 | 0.417 | 0.052 | 0.228 | 0.188 | 0 | 0.417 | 0.109 | 0 | 0.037 | 0.271
2024-08-20 | 5 | 0 | 0 | 0.342 | 0.028 | 0.175 | 0.166 | 0 | 0.342 | 0.072 | 0 | 0.02 | 0.25
2024-08-20 | 6 | 0 | 0 | 0.202 | 0.005 | 0.102 | 0.1 | 0 | 0.202 | 0.039 | 0 | 0.003 | 0.159
2024-08-20 | 7 | 0 | 0 | 0.036 | 0.002 | 0.022 | 0.014 | 0 | 0.036 | 0.014 | 0 | 0.001 | 0.021
2024-08-20 | 8 | 0 | 0 | 0.034 | 0.003 | 0.019 | 0.014 | 0 | 0.034 | 0.011 | 0 | 0.002 | 0.021
2024-08-20 | 9 | 0 | 0 | 0.033 | 0.006 | 0.017 | 0.016 | 0 | 0.033 | 0.008 | 0 | 0.004 | 0.021
2024-08-20 | 10 | 0 | 0 | 0.214 | 0.063 | 0.085 | 0.129 | 0 | 0.214 | -0.287 | 0.284 | 0.045 | 0.172
2024-08-20 | 11 | 0 | 0 | 0.44 | 0.152 | 0.21 | 0.23 | 0 | 0.44 | -0.618 | 0.67 | 0.108 | 0.28
2024-08-20 | 12 | 0 | 0 | 0.573 | 0.173 | 0.345 | 0.228 | 0 | 0.573 | -0.584 | 0.756 | 0.122 | 0.278
2024-08-20 | 13 | 0 | 0 | 0 | 0 | 0 | 0 | 0 | 0 | 0 | 0 | 0 | 0
2024-08-20 | 14 | 0 | 0 | 0 | 0 | 0 | 0 | 0 | 0 | 0 | 0 | 0 | 0
2024-08-20 | 15 | 0 | 0 | 0 | 0 | 0 | 0 | 0 | 0 | 0 | 0 | 0 | 0
2024-08-20 | 16 | 0 | 0 | 0 | 0 | 0 | 0 | 0 | 0 | 0 | 0 | 0 | 0
2024-08-20 | 17 | 0 | 0 | 0 | 0 | 0 | 0 | 0 | 0 | 0 | 0 | 0 | 0
2024-08-20 | 18 | 0 | 0 | 0 | 0 | 0 | 0 | 0 | 0 | 0 | 0 | 0 | 0
2024-08-20 | 19 | 0 | 0 | 0 | 0 | 0 | 0 | 0 | 0 | 0 | 0 | 0 | 0
2024-08-20 | 20 | 0 | 0 | 0 | 0 | 0 | 0 | 0 | 0 | 0 | 0 | 0 | 0
2024-08-20 | 21 | 0 | 0 | 3.014 | 0.826 | 1.905 | 1.109 | 0 | 3.014 | -0.21 | 0.603 | 0.586 | 2.035
2024-08-20 | 22 | 0 | 0 | 3.225 | 0.764 | 2.134 | 1.091 | 0 | 3.225 | 0.058 | 0.559 | 0.542 | 2.066
2024-08-20 | 23 | 0 | 0 | 2.633 | 0.683 | 1.589 | 1.045 | 0 | 2.633 | 0.239 | 0.517 | 0.485 | 1.393
2024-08-20 | 24 | 0 | 0 | 2.649 | 0.668 | 1.615 | 1.034 | 0 | 2.649 | 0.324 | 0.479 | 0.474 | 1.373
2024-08-21 | 1 | 0 | 0 | 2.54 | 0.608 | 1.524 | 1.016 | 0 | 2.54 | 0.311 | 0.443 | 0.431 | 1.354
2024-08-21 | 2 | 0 | 0 | 2.296 | 0.518 | 1.352 | 0.944 | 0 | 2.296 | 0.379 | 0.285 | 0.368 | 1.264
2024-08-21 | 3 | 0 | 0 | 2.143 | 0.504 | 1.21 | 0.933 | 0 | 2.143 | 0.272 | 0.264 | 0.358 | 1.249
2024-08-21 | 4 | 0 | 0 | 1.669 | 0.401 | 0.934 | 0.735 | 0 | 1.669 | 0.212 | 0.244 | 0.284 | 0.928
2024-08-21 | 5 | 0 | 0 | 1.291 | 0.318 | 0.714 | 0.576 | 0 | 1.291 | 0.213 | 0.163 | 0.225 | 0.689
2024-08-21 | 6 | 0 | 0 | 0.949 | 0.249 | 0.508 | 0.441 | 0 | 0.949 | 0.126 | 0.151 | 0.177 | 0.496
2024-08-21 | 7 | 0 | 0 | 0.722 | 0.201 | 0.383 | 0.339 | 0 | 0.722 | 0.146 | 0.054 | 0.142 | 0.379
2024-08-21 | 8 | 0 | 0 | 0.746 | 0.199 | 0.381 | 0.365 | 0 | 0.746 | -0.023 | 0.183 | 0.141 | 0.444
2024-08-21 | 9 | 0 | 0 | 0.659 | 0.178 | 0.333 | 0.326 | 0 | 0.659 | -0.091 | 0.23 | 0.126 | 0.394
2024-08-21 | 10 | 0 | 0 | 0.655 | 0.182 | 0.295 | 0.359 | 0 | 0.655 | -0.277 | 0.369 | 0.129 | 0.434
2024-08-21 | 11 | 0 | 0 | 0.44 | 0.115 | 0.199 | 0.242 | 0 | 0.44 | -0.393 | 0.463 | 0.082 | 0.288
2024-08-21 | 12 | 0 | 0 | 0.355 | 0.066 | 0.17 | 0.185 | 0 | 0.355 | -0.537 | 0.607 | 0.047 | 0.238
2024-08-21 | 13 | 0 | 0 | 0.369 | 0.066 | 0.184 | 0.185 | 0 | 0.369 | -0.561 | 0.646 | 0.047 | 0.236
2024-08-21 | 14 | 0 | 0 | 0.486 | 0.084 | 0.271 | 0.215 | 0 | 0.486 | -0.541 | 0.693 | 0.06 | 0.275
2024-08-21 | 15 | 0 | 0 | 0.613 | 0.104 | 0.4 | 0.212 | 0 | 0.613 | -0.487 | 0.752 | 0.074 | 0.274
2024-08-21 | 16 | 0 | 0 | 0.762 | 0.143 | 0.519 | 0.242 | 0 | 0.762 | -0.439 | 0.785 | 0.102 | 0.313
2024-08-21 | 17 | 0 | 0 | 0 | 0 | 0 | 0 | 0 | 0 | 0 | 0 | 0 | 0
2024-08-21 | 18 | 0 | 0 | 0 | 0 | 0 | 0 | 0 | 0 | 0 | 0 | 0 | 0
2024-08-21 | 19 | 0 | 0 | 1.684 | 0.369 | 1.095 | 0.588 | 0 | 1.684 | -0.479 | 0.673 | 0.262 | 1.228
2024-08-21 | 20 | 0 | 0 | 1.788 | 0.432 | 1.103 | 0.685 | 0 | 1.788 | -0.433 | 0.591 | 0.306 | 1.323
2024-08-21 | 21 | 0 | 0 | 1.826 | 0.423 | 1.097 | 0.729 | 0 | 1.826 | -0.367 | 0.547 | 0.3 | 1.345
2024-08-21 | 22 | 0 | 0 | 1.858 | 0.375 | 1.131 | 0.727 | 0 | 1.858 | -0.328 | 0.507 | 0.266 | 1.413
2024-08-21 | 23 | 0 | 0 | 1.196 | 0.274 | 0.643 | 0.552 | 0 | 1.196 | -0.081 | 0.326 | 0.195 | 0.757
2024-08-21 | 24 | 0 | 0 | 1.071 | 0.211 | 0.574 | 0.497 | 0 | 1.071 | 0.006 | 0.217 | 0.15 | 0.699
2024-08-22 | 1 | 0 | 0 | 0.934 | 0.154 | 0.489 | 0.445 | 0 | 0.934 | -0.019 | 0.201 | 0.109 | 0.643
2024-08-22 | 2 | 0 | 0 | 0.56 | 0.07 | 0.317 | 0.243 | 0 | 0.56 | 0.157 | 0 | 0.05 | 0.353
2024-08-22 | 3 | 0 | 0 | 0.456 | 0.04 | 0.253 | 0.203 | 0 | 0.456 | 0.122 | 0 | 0.029 | 0.305
2024-08-22 | 4 | 0 | 0 | 0.361 | 0.037 | 0.188 | 0.172 | 0 | 0.361 | 0.082 | 0 | 0.026 | 0.253
2024-08-22 | 5 | 0 | 0 | 0.284 | 0.04 | 0.139 | 0.145 | 0 | 0.284 | 0.05 | 0 | 0.028 | 0.206
2024-08-22 | 6 | 0 | 0 | 0.106 | 0.015 | 0.053 | 0.053 | 0 | 0.106 | 0.021 | 0 | 0.011 | 0.074
2024-08-22 | 7 | 0 | 0 | 0.036 | 0.005 | 0.02 | 0.016 | 0 | 0.036 | 0.011 | 0 | 0.003 | 0.021
2024-08-22 | 8 | 0 | 0 | 0.083 | 0.017 | 0.036 | 0.047 | 0 | 0.083 | 0.008 | 0 | 0.012 | 0.062
2024-08-22 | 9 | 0 | 0 | 0.084 | 0.024 | 0.033 | 0.051 | 0 | 0.084 | 0.005 | 0 | 0.017 | 0.062
2024-08-22 | 10 | 0 | 0 | 0.445 | 0.211 | 0.19 | 0.255 | 0 | 0.445 | -0.565 | 0.578 | 0.15 | 0.282
2024-08-22 | 11 | 0 | 0 | 0.527 | 0.218 | 0.273 | 0.254 | 0 | 0.527 | -0.584 | 0.676 | 0.154 | 0.28
2024-08-22 | 12 | 0 | 0 | 0 | 0 | 0 | 0 | 0 | 0 | 0 | 0 | 0 | 0
2024-08-22 | 13 | 0 | 0 | 0 | 0 | 0 | 0 | 0 | 0 | 0 | 0 | 0 | 0
2024-08-22 | 14 | 0 | 0 | 0 | 0 | 0 | 0 | 0 | 0 | 0 | 0 | 0 | 0
2024-08-22 | 15 | 0 | 0 | 0 | 0 | 0 | 0 | 0 | 0 | 0 | 0 | 0 | 0
2024-08-22 | 16 | 0 | 0 | 0 | 0 | 0 | 0 | 0 | 0 | 0 | 0 | 0 | 0
2024-08-22 | 17 | 0 | 0 | 1.738 | 0.593 | 1.07 | 0.669 | 0 | 1.738 | -0.593 | 0.802 | 0.421 | 1.109
2024-08-22 | 18 | 0 | 0 | 1.859 | 0.58 | 1.159 | 0.7 | 0 | 1.859 | -0.473 | 0.743 | 0.411 | 1.178
2024-08-22 | 19 | 0 | 0 | 2.036 | 0.607 | 1.276 | 0.76 | 0 | 2.036 | -0.354 | 0.659 | 0.431 | 1.3
2024-08-22 | 20 | 0 | 0 | 2.182 | 0.597 | 1.4 | 0.782 | 0 | 2.182 | -0.21 | 0.598 | 0.424 | 1.37
2024-08-22 | 21 | 0 | 0 | 2.751 | 0.792 | 1.653 | 1.098 | 0 | 2.751 | -0.352 | 0.554 | 0.562 | 1.988
2024-08-22 | 22 | 0 | 0 | 2.843 | 0.744 | 1.755 | 1.088 | 0 | 2.843 | -0.215 | 0.513 | 0.528 | 2.017
2024-08-22 | 23 | 0 | 0 | 1.887 | 0.509 | 1.091 | 0.796 | 0 | 1.887 | 0.015 | 0.475 | 0.361 | 1.036
2024-08-22 | 24 | 0 | 0 | 1.808 | 0.476 | 1.017 | 0.79 | 0 | 1.808 | 0.01 | 0.44 | 0.337 | 1.021
2024-08-23 | 1 | 0 | 0 | 1.522 | 0.361 | 0.872 | 0.65 | 0 | 1.522 | 0.141 | 0.283 | 0.256 | 0.843
2024-08-23 | 2 | 0 | 0 | 1.312 | 0.296 | 0.737 | 0.575 | 0 | 1.312 | 0.099 | 0.262 | 0.21 | 0.741
2024-08-23 | 3 | 0 | 0 | 0.96 | 0.19 | 0.561 | 0.4 | 0 | 0.96 | 0.139 | 0.174 | 0.135 | 0.512
2024-08-23 | 4 | 0 | 0 | 0.87 | 0.178 | 0.479 | 0.391 | 0 | 0.87 | 0.076 | 0.161 | 0.126 | 0.506
2024-08-23 | 5 | 0 | 0 | 0.655 | 0.133 | 0.357 | 0.298 | 0 | 0.655 | 0.116 | 0.058 | 0.094 | 0.386
2024-08-23 | 6 | 0 | 0 | 0.484 | 0.094 | 0.262 | 0.221 | 0 | 0.484 | 0.127 | 0 | 0.067 | 0.29
2024-08-23 | 7 | 0 | 0 | 0.429 | 0.084 | 0.215 | 0.214 | 0 | 0.429 | 0.082 | 0 | 0.059 | 0.287
2024-08-23 | 8 | 0 | 0 | 0.398 | 0.111 | 0.164 | 0.234 | 0 | 0.398 | 0.034 | 0 | 0.079 | 0.285
2024-08-23 | 9 | 0 | 0 | 0.247 | 0.078 | 0.096 | 0.151 | 0 | 0.247 | -0.121 | 0.132 | 0.055 | 0.181
2024-08-23 | 10 | 0 | 0 | 0.394 | 0.147 | 0.177 | 0.217 | 0 | 0.394 | -0.383 | 0.434 | 0.104 | 0.239
2024-08-23 | 11 | 0 | 0 | 0.596 | 0.201 | 0.343 | 0.253 | 0 | 0.596 | -0.462 | 0.636 | 0.142 | 0.28
2024-08-23 | 12 | 0 | 0 | 0 | 0 | 0 | 0 | 0 | 0 | 0 | 0 | 0 | 0
2024-08-23 | 13 | 0 | 0 | 0 | 0 | 0 | 0 | 0 | 0 | 0 | 0 | 0 | 0
2024-08-23 | 14 | 0 | 0 | 0 | 0 | 0 | 0 | 0 | 0 | 0 | 0 | 0 | 0
2024-08-23 | 15 | 0 | 0 | 0 | 0 | 0 | 0 | 0 | 0 | 0 | 0 | 0 | 0
2024-08-23 | 16 | 0 | 0 | 0 | 0 | 0 | 0 | 0 | 0 | 0 | 0 | 0 | 0
2024-08-23 | 17 | 0 | 0 | 0 | 0 | 0 | 0 | 0 | 0 | 0 | 0 | 0 | 0
2024-08-23 | 18 | 0 | 0 | 2.357 | 0.877 | 1.499 | 0.858 | 0 | 2.357 | -0.262 | 0.774 | 0.622 | 1.223
2024-08-23 | 19 | 0 | 0 | 2.859 | 1.123 | 1.65 | 1.209 | 0 | 2.859 | -0.537 | 0.679 | 0.797 | 1.921
2024-08-23 | 20 | 0 | 0 | 2.932 | 0.897 | 1.809 | 1.123 | 0 | 2.932 | -0.275 | 0.615 | 0.636 | 1.955
2024-08-23 | 21 | 0 | 0 | 3.093 | 0.795 | 1.98 | 1.113 | 0 | 3.093 | -0.076 | 0.569 | 0.564 | 2.035
2024-08-23 | 22 | 0 | 0 | 3.213 | 0.746 | 2.11 | 1.103 | 0 | 3.213 | 0.091 | 0.527 | 0.529 | 2.066
2024-08-23 | 23 | 0 | 0 | 2.552 | 0.669 | 1.493 | 1.059 | 0 | 2.552 | 0.197 | 0.488 | 0.475 | 1.393
2024-08-23 | 24 | 0 | 0 | 2.477 | 0.624 | 1.425 | 1.052 | 0 | 2.477 | 0.209 | 0.452 | 0.443 | 1.373
2024-08-24 | 1 | 0 | 0 | 2.344 | 0.58 | 1.299 | 1.045 | 0 | 2.344 | 0.16 | 0.418 | 0.411 | 1.354
2024-08-24 | 2 | 0 | 0 | 2.079 | 0.491 | 1.108 | 0.971 | 0 | 2.079 | 0.198 | 0.269 | 0.349 | 1.264
2024-08-24 | 3 | 0 | 0 | 1.317 | 0.267 | 0.756 | 0.56 | 0 | 1.317 | 0.16 | 0.249 | 0.189 | 0.718
2024-08-24 | 4 | 0 | 0 | 1.017 | 0.196 | 0.597 | 0.42 | 0 | 1.017 | 0.175 | 0.166 | 0.139 | 0.538
2024-08-24 | 5 | 0 | 0 | 0.886 | 0.178 | 0.495 | 0.391 | 0 | 0.886 | 0.105 | 0.154 | 0.126 | 0.501
2024-08-24 | 6 | 0 | 0 | 0.789 | 0.172 | 0.402 | 0.387 | 0 | 0.789 | 0.028 | 0.142 | 0.122 | 0.496
2024-08-24 | 7 | 0 | 0 | 0.464 | 0.084 | 0.25 | 0.214 | 0 | 0.464 | 0.117 | 0 | 0.059 | 0.287
2024-08-24 | 8 | 0 | 0 | 0.415 | 0.084 | 0.201 | 0.214 | 0 | 0.415 | 0.07 | 0 | 0.059 | 0.285
2024-08-24 | 9 | 0 | 0 | 0.508 | 0.116 | 0.21 | 0.298 | 0 | 0.508 | -0.179 | 0.211 | 0.083 | 0.394
2024-08-24 | 10 | 0 | 0 | 0.47 | 0.115 | 0.218 | 0.252 | 0 | 0.47 | -0.459 | 0.514 | 0.082 | 0.333
2024-08-24 | 11 | 0 | 0 | 0.547 | 0.117 | 0.336 | 0.211 | 0 | 0.547 | -0.424 | 0.608 | 0.083 | 0.28
2024-08-24 | 12 | 0 | 0 | 0.678 | 0.159 | 0.448 | 0.229 | 0 | 0.678 | -0.4 | 0.686 | 0.113 | 0.278
2024-08-24 | 13 | 0 | 0 | 0.75 | 0.166 | 0.521 | 0.228 | 0 | 0.75 | -0.385 | 0.74 | 0.118 | 0.277
2024-08-24 | 14 | 0 | 0 | 0 | 0 | 0 | 0 | 0 | 0 | 0 | 0 | 0 | 0
2024-08-24 | 15 | 0 | 0 | 0 | 0 | 0 | 0 | 0 | 0 | 0 | 0 | 0 | 0
2024-08-24 | 16 | 0 | 0 | 0 | 0 | 0 | 0 | 0 | 0 | 0 | 0 | 0 | 0
2024-08-24 | 17 | 0 | 0 | 0 | 0 | 0 | 0 | 0 | 0 | 0 | 0 | 0 | 0
2024-08-24 | 18 | 0 | 0 | 0 | 0 | 0 | 0 | 0 | 0 | 0 | 0 | 0 | 0
2024-08-24 | 19 | 0 | 0 | 0 | 0 | 0 | 0 | 0 | 0 | 0 | 0 | 0 | 0
2024-08-24 | 20 | 0 | 0 | 3.375 | 0.933 | 2.24 | 1.135 | 0 | 3.375 | 0.1 | 0.61 | 0.662 | 2.002
2024-08-24 | 21 | 0 | 0 | 3.72 | 1.045 | 2.43 | 1.29 | 0 | 3.72 | 0.378 | 0.565 | 0.742 | 2.035
2024-08-24 | 22 | 0 | 0 | 3.877 | 0.941 | 2.631 | 1.246 | 0 | 3.877 | 0.603 | 0.523 | 0.668 | 2.083
2024-08-24 | 23 | 0 | 0 | 3.319 | 0.894 | 2.106 | 1.212 | 0 | 3.319 | 0.762 | 0.485 | 0.634 | 1.438
2024-08-24 | 24 | 0 | 0 | 3.249 | 0.801 | 2.077 | 1.172 | 0 | 3.249 | 0.815 | 0.449 | 0.568 | 1.418
2024-08-25 | 1 | 0 | 0 | 3.109 | 0.708 | 1.978 | 1.131 | 0 | 3.109 | 0.793 | 0.415 | 0.502 | 1.399
2024-08-25 | 2 | 0 | 0 | 2.922 | 0.63 | 1.821 | 1.102 | 0 | 2.922 | 0.71 | 0.385 | 0.447 | 1.381
2024-08-25 | 3 | 0 | 0 | 2.573 | 0.491 | 1.602 | 0.971 | 0 | 2.573 | 0.728 | 0.247 | 0.349 | 1.249
2024-08-25 | 4 | 0 | 0 | 2.385 | 0.491 | 1.414 | 0.971 | 0 | 2.385 | 0.572 | 0.229 | 0.349 | 1.235
2024-08-25 | 5 | 0 | 0 | 2.13 | 0.487 | 1.185 | 0.946 | 0 | 2.13 | 0.454 | 0.153 | 0.346 | 1.178
2024-08-25 | 6 | 0 | 0 | 1.623 | 0.372 | 0.901 | 0.722 | 0 | 1.623 | 0.327 | 0.141 | 0.264 | 0.891
2024-08-25 | 7 | 0 | 0 | 1.018 | 0.202 | 0.593 | 0.424 | 0 | 1.018 | 0.222 | 0.131 | 0.143 | 0.522
2024-08-25 | 8 | 0 | 0 | 0.899 | 0.154 | 0.535 | 0.365 | 0 | 0.899 | 0.135 | 0.167 | 0.109 | 0.488
2024-08-25 | 9 | 0 | 0 | 0.802 | 0.141 | 0.469 | 0.332 | 0 | 0.802 | 0.05 | 0.211 | 0.1 | 0.441
2024-08-25 | 10 | 0 | 0 | 0.945 | 0.243 | 0.493 | 0.453 | 0 | 0.945 | -0.284 | 0.509 | 0.172 | 0.548
2024-08-25 | 11 | 0 | 0 | 0.95 | 0.246 | 0.539 | 0.411 | 0 | 0.95 | -0.318 | 0.595 | 0.175 | 0.498
2024-08-25 | 12 | 0 | 0 | 1.207 | 0.366 | 0.685 | 0.522 | 0 | 1.207 | -0.357 | 0.677 | 0.26 | 0.627
2024-08-25 | 13 | 0 | 0 | 1.346 | 0.423 | 0.793 | 0.553 | 0 | 1.346 | -0.365 | 0.745 | 0.3 | 0.665
2024-08-25 | 14 | 0 | 0 | 0 | 0 | 0 | 0 | 0 | 0 | 0 | 0 | 0 | 0
2024-08-25 | 15 | 0 | 0 | 0 | 0 | 0 | 0 | 0 | 0 | 0 | 0 | 0 | 0
2024-08-25 | 16 | 0 | 0 | 0 | 0 | 0 | 0 | 0 | 0 | 0 | 0 | 0 | 0
2024-08-25 | 17 | 0 | 0 | 2.26 | 0.638 | 1.484 | 0.776 | 0 | 2.26 | -0.27 | 0.786 | 0.453 | 1.291
2024-08-25 | 18 | 0 | 0 | 2.26 | 0.587 | 1.468 | 0.792 | 0 | 2.26 | -0.196 | 0.72 | 0.416 | 1.32
2024-08-25 | 19 | 0 | 0 | 2.727 | 0.76 | 1.603 | 1.124 | 0 | 2.727 | -0.366 | 0.633 | 0.539 | 1.921
2024-08-25 | 20 | 0 | 0 | 2.751 | 0.594 | 1.721 | 1.03 | 0 | 2.751 | -0.204 | 0.579 | 0.421 | 1.955
2024-08-25 | 21 | 0 | 0 | 2.861 | 0.641 | 1.772 | 1.088 | 0 | 2.861 | -0.117 | 0.536 | 0.454 | 1.988
2024-08-25 | 22 | 0 | 0 | 2.909 | 0.656 | 1.795 | 1.114 | 0 | 2.909 | -0.118 | 0.496 | 0.465 | 2.066
2024-08-25 | 23 | 0 | 0 | 1.786 | 0.431 | 1.004 | 0.782 | 0 | 1.786 | 0.064 | 0.408 | 0.306 | 1.008
2024-08-25 | 24 | 0 | 0 | 1.572 | 0.385 | 0.873 | 0.699 | 0 | 1.572 | 0.116 | 0.295 | 0.273 | 0.887
2024-08-26 | 1 | 0 | 0 | 1.359 | 0.342 | 0.738 | 0.621 | 0 | 1.359 | 0.142 | 0.197 | 0.243 | 0.778
2024-08-26 | 2 | 0 | 0 | 0.963 | 0.225 | 0.549 | 0.415 | 0 | 0.963 | 0.103 | 0.182 | 0.16 | 0.518
2024-08-26 | 3 | 0 | 0 | 0.817 | 0.205 | 0.439 | 0.378 | 0 | 0.817 | 0.036 | 0.169 | 0.145 | 0.467
2024-08-26 | 4 | 0 | 0 | 0.557 | 0.127 | 0.296 | 0.261 | 0 | 0.557 | 0.14 | 0 | 0.09 | 0.327
2024-08-26 | 5 | 0 | 0 | 0.458 | 0.101 | 0.226 | 0.232 | 0 | 0.458 | 0.093 | 0 | 0.072 | 0.293
2024-08-26 | 6 | 0 | 0 | 0.291 | 0.059 | 0.133 | 0.158 | 0 | 0.291 | 0.046 | 0 | 0.042 | 0.204
2024-08-26 | 7 | 0 | 0 | 0.039 | 0.005 | 0.023 | 0.016 | 0 | 0.039 | 0.014 | 0 | 0.004 | 0.021
2024-08-26 | 8 | 0 | 0 | 0.036 | 0.005 | 0.02 | 0.016 | 0 | 0.036 | 0.011 | 0 | 0.004 | 0.021
2024-08-26 | 9 | 0 | 0 | 0.033 | 0.006 | 0.017 | 0.016 | 0 | 0.033 | 0.008 | 0 | 0.004 | 0.021
2024-08-26 | 10 | 0 | 0 | 0.081 | 0.02 | 0.034 | 0.047 | 0 | 0.081 | 0.005 | 0 | 0.014 | 0.061
2024-08-26 | 11 | 0 | 0 | 0.284 | 0.077 | 0.137 | 0.148 | 0 | 0.284 | -0.334 | 0.368 | 0.055 | 0.195
2024-08-26 | 12 | 0 | 0 | 0.463 | 0.145 | 0.232 | 0.23 | 0 | 0.463 | -0.595 | 0.676 | 0.103 | 0.278
2024-08-26 | 13 | 0 | 0 | 0.497 | 0.145 | 0.266 | 0.23 | 0 | 0.497 | -0.597 | 0.715 | 0.103 | 0.277
2024-08-26 | 14 | 0 | 0 | 0.495 | 0.138 | 0.264 | 0.231 | 0 | 0.495 | -0.606 | 0.728 | 0.098 | 0.275
2024-08-26 | 15 | 0 | 0 | 0.543 | 0.142 | 0.309 | 0.234 | 0 | 0.543 | -0.583 | 0.752 | 0.101 | 0.274
2024-08-26 | 16 | 0 | 0 | 0.6 | 0.145 | 0.37 | 0.23 | 0 | 0.6 | -0.545 | 0.769 | 0.103 | 0.272
2024-08-26 | 17 | 0 | 0 | 1.327 | 0.347 | 0.773 | 0.554 | 0 | 1.327 | -0.809 | 0.78 | 0.246 | 1.109
2024-08-26 | 18 | 0 | 0 | 1.406 | 0.347 | 0.852 | 0.554 | 0 | 1.406 | -0.723 | 0.749 | 0.246 | 1.133
2024-08-26 | 19 | 0 | 0 | 1.395 | 0.329 | 0.838 | 0.556 | 0 | 1.395 | -0.65 | 0.655 | 0.234 | 1.156
2024-08-26 | 20 | 0 | 0 | 1.358 | 0.284 | 0.805 | 0.553 | 0 | 1.358 | -0.604 | 0.584 | 0.201 | 1.176
2024-08-26 | 21 | 0 | 0 | 1.406 | 0.296 | 0.799 | 0.607 | 0 | 1.406 | -0.588 | 0.541 | 0.21 | 1.243
2024-08-26 | 22 | 0 | 0 | 1.408 | 0.287 | 0.792 | 0.616 | 0 | 1.408 | -0.558 | 0.501 | 0.204 | 1.262
2024-08-26 | 23 | 0 | 0 | 0.618 | 0.15 | 0.304 | 0.314 | 0 | 0.618 | -0.159 | 0.231 | 0.106 | 0.439
2024-08-26 | 24 | 0 | 0 | 0.597 | 0.154 | 0.28 | 0.317 | 0 | 0.597 | -0.16 | 0.214 | 0.11 | 0.433
2024-08-27 | 1 | 0 | 0 | 0.565 | 0.159 | 0.245 | 0.321 | 0 | 0.565 | -0.173 | 0.198 | 0.113 | 0.427
2024-08-27 | 2 | 0 | 0 | 0.406 | 0.118 | 0.173 | 0.233 | 0 | 0.406 | 0.019 | 0 | 0.084 | 0.303
2024-08-27 | 3 | 0 | 0 | 0.33 | 0.103 | 0.131 | 0.199 | 0 | 0.33 | 0.004 | 0 | 0.073 | 0.254
2024-08-27 | 4 | 0 | 0 | 0.095 | 0.024 | 0.043 | 0.051 | 0 | 0.095 | 0.012 | 0 | 0.017 | 0.065
2024-08-27 | 5 | 0 | 0 | 0.091 | 0.024 | 0.041 | 0.051 | 0 | 0.091 | 0.011 | 0 | 0.017 | 0.064
2024-08-27 | 6 | 0 | 0 | 0.087 | 0.021 | 0.037 | 0.05 | 0 | 0.087 | 0.009 | 0 | 0.015 | 0.064
2024-08-27 | 7 | 0 | 0 | 0.03 | 0.004 | 0.015 | 0.016 | 0 | 0.03 | 0.006 | 0 | 0.003 | 0.021
2024-08-27 | 8 | 0 | 0 | 0.027 | 0.003 | 0.012 | 0.015 | 0 | 0.027 | 0.004 | 0 | 0.002 | 0.021
2024-08-27 | 9 | 0 | 0 | 0 | 0 | 0 | 0 | 0 | 0 | 0 | 0 | 0 | 0
2024-08-27 | 10 | 0 | 0 | 0.05 | 0.013 | 0.019 | 0.031 | 0 | 0.05 | 0 | 0 | 0.009 | 0.041
2024-08-27 | 11 | 0 | 0 | 0 | 0 | 0 | 0 | 0 | 0 | 0 | 0 | 0 | 0
2024-08-27 | 12 | 0 | 0 | 0 | 0 | 0 | 0 | 0 | 0 | 0 | 0 | 0 | 0
2024-08-27 | 13 | 0 | 0 | 0 | 0 | 0 | 0 | 0 | 0 | 0 | 0 | 0 | 0
2024-08-27 | 14 | 0 | 0 | 0 | 0 | 0 | 0 | 0 | 0 | 0 | 0 | 0 | 0
2024-08-27 | 15 | 0 | 0 | 0 | 0 | 0 | 0 | 0 | 0 | 0 | 0 | 0 | 0
2024-08-27 | 16 | 0 | 0 | 0 | 0 | 0 | 0 | 0 | 0 | 0 | 0 | 0 | 0
2024-08-27 | 17 | 0 | 0 | 0 | 0 | 0 | 0 | 0 | 0 | 0 | 0 | 0 | 0
2024-08-27 | 18 | 0 | 0 | 0 | 0 | 0 | 0 | 0 | 0 | 0 | 0 | 0 | 0
2024-08-27 | 19 | 0 | 0 | 0 | 0 | 0 | 0 | 0 | 0 | 0 | 0 | 0 | 0
2024-08-27 | 20 | 0 | 0 | 1.466 | 0.448 | 0.856 | 0.61 | 0 | 1.466 | -0.629 | 0.601 | 0.318 | 1.176
2024-08-27 | 21 | 0 | 0 | 1.52 | 0.484 | 0.839 | 0.68 | 0 | 1.52 | -0.576 | 0.557 | 0.344 | 1.196
2024-08-27 | 22 | 0 | 0 | 1.505 | 0.41 | 0.833 | 0.672 | 0 | 1.505 | -0.564 | 0.516 | 0.291 | 1.262
2024-08-27 | 23 | 0 | 0 | 0.728 | 0.205 | 0.339 | 0.389 | 0 | 0.728 | -0.285 | 0.331 | 0.146 | 0.535
2024-08-27 | 24 | 0 | 0 | 0.576 | 0.13 | 0.276 | 0.3 | 0 | 0.576 | -0.171 | 0.221 | 0.093 | 0.433
2024-08-28 | 1 | 0 | 0 | 0.395 | 0.063 | 0.19 | 0.205 | 0 | 0.395 | 0.043 | 0 | 0.045 | 0.307
2024-08-28 | 2 | 0 | 0 | 0.361 | 0.036 | 0.169 | 0.191 | 0 | 0.361 | 0.032 | 0 | 0.025 | 0.303
2024-08-28 | 3 | 0 | 0 | 0.035 | 0 | 0.022 | 0.013 | 0 | 0.035 | 0.013 | 0 | 0 | 0.022
2024-08-28 | 4 | 0 | 0 | 0.034 | 0 | 0.021 | 0.013 | 0 | 0.034 | 0.012 | 0 | 0 | 0.022
2024-08-28 | 5 | 0 | 0 | 0.032 | 0 | 0.019 | 0.013 | 0 | 0.032 | 0.01 | 0 | 0 | 0.021
2024-08-28 | 6 | 0 | 0 | 0.029 | 0 | 0.016 | 0.013 | 0 | 0.029 | 0.008 | 0 | 0 | 0.021
2024-08-28 | 7 | 0 | 0 | 0.025 | 0 | 0.012 | 0.013 | 0 | 0.025 | 0.005 | 0 | -0.001 | 0.021
2024-08-28 | 8 | 0 | 0 | 0 | 0 | 0 | 0 | 0 | 0 | 0 | 0 | 0 | 0
2024-08-28 | 9 | 0 | 0 | 0 | 0 | 0 | 0 | 0 | 0 | 0 | 0 | 0 | 0
2024-08-28 | 10 | 0 | 0 | 0.05 | 0.012 | 0.018 | 0.031 | 0 | 0.05 | 0 | 0 | 0.009 | 0.041
2024-08-28 | 11 | 0 | 0 | 0.138 | 0.045 | 0.057 | 0.081 | 0 | 0.138 | -0.196 | 0.194 | 0.032 | 0.108
2024-08-28 | 12 | 0 | 0 | 0.352 | 0.129 | 0.175 | 0.177 | 0 | 0.352 | -0.543 | 0.588 | 0.091 | 0.216
2024-08-28 | 13 | 0 | 0 | 0 | 0 | 0 | 0 | 0 | 0 | 0 | 0 | 0 | 0
2024-08-28 | 14 | 0 | 0 | 0 | 0 | 0 | 0 | 0 | 0 | 0 | 0 | 0 | 0
2024-08-28 | 15 | 0 | 0 | 0 | 0 | 0 | 0 | 0 | 0 | 0 | 0 | 0 | 0
2024-08-28 | 16 | 0 | 0 | 0 | 0 | 0 | 0 | 0 | 0 | 0 | 0 | 0 | 0
2024-08-28 | 17 | 0 | 0 | 0 | 0 | 0 | 0 | 0 | 0 | 0 | 0 | 0 | 0
2024-08-28 | 18 | 0 | 0 | 0 | 0 | 0 | 0 | 0 | 0 | 0 | 0 | 0 | 0
2024-08-28 | 19 | 0 | 0 | 0 | 0 | 0 | 0 | 0 | 0 | 0 | 0 | 0 | 0
2024-08-28 | 20 | 0 | 0 | 1.403 | 0.347 | 0.849 | 0.554 | 0 | 1.403 | -0.649 | 0.629 | 0.246 | 1.176
2024-08-28 | 21 | 0 | 0 | 1.622 | 0.424 | 0.989 | 0.633 | 0 | 1.622 | -0.552 | 0.582 | 0.301 | 1.291
2024-08-28 | 22 | 0 | 0 | 1.726 | 0.412 | 1.071 | 0.655 | 0 | 1.726 | -0.471 | 0.539 | 0.292 | 1.365
2024-08-28 | 23 | 0 | 0 | 1.273 | 0.369 | 0.654 | 0.619 | 0 | 1.273 | -0.378 | 0.499 | 0.262 | 0.89
2024-08-28 | 24 | 0 | 0 | 1.221 | 0.34 | 0.606 | 0.615 | 0 | 1.221 | -0.36 | 0.462 | 0.241 | 0.877
2024-08-29 | 1 | 0 | 0 | 0.929 | 0.219 | 0.459 | 0.47 | 0 | 0.929 | -0.112 | 0.214 | 0.156 | 0.671
2024-08-29 | 2 | 0 | 0 | 0.672 | 0.141 | 0.339 | 0.333 | 0 | 0.672 | -0.055 | 0.154 | 0.1 | 0.473
2024-08-29 | 3 | 0 | 0 | 0.445 | 0.08 | 0.233 | 0.212 | 0 | 0.445 | 0.088 | 0 | 0.057 | 0.299
2024-08-29 | 4 | 0 | 0 | 0.405 | 0.06 | 0.202 | 0.203 | 0 | 0.405 | 0.067 | 0 | 0.042 | 0.296
2024-08-29 | 5 | 0 | 0 | 0.21 | 0.018 | 0.101 | 0.109 | 0 | 0.21 | 0.034 | 0 | 0.013 | 0.164
2024-08-29 | 6 | 0 | 0 | 0.034 | 0.001 | 0.021 | 0.014 | 0 | 0.034 | 0.012 | 0 | 0.001 | 0.021
2024-08-29 | 7 | 0 | 0 | 0.03 | 0 | 0.017 | 0.013 | 0 | 0.03 | 0.01 | 0 | -0.001 | 0.021
2024-08-29 | 8 | 0 | 0 | 0.028 | 0 | 0.015 | 0.013 | 0 | 0.028 | 0.008 | 0 | -0.001 | 0.021
2024-08-29 | 9 | 0 | 0 | 0.028 | 0.002 | 0.014 | 0.014 | 0 | 0.028 | 0.005 | 0 | 0.002 | 0.021
2024-08-29 | 10 | 0 | 0 | 0.073 | 0.013 | 0.031 | 0.042 | 0 | 0.073 | 0.003 | 0 | 0.009 | 0.061
2024-08-29 | 11 | 0 | 0 | 0.264 | 0.056 | 0.131 | 0.132 | 0 | 0.264 | -0.359 | 0.388 | 0.039 | 0.195
2024-08-29 | 12 | 0 | 0 | 0.49 | 0.128 | 0.283 | 0.207 | 0 | 0.49 | -0.599 | 0.72 | 0.091 | 0.278
2024-08-29 | 13 | 0 | 0 | 0 | 0 | 0 | 0 | 0 | 0 | 0 | 0 | 0 | 0
2024-08-29 | 14 | 0 | 0 | 0 | 0 | 0 | 0 | 0 | 0 | 0 | 0 | 0 | 0
2024-08-29 | 15 | 0 | 0 | 0 | 0 | 0 | 0 | 0 | 0 | 0 | 0 | 0 | 0
2024-08-29 | 16 | 0 | 0 | 0 | 0 | 0 | 0 | 0 | 0 | 0 | 0 | 0 | 0
2024-08-29 | 17 | 0 | 0 | 0 | 0 | 0 | 0 | 0 | 0 | 0 | 0 | 0 | 0
2024-08-29 | 18 | 0 | 0 | 0 | 0 | 0 | 0 | 0 | 0 | 0 | 0 | 0 | 0
2024-08-29 | 19 | 0 | 0 | 0 | 0 | 0 | 0 | 0 | 0 | 0 | 0 | 0 | 0
2024-08-29 | 20 | 0 | 0 | 0 | 0 | 0 | 0 | 0 | 0 | 0 | 0 | 0 | 0
2024-08-29 | 21 | 0 | 0 | 1.761 | 0.37 | 1.103 | 0.658 | 0 | 1.761 | -0.418 | 0.572 | 0.263 | 1.345
2024-08-29 | 22 | 0 | 0 | 1.802 | 0.33 | 1.156 | 0.646 | 0 | 1.802 | -0.326 | 0.53 | 0.234 | 1.365
2024-08-29 | 23 | 0 | 0 | 1.285 | 0.274 | 0.698 | 0.587 | 0 | 1.285 | -0.207 | 0.436 | 0.194 | 0.862
2024-08-29 | 24 | 0 | 0 | 1.201 | 0.241 | 0.659 | 0.542 | 0 | 1.201 | -0.088 | 0.315 | 0.171 | 0.802
2024-08-30 | 1 | 0 | 0 | 0.999 | 0.175 | 0.549 | 0.45 | 0 | 0.999 | -0.006 | 0.21 | 0.124 | 0.671
2024-08-30 | 2 | 0 | 0 | 0.771 | 0.125 | 0.417 | 0.354 | 0 | 0.771 | -0.031 | 0.194 | 0.089 | 0.518
2024-08-30 | 3 | 0 | 0 | 0.533 | 0.077 | 0.298 | 0.235 | 0 | 0.533 | 0.129 | 0 | 0.055 | 0.349
2024-08-30 | 4 | 0 | 0 | 0.423 | 0.046 | 0.23 | 0.193 | 0 | 0.423 | 0.094 | 0 | 0.033 | 0.296
2024-08-30 | 5 | 0 | 0 | 0.374 | 0.036 | 0.189 | 0.186 | 0 | 0.374 | 0.056 | 0 | 0.025 | 0.293
2024-08-30 | 6 | 0 | 0 | 0.144 | 0.008 | 0.071 | 0.073 | 0 | 0.144 | 0.02 | 0 | 0.005 | 0.118
2024-08-30 | 7 | 0 | 0 | 0.031 | 0 | 0.019 | 0.013 | 0 | 0.031 | 0.011 | 0 | -0.001 | 0.021
2024-08-30 | 8 | 0 | 0 | 0.025 | 0 | 0.013 | 0.012 | 0 | 0.025 | 0.008 | 0 | -0.004 | 0.021
2024-08-30 | 9 | 0 | 0 | 0.022 | 0 | 0.01 | 0.012 | 0 | 0.022 | 0.005 | 0 | -0.004 | 0.021
2024-08-30 | 10 | 0 | 0 | 0.023 | 0.001 | 0.01 | 0.013 | 0 | 0.023 | 0.002 | 0 | 0 | 0.02
2024-08-30 | 11 | 0 | 0 | 0.066 | 0.008 | 0.028 | 0.037 | 0 | 0.066 | -0.001 | 0 | 0.006 | 0.061
2024-08-30 | 12 | 0 | 0 | 0 | 0 | 0 | 0 | 0 | 0 | 0 | 0 | 0 | 0
2024-08-30 | 13 | 0 | 0 | 0 | 0 | 0 | 0 | 0 | 0 | 0 | 0 | 0 | 0
2024-08-30 | 14 | 0 | 0 | 0 | 0 | 0 | 0 | 0 | 0 | 0 | 0 | 0 | 0
2024-08-30 | 15 | 0 | 0 | 0 | 0 | 0 | 0 | 0 | 0 | 0 | 0 | 0 | 0
2024-08-30 | 16 | 0 | 0 | 0 | 0 | 0 | 0 | 0 | 0 | 0 | 0 | 0 | 0
2024-08-30 | 17 | 0 | 0 | 0 | 0 | 0 | 0 | 0 | 0 | 0 | 0 | 0 | 0
2024-08-30 | 18 | 0 | 0 | 0 | 0 | 0 | 0 | 0 | 0 | 0 | 0 | 0 | 0
2024-08-30 | 19 | 0 | 0 | 0 | 0 | 0 | 0 | 0 | 0 | 0 | 0 | 0 | 0
2024-08-30 | 20 | 0 | 0 | 0 | 0 | 0 | 0 | 0 | 0 | 0 | 0 | 0 | 0
2024-08-30 | 21 | 0 | 0 | 0 | 0 | 0 | 0 | 0 | 0 | 0 | 0 | 0 | 0
2024-08-30 | 22 | 0 | 0 | 1.446 | 0.062 | 0.981 | 0.464 | 0 | 1.446 | -0.455 | 0.519 | 0.044 | 1.338
2024-08-30 | 23 | 0 | 0 | 0.77 | 0.027 | 0.468 | 0.302 | 0 | 0.77 | -0.086 | 0.24 | 0.019 | 0.597
2024-08-30 | 24 | 0 | 0 | 0.656 | 0.002 | 0.391 | 0.266 | 0 | 0.656 | -0.08 | 0.222 | 0.001 | 0.513
2024-08-31 | 1 | 0 | 0 | 0.448 | 0 | 0.272 | 0.176 | 0 | 0.448 | 0.126 | 0 | -0.017 | 0.339
2024-08-31 | 2 | 0 | 0 | 0.327 | 0 | 0.191 | 0.135 | 0 | 0.327 | 0.105 | 0 | -0.038 | 0.259
2024-08-31 | 3 | 0 | 0 | 0.287 | 0 | 0.151 | 0.136 | 0 | 0.287 | 0.079 | 0 | -0.047 | 0.256
2024-08-31 | 4 | 0 | 0 | 0.084 | 0 | 0.047 | 0.037 | 0 | 0.084 | 0.028 | 0 | -0.011 | 0.067
2024-08-31 | 5 | 0 | 0 | 0.033 | 0 | 0.021 | 0.012 | 0 | 0.033 | 0.014 | 0 | -0.003 | 0.021
2024-08-31 | 6 | 0 | 0 | 0.031 | 0 | 0.019 | 0.012 | 0 | 0.031 | 0.012 | 0 | -0.001 | 0.021
2024-08-31 | 7 | 0 | 0 | 0.026 | 0 | 0.014 | 0.012 | 0 | 0.026 | 0.009 | 0 | -0.004 | 0.021
2024-08-31 | 8 | 0 | 0 | 0.024 | 0 | 0.011 | 0.013 | 0 | 0.024 | 0.005 | 0 | -0.002 | 0.021
2024-08-31 | 9 | 0 | 0 | 0 | 0 | 0 | 0 | 0 | 0 | 0 | 0 | 0 | 0
2024-08-31 | 10 | 0 | 0 | 0.044 | 0.004 | 0.018 | 0.025 | 0 | 0.044 | 0 | 0 | 0.003 | 0.041
2024-08-31 | 11 | 0 | 0 | 0 | 0 | 0 | 0 | 0 | 0 | 0 | 0 | 0 | 0
2024-08-31 | 12 | 0 | 0 | 0 | 0 | 0 | 0 | 0 | 0 | 0 | 0 | 0 | 0
2024-08-31 | 13 | 0 | 0 | 0 | 0 | 0 | 0 | 0 | 0 | 0 | 0 | 0 | 0
2024-08-31 | 14 | 0 | 0 | 0 | 0 | 0 | 0 | 0 | 0 | 0 | 0 | 0 | 0
2024-08-31 | 15 | 0 | 0 | 0 | 0 | 0 | 0 | 0 | 0 | 0 | 0 | 0 | 0
2024-08-31 | 16 | 0 | 0 | 0 | 0 | 0 | 0 | 0 | 0 | 0 | 0 | 0 | 0
2024-08-31 | 17 | 0 | 0 | 0 | 0 | 0 | 0 | 0 | 0 | 0 | 0 | 0 | 0
2024-08-31 | 18 | 0 | 0 | 0 | 0 | 0 | 0 | 0 | 0 | 0 | 0 | 0 | 0
2024-08-31 | 19 | 0 | 0 | 0 | 0 | 0 | 0 | 0 | 0 | 0 | 0 | 0 | 0
2024-08-31 | 20 | 0 | 0 | 0 | 0 | 0 | 0 | 0 | 0 | 0 | 0 | 0 | 0
2024-08-31 | 21 | 0 | 0 | 0 | 0 | 0 | 0 | 0 | 0 | 0 | 0 | 0 | 0
2024-08-31 | 22 | 0 | 0 | 1.382 | 0 | 0.971 | 0.411 | 0 | 1.382 | -0.383 | 0.526 | -0.099 | 1.338
2024-08-31 | 23 | 0 | 0 | 0.886 | 0 | 0.572 | 0.315 | 0 | 0.886 | -0.094 | 0.338 | -0.021 | 0.664
2024-08-31 | 24 | 0 | 0 | 0.836 | 0 | 0.529 | 0.307 | 0 | 0.836 | 0.011 | 0.225 | -0.008 | 0.607
2024-09-01 | 1 | 0 | 0 | 0.796 | 0.015 | 0.486 | 0.31 | 0 | 0.796 | -0.004 | 0.209 | 0.01 | 0.58
2024-09-01 | 2 | 0 | 0 | 0.613 | 0.025 | 0.373 | 0.24 | 0 | 0.613 | 0.093 | 0.075 | 0.018 | 0.427
2024-09-01 | 3 | 0 | 0 | 0.475 | 0.024 | 0.278 | 0.197 | 0 | 0.475 | 0.127 | 0 | 0.017 | 0.331
2024-09-01 | 4 | 0 | 0 | 0.408 | 0.034 | 0.221 | 0.187 | 0 | 0.408 | 0.088 | 0 | 0.024 | 0.296
2024-09-01 | 5 | 0 | 0 | 0.371 | 0.047 | 0.176 | 0.195 | 0 | 0.371 | 0.044 | 0 | 0.034 | 0.293
2024-09-01 | 6 | 0 | 0 | 0.093 | 0.014 | 0.046 | 0.047 | 0 | 0.093 | 0.018 | 0 | 0.01 | 0.065
2024-09-01 | 7 | 0 | 0 | 0.034 | 0.003 | 0.019 | 0.015 | 0 | 0.034 | 0.011 | 0 | 0.002 | 0.021
2024-09-01 | 8 | 0 | 0 | 0.031 | 0.003 | 0.016 | 0.015 | 0 | 0.031 | 0.008 | 0 | 0.002 | 0.021
2024-09-01 | 9 | 0 | 0 | 0.028 | 0.004 | 0.013 | 0.015 | 0 | 0.028 | 0.005 | 0 | 0.003 | 0.021
2024-09-01 | 10 | 0 | 0 | 0.025 | 0.004 | 0.01 | 0.015 | 0 | 0.025 | 0.001 | 0 | 0.003 | 0.02
2024-09-01 | 11 | 0 | 0 | 0.05 | 0.014 | 0.018 | 0.032 | 0 | 0.05 | 0 | 0 | 0.01 | 0.041
2024-09-01 | 12 | 0 | 0 | 0.244 | 0.062 | 0.105 | 0.139 | 0 | 0.244 | -0.432 | 0.458 | 0.044 | 0.174
2024-09-01 | 13 | 0 | 0 | 0.327 | 0.077 | 0.155 | 0.172 | 0 | 0.327 | -0.587 | 0.645 | 0.055 | 0.215
2024-09-01 | 14 | 0 | 0 | 0.424 | 0.092 | 0.218 | 0.206 | 0 | 0.424 | -0.738 | 0.841 | 0.066 | 0.255
2024-09-01 | 15 | 0 | 0 | 0.524 | 0.08 | 0.337 | 0.187 | 0 | 0.524 | -0.679 | 0.893 | 0.057 | 0.254
2024-09-01 | 16 | 0 | 0 | 0.657 | 0.095 | 0.474 | 0.183 | 0 | 0.657 | -0.603 | 0.94 | 0.067 | 0.253
2024-09-01 | 17 | 0 | 0 | 0 | 0 | 0 | 0 | 0 | 0 | 0 | 0 | 0 | 0
2024-09-01 | 18 | 0 | 0 | 0 | 0 | 0 | 0 | 0 | 0 | 0 | 0 | 0 | 0
2024-09-01 | 19 | 0 | 0 | 0 | 0 | 0 | 0 | 0 | 0 | 0 | 0 | 0 | 0
2024-09-01 | 20 | 0 | 0 | 0 | 0 | 0 | 0 | 0 | 0 | 0 | 0 | 0 | 0
2024-09-01 | 21 | 0 | 0 | 1.547 | 0.164 | 0.978 | 0.569 | 0 | 1.547 | -0.528 | 0.653 | 0.117 | 1.305
2024-09-01 | 22 | 0 | 0 | 1.625 | 0.141 | 1.043 | 0.582 | 0 | 1.625 | -0.445 | 0.605 | 0.1 | 1.365
2024-09-01 | 23 | 0 | 0 | 0.903 | 0.076 | 0.549 | 0.354 | 0 | 0.903 | -0.127 | 0.389 | 0.054 | 0.588
2024-09-01 | 24 | 0 | 0 | 0.824 | 0.047 | 0.505 | 0.319 | 0 | 0.824 | -0.001 | 0.259 | 0.034 | 0.532
2024-09-02 | 1 | 0 | 0 | 0.643 | 0.024 | 0.398 | 0.245 | 0 | 0.643 | 0.033 | 0.187 | 0.017 | 0.406
2024-09-02 | 2 | 0 | 0 | 0.501 | 0.005 | 0.317 | 0.185 | 0 | 0.501 | 0.189 | 0 | 0.004 | 0.309
2024-09-02 | 3 | 0 | 0 | 0.427 | 0 | 0.257 | 0.17 | 0 | 0.427 | 0.152 | 0 | -0.013 | 0.287
2024-09-02 | 4 | 0 | 0 | 0.444 | 0.012 | 0.263 | 0.181 | 0 | 0.444 | 0.108 | 0 | 0.009 | 0.327
2024-09-02 | 5 | 0 | 0 | 0 | 0 | 0 | 0 | 0 | 0 | 0 | 0 | 0 | 0
2024-09-02 | 6 | 0 | 0 | 0 | 0 | 0 | 0 | 0 | 0 | 0 | 0 | 0 | 0
2024-09-02 | 7 | 0 | 0 | 0 | 0 | 0 | 0 | 0 | 0 | 0 | 0 | 0 | 0
2024-09-02 | 8 | 0 | 0 | 0.028 | 0 | 0.017 | 0.011 | 0 | 0.028 | 0.011 | 0 | -0.004 | 0.021
2024-09-02 | 9 | 0 | 0 | 0.021 | 0 | 0.01 | 0.011 | 0 | 0.021 | 0.008 | 0 | -0.007 | 0.021
2024-09-02 | 10 | 0 | 0 | 0 | 0 | 0 | 0 | 0 | 0 | 0 | 0 | 0 | 0
2024-09-02 | 11 | 0 | 0 | 0.067 | 0.007 | 0.027 | 0.039 | 0 | 0.067 | 0 | 0 | 0.005 | 0.061
2024-09-02 | 12 | 0 | 0 | 0 | 0 | 0 | 0 | 0 | 0 | 0 | 0 | 0 | 0
2024-09-02 | 13 | 0 | 0 | 0 | 0 | 0 | 0 | 0 | 0 | 0 | 0 | 0 | 0
2024-09-02 | 14 | 0 | 0 | 0 | 0 | 0 | 0 | 0 | 0 | 0 | 0 | 0 | 0
2024-09-02 | 15 | 0 | 0 | 0 | 0 | 0 | 0 | 0 | 0 | 0 | 0 | 0 | 0
2024-09-02 | 16 | 0 | 0 | 0 | 0 | 0 | 0 | 0 | 0 | 0 | 0 | 0 | 0
2024-09-02 | 17 | 0 | 0 | 0 | 0 | 0 | 0 | 0 | 0 | 0 | 0 | 0 | 0
2024-09-02 | 18 | 0 | 0 | 0 | 0 | 0 | 0 | 0 | 0 | 0 | 0 | 0 | 0
2024-09-02 | 19 | 0 | 0 | 0 | 0 | 0 | 0 | 0 | 0 | 0 | 0 | 0 | 0
2024-09-02 | 20 | 0 | 0 | 1.599 | 0.405 | 0.971 | 0.628 | 0 | 1.599 | -0.628 | 0.67 | 0.287 | 1.27
2024-09-02 | 21 | 0 | 0 | 1.776 | 0.432 | 1.051 | 0.725 | 0 | 1.776 | -0.496 | 0.62 | 0.306 | 1.345
2024-09-02 | 22 | 0 | 0 | 1.924 | 0.377 | 1.195 | 0.729 | 0 | 1.924 | -0.369 | 0.574 | 0.267 | 1.452
2024-09-02 | 23 | 0 | 0 | 1.321 | 0.249 | 0.754 | 0.568 | 0 | 1.321 | 0.061 | 0.266 | 0.176 | 0.819
2024-09-02 | 24 | 0 | 0 | 1.265 | 0.173 | 0.723 | 0.542 | 0 | 1.265 | 0.089 | 0.246 | 0.123 | 0.807
2024-09-03 | 1 | 0 | 0 | 1.009 | 0.091 | 0.602 | 0.407 | 0 | 1.009 | 0.086 | 0.228 | 0.064 | 0.631
2024-09-03 | 2 | 0 | 0 | 0.61 | 0.022 | 0.419 | 0.191 | 0 | 0.61 | 0.286 | 0 | 0.015 | 0.309
2024-09-03 | 3 | 0 | 0 | 0.546 | 0 | 0.365 | 0.181 | 0 | 0.546 | 0.254 | 0 | -0.014 | 0.305
2024-09-03 | 4 | 0 | 0 | 0.494 | 0 | 0.313 | 0.181 | 0 | 0.494 | 0.206 | 0 | -0.014 | 0.302
2024-09-03 | 5 | 0 | 0 | 0.403 | 0 | 0.238 | 0.166 | 0 | 0.403 | 0.146 | 0 | -0.023 | 0.281
2024-09-03 | 6 | 0 | 0 | 0.27 | 0 | 0.151 | 0.119 | 0 | 0.27 | 0.087 | 0 | -0.021 | 0.204
2024-09-03 | 7 | 0 | 0 | 0.085 | 0 | 0.047 | 0.038 | 0 | 0.085 | 0.03 | 0 | -0.009 | 0.065
2024-09-03 | 8 | 0 | 0 | 0.032 | 0 | 0.02 | 0.013 | 0 | 0.032 | 0.015 | 0 | -0.004 | 0.021
2024-09-03 | 9 | 0 | 0 | 0.032 | 0 | 0.018 | 0.014 | 0 | 0.032 | 0.011 | 0 | 0 | 0.021
2024-09-03 | 10 | 0 | 0 | 0.029 | 0.002 | 0.016 | 0.013 | 0 | 0.029 | 0.007 | 0 | 0.001 | 0.02
2024-09-03 | 11 | 0 | 0 | 0 | 0 | 0 | 0 | 0 | 0 | 0 | 0 | 0 | 0
2024-09-03 | 12 | 0 | 0 | 0 | 0 | 0 | 0 | 0 | 0 | 0 | 0 | 0 | 0
2024-09-03 | 13 | 0 | 0 | 0 | 0 | 0 | 0 | 0 | 0 | 0 | 0 | 0 | 0
2024-09-03 | 14 | 0 | 0 | 0 | 0 | 0 | 0 | 0 | 0 | 0 | 0 | 0 | 0
2024-09-03 | 15 | 0 | 0 | 0 | 0 | 0 | 0 | 0 | 0 | 0 | 0 | 0 | 0
2024-09-03 | 16 | 0 | 0 | 0 | 0 | 0 | 0 | 0 | 0 | 0 | 0 | 0 | 0
2024-09-03 | 17 | 0 | 0 | 0 | 0 | 0 | 0 | 0 | 0 | 0 | 0 | 0 | 0
2024-09-03 | 18 | 0 | 0 | 0 | 0 | 0 | 0 | 0 | 0 | 0 | 0 | 0 | 0
2024-09-03 | 19 | 0 | 0 | 0 | 0 | 0 | 0 | 0 | 0 | 0 | 0 | 0 | 0
2024-09-03 | 20 | 0 | 0 | 2.301 | 0.572 | 1.551 | 0.75 | 0 | 2.301 | -0.254 | 0.742 | 0.406 | 1.407
2024-09-03 | 21 | 0 | 0 | 2.911 | 0.77 | 1.792 | 1.119 | 0 | 2.911 | -0.31 | 0.687 | 0.546 | 1.988
2024-09-03 | 22 | 0 | 0 | 3.085 | 0.684 | 2.004 | 1.081 | 0 | 3.085 | -0.053 | 0.636 | 0.485 | 2.017
2024-09-03 | 23 | 0 | 0 | 2.472 | 0.58 | 1.442 | 1.03 | 0 | 2.472 | 0.078 | 0.589 | 0.412 | 1.393
2024-09-03 | 24 | 0 | 0 | 2.342 | 0.485 | 1.369 | 0.973 | 0 | 2.342 | 0.169 | 0.485 | 0.344 | 1.345
2024-09-04 | 1 | 0 | 0 | 1.839 | 0.288 | 1.149 | 0.69 | 0 | 1.839 | 0.295 | 0.351 | 0.204 | 0.989
2024-09-04 | 2 | 0 | 0 | 1.507 | 0.194 | 0.956 | 0.551 | 0 | 1.507 | 0.334 | 0.234 | 0.137 | 0.802
2024-09-04 | 3 | 0 | 0 | 1.218 | 0.113 | 0.774 | 0.443 | 0 | 1.218 | 0.248 | 0.216 | 0.08 | 0.673
2024-09-04 | 4 | 0 | 0 | 1.022 | 0.105 | 0.633 | 0.389 | 0 | 1.022 | 0.17 | 0.2 | 0.074 | 0.578
2024-09-04 | 5 | 0 | 0 | 0.768 | 0.089 | 0.468 | 0.3 | 0 | 0.768 | 0.202 | 0.072 | 0.063 | 0.431
2024-09-04 | 6 | 0 | 0 | 0.577 | 0.07 | 0.348 | 0.228 | 0 | 0.577 | 0.206 | 0 | 0.05 | 0.321
2024-09-04 | 7 | 0 | 0 | 0.507 | 0.074 | 0.282 | 0.225 | 0 | 0.507 | 0.137 | 0 | 0.052 | 0.318
2024-09-04 | 8 | 0 | 0 | 0.407 | 0.067 | 0.204 | 0.203 | 0 | 0.407 | 0.075 | 0 | 0.047 | 0.285
2024-09-04 | 9 | 0 | 0 | 0.375 | 0.099 | 0.154 | 0.221 | 0 | 0.375 | -0.076 | 0.098 | 0.07 | 0.283
2024-09-04 | 10 | 0 | 0 | 0.247 | 0.065 | 0.112 | 0.135 | 0 | 0.247 | -0.156 | 0.185 | 0.046 | 0.172
2024-09-04 | 11 | 0 | 0 | 0.441 | 0.116 | 0.218 | 0.223 | 0 | 0.441 | -0.634 | 0.713 | 0.082 | 0.28
2024-09-04 | 12 | 0 | 0 | 0.555 | 0.129 | 0.333 | 0.222 | 0 | 0.555 | -0.613 | 0.798 | 0.091 | 0.278
2024-09-04 | 13 | 0 | 0 | 0.662 | 0.165 | 0.42 | 0.242 | 0 | 0.662 | -0.604 | 0.872 | 0.117 | 0.277
2024-09-04 | 14 | 0 | 0 | 0.775 | 0.175 | 0.537 | 0.238 | 0 | 0.775 | -0.556 | 0.932 | 0.124 | 0.275
2024-09-04 | 15 | 0 | 0 | 0 | 0 | 0 | 0 | 0 | 0 | 0 | 0 | 0 | 0
2024-09-04 | 16 | 0 | 0 | 0 | 0 | 0 | 0 | 0 | 0 | 0 | 0 | 0 | 0
2024-09-04 | 17 | 0 | 0 | 0 | 0 | 0 | 0 | 0 | 0 | 0 | 0 | 0 | 0
2024-09-04 | 18 | 0 | 0 | 0 | 0 | 0 | 0 | 0 | 0 | 0 | 0 | 0 | 0
2024-09-04 | 19 | 0 | 0 | 0 | 0 | 0 | 0 | 0 | 0 | 0 | 0 | 0 | 0
2024-09-04 | 20 | 0 | 0 | 0 | 0 | 0 | 0 | 0 | 0 | 0 | 0 | 0 | 0
2024-09-04 | 21 | 0 | 0 | 2.691 | 0.365 | 1.812 | 0.879 | 0 | 2.691 | -0.236 | 0.681 | 0.259 | 1.988
2024-09-04 | 22 | 0 | 0 | 2.841 | 0.307 | 1.982 | 0.859 | 0 | 2.841 | -0.024 | 0.631 | 0.217 | 2.017
2024-09-04 | 23 | 0 | 0 | 1.98 | 0.196 | 1.319 | 0.661 | 0 | 1.98 | 0.164 | 0.584 | 0.139 | 1.093
2024-09-04 | 24 | 0 | 0 | 1.747 | 0.113 | 1.175 | 0.571 | 0 | 1.747 | 0.345 | 0.375 | 0.08 | 0.946
2024-09-05 | 1 | 0 | 0 | 1.573 | 0.061 | 1.048 | 0.525 | 0 | 1.573 | 0.393 | 0.25 | 0.043 | 0.887
2024-09-05 | 2 | 0 | 0 | 1.239 | 0.026 | 0.83 | 0.408 | 0 | 1.239 | 0.302 | 0.232 | 0.018 | 0.687
2024-09-05 | 3 | 0 | 0 | 0.798 | 0 | 0.565 | 0.233 | 0 | 0.798 | 0.321 | 0.084 | -0.003 | 0.396
2024-09-05 | 4 | 0 | 0 | 0.588 | 0 | 0.415 | 0.174 | 0 | 0.588 | 0.317 | 0 | -0.031 | 0.302
2024-09-05 | 5 | 0 | 0 | 0.504 | 0 | 0.335 | 0.169 | 0 | 0.504 | 0.247 | 0 | -0.042 | 0.299
2024-09-05 | 6 | 0 | 0 | 0.386 | 0 | 0.231 | 0.155 | 0 | 0.386 | 0.168 | 0 | -0.061 | 0.278
2024-09-05 | 7 | 0 | 0 | 0.301 | 0 | 0.157 | 0.144 | 0 | 0.301 | 0.095 | 0 | -0.04 | 0.246
2024-09-05 | 8 | 0 | 0 | 0.035 | 0 | 0.022 | 0.012 | 0 | 0.035 | 0.017 | 0 | -0.003 | 0.021
2024-09-05 | 9 | 0 | 0 | 0.031 | 0 | 0.019 | 0.012 | 0 | 0.031 | 0.013 | 0 | -0.003 | 0.021
2024-09-05 | 10 | 0 | 0 | 0.031 | 0.002 | 0.018 | 0.013 | 0 | 0.031 | 0.009 | 0 | 0.001 | 0.02
2024-09-05 | 11 | 0 | 0 | 0.256 | 0.039 | 0.13 | 0.126 | 0 | 0.256 | -0.427 | 0.46 | 0.028 | 0.195
2024-09-05 | 12 | 0 | 0 | 0 | 0 | 0 | 0 | 0 | 0 | 0 | 0 | 0 | 0
2024-09-05 | 13 | 0 | 0 | 0 | 0 | 0 | 0 | 0 | 0 | 0 | 0 | 0 | 0
2024-09-05 | 14 | 0 | 0 | 0 | 0 | 0 | 0 | 0 | 0 | 0 | 0 | 0 | 0
2024-09-05 | 15 | 0 | 0 | 0 | 0 | 0 | 0 | 0 | 0 | 0 | 0 | 0 | 0
2024-09-05 | 16 | 0 | 0 | 0 | 0 | 0 | 0 | 0 | 0 | 0 | 0 | 0 | 0
2024-09-05 | 17 | 0 | 0 | 0 | 0 | 0 | 0 | 0 | 0 | 0 | 0 | 0 | 0
2024-09-05 | 18 | 0 | 0 | 0 | 0 | 0 | 0 | 0 | 0 | 0 | 0 | 0 | 0
2024-09-05 | 19 | 0 | 0 | 0 | 0 | 0 | 0 | 0 | 0 | 0 | 0 | 0 | 0
2024-09-05 | 20 | 0 | 0 | 2.069 | 0.412 | 1.422 | 0.648 | 0 | 2.069 | -0.285 | 0.739 | 0.292 | 1.323
2024-09-05 | 21 | 0 | 0 | 2.263 | 0.44 | 1.522 | 0.741 | 0 | 2.263 | -0.164 | 0.685 | 0.312 | 1.431
2024-09-05 | 22 | 0 | 0 | 2.399 | 0.377 | 1.628 | 0.771 | 0 | 2.399 | -0.085 | 0.634 | 0.267 | 1.583
2024-09-05 | 23 | 0 | 0 | 1.856 | 0.282 | 1.161 | 0.695 | 0 | 1.856 | 0.033 | 0.587 | 0.2 | 1.036
2024-09-05 | 24 | 0 | 0 | 1.706 | 0.203 | 1.088 | 0.618 | 0 | 1.706 | 0.239 | 0.377 | 0.144 | 0.946
2024-09-06 | 1 | 0 | 0 | 1.58 | 0.133 | 0.994 | 0.585 | 0 | 1.58 | 0.202 | 0.349 | 0.095 | 0.933
2024-09-06 | 2 | 0 | 0 | 1.136 | 0.043 | 0.762 | 0.374 | 0 | 1.136 | 0.249 | 0.233 | 0.031 | 0.623
2024-09-06 | 3 | 0 | 0 | 0.858 | 0.008 | 0.584 | 0.275 | 0 | 0.858 | 0.169 | 0.216 | 0.005 | 0.468
2024-09-06 | 4 | 0 | 0 | 0.633 | 0 | 0.429 | 0.204 | 0 | 0.633 | 0.295 | 0 | -0.009 | 0.347
2024-09-06 | 5 | 0 | 0 | 0.498 | 0 | 0.322 | 0.176 | 0 | 0.498 | 0.224 | 0 | -0.025 | 0.299
2024-09-06 | 6 | 0 | 0 | 0.361 | 0 | 0.215 | 0.146 | 0 | 0.361 | 0.148 | 0 | -0.035 | 0.248
2024-09-06 | 7 | 0 | 0 | 0.206 | 0 | 0.11 | 0.096 | 0 | 0.206 | 0.068 | 0 | -0.023 | 0.161
2024-09-06 | 8 | 0 | 0 | 0.038 | 0 | 0.024 | 0.014 | 0 | 0.038 | 0.017 | 0 | 0 | 0.021
2024-09-06 | 9 | 0 | 0 | 0.034 | 0.001 | 0.021 | 0.013 | 0 | 0.034 | 0.013 | 0 | 0.001 | 0.021
2024-09-06 | 10 | 0 | 0 | 0.076 | 0.01 | 0.037 | 0.04 | 0 | 0.076 | 0.008 | 0 | 0.007 | 0.061
2024-09-06 | 11 | 0 | 0 | 0.35 | 0.076 | 0.18 | 0.169 | 0 | 0.35 | -0.554 | 0.612 | 0.054 | 0.238
2024-09-06 | 12 | 0 | 0 | 0 | 0 | 0 | 0 | 0 | 0 | 0 | 0 | 0 | 0
2024-09-06 | 13 | 0 | 0 | 0 | 0 | 0 | 0 | 0 | 0 | 0 | 0 | 0 | 0
2024-09-06 | 14 | 0 | 0 | 0 | 0 | 0 | 0 | 0 | 0 | 0 | 0 | 0 | 0
2024-09-06 | 15 | 0 | 0 | 0 | 0 | 0 | 0 | 0 | 0 | 0 | 0 | 0 | 0
2024-09-06 | 16 | 0 | 0 | 0 | 0 | 0 | 0 | 0 | 0 | 0 | 0 | 0 | 0
2024-09-06 | 17 | 0 | 0 | 0 | 0 | 0 | 0 | 0 | 0 | 0 | 0 | 0 | 0
2024-09-06 | 18 | 0 | 0 | 0 | 0 | 0 | 0 | 0 | 0 | 0 | 0 | 0 | 0
2024-09-06 | 19 | 0 | 0 | 0 | 0 | 0 | 0 | 0 | 0 | 0 | 0 | 0 | 0
2024-09-06 | 20 | 0 | 0 | 0 | 0 | 0 | 0 | 0 | 0 | 0 | 0 | 0 | 0
2024-09-06 | 21 | 0 | 0 | 2.78 | 0.234 | 1.994 | 0.786 | 0 | 2.78 | -0.044 | 0.67 | 0.166 | 1.988
2024-09-06 | 22 | 0 | 0 | 2.957 | 0.235 | 2.147 | 0.81 | 0 | 2.957 | 0.152 | 0.621 | 0.167 | 2.017
2024-09-06 | 23 | 0 | 0 | 2.386 | 0.249 | 1.568 | 0.818 | 0 | 2.386 | 0.243 | 0.575 | 0.176 | 1.393
2024-09-06 | 24 | 0 | 0 | 2.238 | 0.236 | 1.441 | 0.796 | 0 | 2.238 | 0.403 | 0.369 | 0.167 | 1.298
2024-09-07 | 1 | 0 | 0 | 1.761 | 0.163 | 1.171 | 0.59 | 0 | 1.761 | 0.37 | 0.342 | 0.115 | 0.933
2024-09-07 | 2 | 0 | 0 | 1.412 | 0.119 | 0.948 | 0.464 | 0 | 1.412 | 0.387 | 0.228 | 0.084 | 0.713
2024-09-07 | 3 | 0 | 0 | 1.099 | 0.085 | 0.737 | 0.362 | 0 | 1.099 | 0.287 | 0.211 | 0.061 | 0.541
2024-09-07 | 4 | 0 | 0 | 0.971 | 0.074 | 0.618 | 0.353 | 0 | 0.971 | 0.189 | 0.195 | 0.052 | 0.535
2024-09-07 | 5 | 0 | 0 | 0.694 | 0.037 | 0.448 | 0.247 | 0 | 0.694 | 0.21 | 0.071 | 0.026 | 0.388
2024-09-07 | 6 | 0 | 0 | 0.486 | 0.014 | 0.31 | 0.175 | 0 | 0.486 | 0.197 | 0 | 0.01 | 0.278
2024-09-07 | 7 | 0 | 0 | 0.382 | 0.018 | 0.226 | 0.155 | 0 | 0.382 | 0.123 | 0 | 0.013 | 0.246
2024-09-07 | 8 | 0 | 0 | 0.221 | 0.014 | 0.119 | 0.103 | 0 | 0.221 | 0.052 | 0 | 0.01 | 0.159
2024-09-07 | 9 | 0 | 0 | 0.091 | 0.013 | 0.046 | 0.046 | 0 | 0.091 | 0.018 | 0 | 0.009 | 0.064
2024-09-07 | 10 | 0 | 0 | 0.034 | 0.004 | 0.019 | 0.015 | 0 | 0.034 | 0.01 | 0 | 0.003 | 0.02
2024-09-07 | 11 | 0 | 0 | 0.163 | 0.031 | 0.07 | 0.093 | 0 | 0.163 | -0.195 | 0.209 | 0.022 | 0.128
2024-09-07 | 12 | 0 | 0 | 0.423 | 0.106 | 0.202 | 0.221 | 0 | 0.423 | -0.699 | 0.769 | 0.075 | 0.278
2024-09-07 | 13 | 0 | 0 | 0.517 | 0.093 | 0.315 | 0.202 | 0 | 0.517 | -0.674 | 0.848 | 0.066 | 0.277
2024-09-07 | 14 | 0 | 0 | 0.636 | 0.102 | 0.438 | 0.198 | 0 | 0.636 | -0.629 | 0.917 | 0.073 | 0.275
2024-09-07 | 15 | 0 | 0 | 0 | 0 | 0 | 0 | 0 | 0 | 0 | 0 | 0 | 0
2024-09-07 | 16 | 0 | 0 | 0 | 0 | 0 | 0 | 0 | 0 | 0 | 0 | 0 | 0
2024-09-07 | 17 | 0 | 0 | 0 | 0 | 0 | 0 | 0 | 0 | 0 | 0 | 0 | 0
2024-09-07 | 18 | 0 | 0 | 0 | 0 | 0 | 0 | 0 | 0 | 0 | 0 | 0 | 0
2024-09-07 | 19 | 0 | 0 | 0 | 0 | 0 | 0 | 0 | 0 | 0 | 0 | 0 | 0
2024-09-07 | 20 | 0 | 0 | 2.048 | 0.393 | 1.398 | 0.65 | 0 | 2.048 | -0.27 | 0.716 | 0.279 | 1.323
2024-09-07 | 21 | 0 | 0 | 2.405 | 0.563 | 1.562 | 0.842 | 0 | 2.405 | -0.135 | 0.663 | 0.399 | 1.478
2024-09-07 | 22 | 0 | 0 | 2.433 | 0.456 | 1.631 | 0.802 | 0 | 2.433 | -0.004 | 0.614 | 0.323 | 1.5
2024-09-07 | 23 | 0 | 0 | 1.945 | 0.358 | 1.196 | 0.749 | 0 | 1.945 | 0.087 | 0.568 | 0.254 | 1.036
2024-09-07 | 24 | 0 | 0 | 1.784 | 0.252 | 1.131 | 0.654 | 0 | 1.784 | 0.294 | 0.365 | 0.179 | 0.946
2024-09-08 | 1 | 0 | 0 | 1.542 | 0.146 | 0.987 | 0.555 | 0 | 1.542 | 0.364 | 0.243 | 0.104 | 0.831
2024-09-08 | 2 | 0 | 0 | 1.254 | 0.062 | 0.824 | 0.429 | 0 | 1.254 | 0.306 | 0.225 | 0.044 | 0.678
2024-09-08 | 3 | 0 | 0 | 0.937 | 0.009 | 0.635 | 0.302 | 0 | 0.937 | 0.35 | 0.081 | 0.006 | 0.5
2024-09-08 | 4 | 0 | 0 | 0.702 | 0.006 | 0.49 | 0.212 | 0 | 0.702 | 0.351 | 0 | 0.004 | 0.347
2024-09-08 | 5 | 0 | 0 | 0.574 | 0 | 0.391 | 0.183 | 0 | 0.574 | 0.283 | 0 | -0.008 | 0.299
2024-09-08 | 6 | 0 | 0 | 0.482 | 0 | 0.31 | 0.172 | 0 | 0.482 | 0.211 | 0 | -0.007 | 0.278
2024-09-08 | 7 | 0 | 0 | 0.384 | 0.005 | 0.224 | 0.159 | 0 | 0.384 | 0.135 | 0 | 0.003 | 0.246
2024-09-08 | 8 | 0 | 0 | 0.171 | 0.002 | 0.095 | 0.076 | 0 | 0.171 | 0.053 | 0 | 0.002 | 0.116
2024-09-08 | 9 | 0 | 0 | 0.091 | 0.004 | 0.049 | 0.042 | 0 | 0.091 | 0.024 | 0 | 0.003 | 0.064
2024-09-08 | 10 | 0 | 0 | 0.167 | 0.032 | 0.075 | 0.092 | 0 | 0.167 | -0.173 | 0.189 | 0.023 | 0.129
2024-09-08 | 11 | 0 | 0 | 0.451 | 0.106 | 0.251 | 0.2 | 0 | 0.451 | -0.656 | 0.752 | 0.075 | 0.28
2024-09-08 | 12 | 0 | 0 | 0 | 0 | 0 | 0 | 0 | 0 | 0 | 0 | 0 | 0
2024-09-08 | 13 | 0 | 0 | 0 | 0 | 0 | 0 | 0 | 0 | 0 | 0 | 0 | 0
2024-09-08 | 14 | 0 | 0 | 0 | 0 | 0 | 0 | 0 | 0 | 0 | 0 | 0 | 0
2024-09-08 | 15 | 0 | 0 | 0 | 0 | 0 | 0 | 0 | 0 | 0 | 0 | 0 | 0
2024-09-08 | 16 | 0 | 0 | 0 | 0 | 0 | 0 | 0 | 0 | 0 | 0 | 0 | 0
2024-09-08 | 17 | 0 | 0 | 0 | 0 | 0 | 0 | 0 | 0 | 0 | 0 | 0 | 0
2024-09-08 | 18 | 0 | 0 | 0 | 0 | 0 | 0 | 0 | 0 | 0 | 0 | 0 | 0
2024-09-08 | 19 | 0 | 0 | 0 | 0 | 0 | 0 | 0 | 0 | 0 | 0 | 0 | 0
2024-09-08 | 20 | 0 | 0 | 3.019 | 0.767 | 1.973 | 1.046 | 0 | 3.019 | -0.201 | 0.72 | 0.544 | 1.955
2024-09-08 | 21 | 0 | 0 | 3.317 | 0.742 | 2.194 | 1.122 | 0 | 3.317 | 0.136 | 0.667 | 0.526 | 1.988
2024-09-08 | 22 | 0 | 0 | 3.566 | 0.713 | 2.464 | 1.102 | 0 | 3.566 | 0.425 | 0.617 | 0.506 | 2.017
2024-09-08 | 23 | 0 | 0 | 2.997 | 0.641 | 1.922 | 1.075 | 0 | 2.997 | 0.578 | 0.572 | 0.455 | 1.393
2024-09-08 | 24 | 0 | 0 | 2.946 | 0.584 | 1.888 | 1.058 | 0 | 2.946 | 0.63 | 0.529 | 0.414 | 1.373
2024-09-09 | 1 | 0 | 0 | 2.723 | 0.482 | 1.752 | 0.971 | 0 | 2.723 | 0.76 | 0.34 | 0.342 | 1.28
2024-09-09 | 2 | 0 | 0 | 2.563 | 0.455 | 1.611 | 0.952 | 0 | 2.563 | 0.661 | 0.315 | 0.323 | 1.264
2024-09-09 | 3 | 0 | 0 | 2.262 | 0.373 | 1.37 | 0.892 | 0 | 2.262 | 0.584 | 0.21 | 0.265 | 1.204
2024-09-09 | 4 | 0 | 0 | 1.609 | 0.208 | 1.025 | 0.584 | 0 | 1.609 | 0.466 | 0.194 | 0.147 | 0.802
2024-09-09 | 5 | 0 | 0 | 1.214 | 0.127 | 0.774 | 0.44 | 0 | 1.214 | 0.329 | 0.18 | 0.09 | 0.616
2024-09-09 | 6 | 0 | 0 | 0.888 | 0.079 | 0.571 | 0.317 | 0 | 0.888 | 0.313 | 0.065 | 0.056 | 0.454
2024-09-09 | 7 | 0 | 0 | 0.602 | 0.045 | 0.395 | 0.207 | 0 | 0.602 | 0.277 | 0 | 0.032 | 0.293
2024-09-09 | 8 | 0 | 0 | 0.499 | 0.042 | 0.304 | 0.195 | 0 | 0.499 | 0.195 | 0 | 0.03 | 0.274
2024-09-09 | 9 | 0 | 0 | 0.389 | 0.046 | 0.214 | 0.175 | 0 | 0.389 | 0.115 | 0 | 0.033 | 0.242
2024-09-09 | 10 | 0 | 0 | 0.561 | 0.138 | 0.253 | 0.308 | 0 | 0.561 | -0.227 | 0.298 | 0.098 | 0.391
2024-09-09 | 11 | 0 | 0 | 0.777 | 0.229 | 0.383 | 0.394 | 0 | 0.777 | -0.607 | 0.723 | 0.163 | 0.498
2024-09-09 | 12 | 0 | 0 | 0.952 | 0.333 | 0.532 | 0.42 | 0 | 0.952 | -0.58 | 0.801 | 0.236 | 0.495
2024-09-09 | 13 | 0 | 0 | 0 | 0 | 0 | 0 | 0 | 0 | 0 | 0 | 0 | 0
2024-09-09 | 14 | 0 | 0 | 0 | 0 | 0 | 0 | 0 | 0 | 0 | 0 | 0 | 0
2024-09-09 | 15 | 0 | 0 | 0 | 0 | 0 | 0 | 0 | 0 | 0 | 0 | 0 | 0
2024-09-09 | 16 | 0 | 0 | 1.167 | 0.307 | 0.765 | 0.402 | 0 | 1.167 | -0.431 | 0.918 | 0.218 | 0.461
2024-09-09 | 17 | 0 | 0 | 1.5 | 0.237 | 0.944 | 0.556 | 0 | 1.5 | -0.595 | 0.774 | 0.168 | 1.153
2024-09-09 | 18 | 0 | 0 | 1.326 | 0.063 | 0.851 | 0.475 | 0 | 1.326 | -0.528 | 0.708 | 0.045 | 1.101
2024-09-09 | 19 | 0 | 0 | 1.503 | 0.127 | 0.92 | 0.583 | 0 | 1.503 | -0.484 | 0.649 | 0.09 | 1.248
2024-09-09 | 20 | 0 | 0 | 1.629 | 0.173 | 1.044 | 0.585 | 0 | 1.629 | -0.365 | 0.601 | 0.123 | 1.27
2024-09-09 | 21 | 0 | 0 | 1.809 | 0.338 | 1.128 | 0.681 | 0 | 1.809 | -0.306 | 0.557 | 0.24 | 1.318
2024-09-09 | 22 | 0 | 0 | 1.738 | 0.338 | 1.057 | 0.681 | 0 | 1.738 | -0.355 | 0.515 | 0.24 | 1.338
2024-09-09 | 23 | 0 | 0 | 0.946 | 0.212 | 0.51 | 0.436 | 0 | 0.946 | -0.04 | 0.238 | 0.151 | 0.597
2024-09-09 | 24 | 0 | 0 | 0.754 | 0.175 | 0.373 | 0.382 | 0 | 0.754 | -0.104 | 0.221 | 0.124 | 0.513
2024-09-10 | 1 | 0 | 0 | 0.509 | 0.118 | 0.245 | 0.264 | 0 | 0.509 | 0.072 | 0 | 0.084 | 0.353
2024-09-10 | 2 | 0 | 0 | 0.414 | 0.103 | 0.185 | 0.229 | 0 | 0.414 | 0.038 | 0 | 0.073 | 0.303
2024-09-10 | 3 | 0 | 0 | 0.217 | 0.049 | 0.098 | 0.119 | 0 | 0.217 | 0.025 | 0 | 0.035 | 0.157
2024-09-10 | 4 | 0 | 0 | 0.145 | 0.035 | 0.06 | 0.084 | 0 | 0.145 | 0.01 | 0 | 0.025 | 0.11
2024-09-10 | 5 | 0 | 0 | 0.088 | 0.021 | 0.037 | 0.05 | 0 | 0.088 | 0.008 | 0 | 0.015 | 0.064
2024-09-10 | 6 | 0 | 0 | 0.084 | 0.021 | 0.034 | 0.05 | 0 | 0.084 | 0.006 | 0 | 0.015 | 0.064
2024-09-10 | 7 | 0 | 0 | 0.079 | 0.019 | 0.03 | 0.049 | 0 | 0.079 | 0.003 | 0 | 0.013 | 0.063
2024-09-10 | 8 | 0 | 0 | 0 | 0 | 0 | 0 | 0 | 0 | 0 | 0 | 0 | 0
2024-09-10 | 9 | 0 | 0 | 0 | 0 | 0 | 0 | 0 | 0 | 0 | 0 | 0 | 0
2024-09-10 | 10 | 0 | 0 | 0.051 | 0.014 | 0.019 | 0.032 | 0 | 0.051 | 0 | 0 | 0.01 | 0.041
2024-09-10 | 11 | 0 | 0 | 0.052 | 0.015 | 0.019 | 0.032 | 0 | 0.052 | 0 | 0 | 0.011 | 0.041
2024-09-10 | 12 | 0 | 0 | 0.214 | 0.05 | 0.106 | 0.108 | 0 | 0.214 | -0.342 | 0.371 | 0.035 | 0.149
2024-09-10 | 13 | 0 | 0 | 0 | 0 | 0 | 0 | 0 | 0 | 0 | 0 | 0 | 0
2024-09-10 | 14 | 0 | 0 | 0 | 0 | 0 | 0 | 0 | 0 | 0 | 0 | 0 | 0
2024-09-10 | 15 | 0 | 0 | 0 | 0 | 0 | 0 | 0 | 0 | 0 | 0 | 0 | 0
2024-09-10 | 16 | 0 | 0 | 0 | 0 | 0 | 0 | 0 | 0 | 0 | 0 | 0 | 0
2024-09-10 | 17 | 0 | 0 | 0 | 0 | 0 | 0 | 0 | 0 | 0 | 0 | 0 | 0
2024-09-10 | 18 | 0 | 0 | 0 | 0 | 0 | 0 | 0 | 0 | 0 | 0 | 0 | 0
2024-09-10 | 19 | 0 | 0 | 1.785 | 0.413 | 1.166 | 0.619 | 0 | 1.785 | -0.504 | 0.749 | 0.293 | 1.248
2024-09-10 | 20 | 0 | 0 | 1.893 | 0.359 | 1.267 | 0.626 | 0 | 1.893 | -0.319 | 0.688 | 0.254 | 1.27
2024-09-10 | 21 | 0 | 0 | 2.139 | 0.378 | 1.425 | 0.714 | 0 | 2.139 | -0.196 | 0.637 | 0.268 | 1.431
2024-09-10 | 22 | 0 | 0 | 2.306 | 0.369 | 1.565 | 0.74 | 0 | 2.306 | -0.046 | 0.59 | 0.262 | 1.5
2024-09-10 | 23 | 0 | 0 | 1.91 | 0.369 | 1.169 | 0.74 | 0 | 1.91 | 0.066 | 0.546 | 0.262 | 1.036
2024-09-10 | 24 | 0 | 0 | 1.824 | 0.342 | 1.137 | 0.686 | 0 | 1.824 | 0.284 | 0.351 | 0.243 | 0.946
2024-09-11 | 1 | 0 | 0 | 1.723 | 0.317 | 1.048 | 0.675 | 0 | 1.723 | 0.259 | 0.325 | 0.225 | 0.915
2024-09-11 | 2 | 0 | 0 | 1.492 | 0.269 | 0.918 | 0.574 | 0 | 1.492 | 0.315 | 0.216 | 0.191 | 0.77
2024-09-11 | 3 | 0 | 0 | 1.223 | 0.204 | 0.757 | 0.466 | 0 | 1.223 | 0.262 | 0.2 | 0.145 | 0.616
2024-09-11 | 4 | 0 | 0 | 1.039 | 0.156 | 0.613 | 0.426 | 0 | 1.039 | 0.165 | 0.186 | 0.111 | 0.578
2024-09-11 | 5 | 0 | 0 | 0.662 | 0.075 | 0.414 | 0.248 | 0 | 0.662 | 0.266 | 0 | 0.053 | 0.343
2024-09-11 | 6 | 0 | 0 | 0.513 | 0.042 | 0.317 | 0.195 | 0 | 0.513 | 0.204 | 0 | 0.03 | 0.278
2024-09-11 | 7 | 0 | 0 | 0.443 | 0.036 | 0.247 | 0.196 | 0 | 0.443 | 0.142 | 0 | 0.026 | 0.276
2024-09-11 | 8 | 0 | 0 | 0.232 | 0.005 | 0.126 | 0.106 | 0 | 0.232 | 0.069 | 0 | 0.003 | 0.159
2024-09-11 | 9 | 0 | 0 | 0.101 | 0.01 | 0.055 | 0.046 | 0 | 0.101 | 0.03 | 0 | 0.007 | 0.064
2024-09-11 | 10 | 0 | 0 | 0.224 | 0.045 | 0.1 | 0.124 | 0 | 0.224 | -0.156 | 0.177 | 0.032 | 0.172
2024-09-11 | 11 | 0 | 0 | 0.53 | 0.152 | 0.278 | 0.252 | 0 | 0.53 | -0.618 | 0.717 | 0.108 | 0.323
2024-09-11 | 12 | 0 | 0 | 0 | 0 | 0 | 0 | 0 | 0 | 0 | 0 | 0 | 0
2024-09-11 | 13 | 0 | 0 | 0 | 0 | 0 | 0 | 0 | 0 | 0 | 0 | 0 | 0
2024-09-11 | 14 | 0 | 0 | 0 | 0 | 0 | 0 | 0 | 0 | 0 | 0 | 0 | 0
2024-09-11 | 15 | 0 | 0 | 0 | 0 | 0 | 0 | 0 | 0 | 0 | 0 | 0 | 0
2024-09-11 | 16 | 0 | 0 | 0 | 0 | 0 | 0 | 0 | 0 | 0 | 0 | 0 | 0
2024-09-11 | 17 | 0 | 0 | 0 | 0 | 0 | 0 | 0 | 0 | 0 | 0 | 0 | 0
2024-09-11 | 18 | 0 | 0 | 0 | 0 | 0 | 0 | 0 | 0 | 0 | 0 | 0 | 0
2024-09-11 | 19 | 0 | 0 | 0 | 0 | 0 | 0 | 0 | 0 | 0 | 0 | 0 | 0
2024-09-11 | 20 | 0 | 0 | 3.287 | 0.623 | 2.32 | 0.967 | 0 | 3.287 | 0.192 | 0.698 | 0.442 | 1.955
2024-09-11 | 21 | 0 | 0 | 3.58 | 0.597 | 2.561 | 1.019 | 0 | 3.58 | 0.523 | 0.646 | 0.423 | 1.988
2024-09-11 | 22 | 0 | 0 | 3.806 | 0.567 | 2.769 | 1.037 | 0 | 3.806 | 0.739 | 0.599 | 0.402 | 2.066
2024-09-11 | 23 | 0 | 0 | 3.173 | 0.497 | 2.177 | 0.996 | 0 | 3.173 | 0.874 | 0.554 | 0.352 | 1.393
2024-09-11 | 24 | 0 | 0 | 3.112 | 0.482 | 2.127 | 0.985 | 0 | 3.112 | 0.884 | 0.513 | 0.342 | 1.373
2024-09-12 | 1 | 0 | 0 | 2.872 | 0.416 | 1.947 | 0.925 | 0 | 2.872 | 0.967 | 0.33 | 0.295 | 1.28
2024-09-12 | 2 | 0 | 0 | 2.664 | 0.386 | 1.761 | 0.903 | 0 | 2.664 | 0.82 | 0.305 | 0.274 | 1.264
2024-09-12 | 3 | 0 | 0 | 2.348 | 0.334 | 1.484 | 0.864 | 0 | 2.348 | 0.704 | 0.203 | 0.237 | 1.204
2024-09-12 | 4 | 0 | 0 | 1.69 | 0.211 | 1.127 | 0.563 | 0 | 1.69 | 0.568 | 0.188 | 0.15 | 0.784
2024-09-12 | 5 | 0 | 0 | 1.409 | 0.173 | 0.906 | 0.502 | 0 | 1.409 | 0.422 | 0.174 | 0.122 | 0.689
2024-09-12 | 6 | 0 | 0 | 1.055 | 0.127 | 0.671 | 0.383 | 0 | 1.055 | 0.374 | 0.063 | 0.09 | 0.527
2024-09-12 | 7 | 0 | 0 | 0.785 | 0.076 | 0.496 | 0.29 | 0 | 0.785 | 0.325 | 0 | 0.054 | 0.406
2024-09-12 | 8 | 0 | 0 | 0.537 | 0.052 | 0.34 | 0.197 | 0 | 0.537 | 0.227 | 0 | 0.037 | 0.274
2024-09-12 | 9 | 0 | 0 | 0.458 | 0.058 | 0.262 | 0.196 | 0 | 0.458 | 0.146 | 0 | 0.041 | 0.271
2024-09-12 | 10 | 0 | 0 | 0.624 | 0.156 | 0.318 | 0.307 | 0 | 0.624 | -0.169 | 0.291 | 0.111 | 0.391
2024-09-12 | 11 | 0 | 0 | 0.902 | 0.263 | 0.512 | 0.39 | 0 | 0.902 | -0.5 | 0.717 | 0.187 | 0.498
2024-09-12 | 12 | 0 | 0 | 0 | 0 | 0 | 0 | 0 | 0 | 0 | 0 | 0 | 0
2024-09-12 | 13 | 0 | 0 | 0 | 0 | 0 | 0 | 0 | 0 | 0 | 0 | 0 | 0
2024-09-12 | 14 | 0 | 0 | 0 | 0 | 0 | 0 | 0 | 0 | 0 | 0 | 0 | 0
2024-09-12 | 15 | 0 | 0 | 0 | 0 | 0 | 0 | 0 | 0 | 0 | 0 | 0 | 0
2024-09-12 | 16 | 0 | 0 | 0 | 0 | 0 | 0 | 0 | 0 | 0 | 0 | 0 | 0
2024-09-12 | 17 | 0 | 0 | 0 | 0 | 0 | 0 | 0 | 0 | 0 | 0 | 0 | 0
2024-09-12 | 18 | 0 | 0 | 0 | 0 | 0 | 0 | 0 | 0 | 0 | 0 | 0 | 0
2024-09-12 | 19 | 0 | 0 | 0 | 0 | 0 | 0 | 0 | 0 | 0 | 0 | 0 | 0
2024-09-12 | 20 | 0 | 0 | 0 | 0 | 0 | 0 | 0 | 0 | 0 | 0 | 0 | 0
2024-09-12 | 21 | 0 | 0 | 3.434 | 0.508 | 2.501 | 0.933 | 0 | 3.434 | 0.442 | 0.644 | 0.361 | 1.988
2024-09-12 | 22 | 0 | 0 | 3.653 | 0.492 | 2.694 | 0.959 | 0 | 3.653 | 0.643 | 0.596 | 0.349 | 2.066
2024-09-12 | 23 | 0 | 0 | 3.025 | 0.438 | 2.095 | 0.93 | 0 | 3.025 | 0.77 | 0.552 | 0.31 | 1.393
2024-09-12 | 24 | 0 | 0 | 2.949 | 0.41 | 2.015 | 0.934 | 0 | 2.949 | 0.775 | 0.511 | 0.291 | 1.373
2024-09-13 | 1 | 0 | 0 | 2.758 | 0.387 | 1.875 | 0.883 | 0 | 2.758 | 0.875 | 0.328 | 0.275 | 1.28
2024-09-13 | 2 | 0 | 0 | 2.542 | 0.347 | 1.665 | 0.877 | 0 | 2.542 | 0.728 | 0.304 | 0.246 | 1.264
2024-09-13 | 3 | 0 | 0 | 2.237 | 0.307 | 1.391 | 0.846 | 0 | 2.237 | 0.612 | 0.203 | 0.218 | 1.204
2024-09-13 | 4 | 0 | 0 | 1.671 | 0.221 | 1.064 | 0.608 | 0 | 1.671 | 0.472 | 0.188 | 0.157 | 0.856
2024-09-13 | 5 | 0 | 0 | 1.332 | 0.188 | 0.832 | 0.5 | 0 | 1.332 | 0.336 | 0.174 | 0.133 | 0.689
2024-09-13 | 6 | 0 | 0 | 1.083 | 0.164 | 0.646 | 0.437 | 0 | 1.083 | 0.209 | 0.161 | 0.116 | 0.597
2024-09-13 | 7 | 0 | 0 | 0.776 | 0.094 | 0.458 | 0.318 | 0 | 0.776 | 0.261 | 0 | 0.067 | 0.448
2024-09-13 | 8 | 0 | 0 | 0.488 | 0.058 | 0.292 | 0.196 | 0 | 0.488 | 0.173 | 0 | 0.041 | 0.274
2024-09-13 | 9 | 0 | 0 | 0.625 | 0.139 | 0.293 | 0.333 | 0 | 0.625 | -0.124 | 0.227 | 0.099 | 0.424
2024-09-13 | 10 | 0 | 0 | 0.578 | 0.148 | 0.27 | 0.308 | 0 | 0.578 | -0.202 | 0.284 | 0.105 | 0.391
2024-09-13 | 11 | 0 | 0 | 0.796 | 0.229 | 0.402 | 0.394 | 0 | 0.796 | -0.55 | 0.686 | 0.163 | 0.498
2024-09-13 | 12 | 0 | 0 | 0 | 0 | 0 | 0 | 0 | 0 | 0 | 0 | 0 | 0
2024-09-13 | 13 | 0 | 0 | 0 | 0 | 0 | 0 | 0 | 0 | 0 | 0 | 0 | 0
2024-09-13 | 14 | 0 | 0 | 0 | 0 | 0 | 0 | 0 | 0 | 0 | 0 | 0 | 0
2024-09-13 | 15 | 0 | 0 | 0 | 0 | 0 | 0 | 0 | 0 | 0 | 0 | 0 | 0
2024-09-13 | 16 | 0 | 0 | 0 | 0 | 0 | 0 | 0 | 0 | 0 | 0 | 0 | 0
2024-09-13 | 17 | 0 | 0 | 0 | 0 | 0 | 0 | 0 | 0 | 0 | 0 | 0 | 0
2024-09-13 | 18 | 0 | 0 | 0 | 0 | 0 | 0 | 0 | 0 | 0 | 0 | 0 | 0
2024-09-13 | 19 | 0 | 0 | 0 | 0 | 0 | 0 | 0 | 0 | 0 | 0 | 0 | 0
2024-09-13 | 20 | 0 | 0 | 3.563 | 0.652 | 2.586 | 0.976 | 0 | 3.563 | 0.406 | 0.693 | 0.462 | 2.002
2024-09-13 | 21 | 0 | 0 | 3.772 | 0.64 | 2.732 | 1.04 | 0 | 3.772 | 0.642 | 0.641 | 0.454 | 2.035
2024-09-13 | 22 | 0 | 0 | 3.877 | 0.596 | 2.843 | 1.033 | 0 | 3.877 | 0.794 | 0.594 | 0.423 | 2.066
2024-09-13 | 23 | 0 | 0 | 3.174 | 0.525 | 2.182 | 0.992 | 0 | 3.174 | 0.859 | 0.55 | 0.372 | 1.393
2024-09-13 | 24 | 0 | 0 | 3.079 | 0.51 | 2.097 | 0.982 | 0 | 3.079 | 0.835 | 0.509 | 0.362 | 1.373
2024-09-14 | 1 | 0 | 0 | 2.847 | 0.458 | 1.892 | 0.955 | 0 | 2.847 | 0.776 | 0.419 | 0.325 | 1.327
2024-09-14 | 2 | 0 | 0 | 2.556 | 0.388 | 1.65 | 0.906 | 0 | 2.556 | 0.713 | 0.303 | 0.275 | 1.264
2024-09-14 | 3 | 0 | 0 | 2.235 | 0.334 | 1.371 | 0.864 | 0 | 2.235 | 0.592 | 0.202 | 0.237 | 1.204
2024-09-14 | 4 | 0 | 0 | 1.457 | 0.173 | 0.955 | 0.502 | 0 | 1.457 | 0.451 | 0.187 | 0.122 | 0.697
2024-09-14 | 5 | 0 | 0 | 1.249 | 0.157 | 0.775 | 0.474 | 0 | 1.249 | 0.306 | 0.173 | 0.112 | 0.658
2024-09-14 | 6 | 0 | 0 | 0.808 | 0.085 | 0.512 | 0.296 | 0 | 0.808 | 0.338 | 0 | 0.061 | 0.41
2024-09-14 | 7 | 0 | 0 | 0.679 | 0.073 | 0.401 | 0.277 | 0 | 0.679 | 0.238 | 0 | 0.052 | 0.389
2024-09-14 | 8 | 0 | 0 | 0.459 | 0.052 | 0.262 | 0.197 | 0 | 0.459 | 0.149 | 0 | 0.037 | 0.274
2024-09-14 | 9 | 0 | 0 | 0.366 | 0.074 | 0.176 | 0.19 | 0 | 0.366 | 0.073 | 0 | 0.052 | 0.242
2024-09-14 | 10 | 0 | 0 | 0.446 | 0.116 | 0.204 | 0.243 | 0 | 0.446 | -0.231 | 0.287 | 0.083 | 0.308
2024-09-14 | 11 | 0 | 0 | 0.604 | 0.149 | 0.349 | 0.256 | 0 | 0.604 | -0.516 | 0.692 | 0.105 | 0.323
2024-09-14 | 12 | 0 | 0 | 0.75 | 0.171 | 0.497 | 0.253 | 0 | 0.75 | -0.487 | 0.795 | 0.121 | 0.321
2024-09-14 | 13 | 0 | 0 | 0 | 0 | 0 | 0 | 0 | 0 | 0 | 0 | 0 | 0
2024-09-14 | 14 | 0 | 0 | 0 | 0 | 0 | 0 | 0 | 0 | 0 | 0 | 0 | 0
2024-09-14 | 15 | 0 | 0 | 0 | 0 | 0 | 0 | 0 | 0 | 0 | 0 | 0 | 0
2024-09-14 | 16 | 0 | 0 | 0 | 0 | 0 | 0 | 0 | 0 | 0 | 0 | 0 | 0
2024-09-14 | 17 | 0 | 0 | 0 | 0 | 0 | 0 | 0 | 0 | 0 | 0 | 0 | 0
2024-09-14 | 18 | 0 | 0 | 2.528 | 0.594 | 1.785 | 0.743 | 0 | 2.528 | -0.099 | 0.876 | 0.422 | 1.33
2024-09-14 | 19 | 0 | 0 | 2.961 | 0.709 | 1.955 | 1.007 | 0 | 2.961 | -0.13 | 0.746 | 0.503 | 1.842
2024-09-14 | 20 | 0 | 0 | 3.121 | 0.524 | 2.153 | 0.968 | 0 | 3.121 | 0.102 | 0.691 | 0.372 | 1.955
2024-09-14 | 21 | 0 | 0 | 3.193 | 0.381 | 2.255 | 0.937 | 0 | 3.193 | 0.295 | 0.64 | 0.271 | 1.988
2024-09-14 | 22 | 0 | 0 | 3.297 | 0.367 | 2.37 | 0.927 | 0 | 3.297 | 0.427 | 0.593 | 0.26 | 2.017
2024-09-14 | 23 | 0 | 0 | 2.587 | 0.332 | 1.675 | 0.912 | 0 | 2.587 | 0.499 | 0.488 | 0.235 | 1.364
2024-09-14 | 24 | 0 | 0 | 2.323 | 0.267 | 1.49 | 0.833 | 0 | 2.323 | 0.54 | 0.353 | 0.189 | 1.241
2024-09-15 | 1 | 0 | 0 | 1.799 | 0.182 | 1.208 | 0.59 | 0 | 1.799 | 0.466 | 0.327 | 0.129 | 0.878
2024-09-15 | 2 | 0 | 0 | 1.471 | 0.127 | 0.989 | 0.482 | 0 | 1.471 | 0.451 | 0.218 | 0.09 | 0.713
2024-09-15 | 3 | 0 | 0 | 1.234 | 0.106 | 0.808 | 0.426 | 0 | 1.234 | 0.328 | 0.201 | 0.075 | 0.629
2024-09-15 | 4 | 0 | 0 | 0.951 | 0.079 | 0.616 | 0.335 | 0 | 0.951 | 0.327 | 0.073 | 0.056 | 0.495
2024-09-15 | 5 | 0 | 0 | 0.726 | 0.055 | 0.461 | 0.265 | 0 | 0.726 | 0.29 | 0 | 0.039 | 0.396
2024-09-15 | 6 | 0 | 0 | 0.551 | 0.045 | 0.334 | 0.217 | 0 | 0.551 | 0.196 | 0 | 0.032 | 0.322
2024-09-15 | 7 | 0 | 0 | 0.37 | 0.015 | 0.212 | 0.158 | 0 | 0.37 | 0.114 | 0 | 0.011 | 0.246
2024-09-15 | 8 | 0 | 0 | 0.162 | 0.007 | 0.092 | 0.07 | 0 | 0.162 | 0.049 | 0 | 0.005 | 0.108
2024-09-15 | 9 | 0 | 0 | 0.087 | 0.004 | 0.046 | 0.042 | 0 | 0.087 | 0.021 | 0 | 0.003 | 0.064
2024-09-15 | 10 | 0 | 0 | 0.081 | 0.015 | 0.036 | 0.044 | 0 | 0.081 | 0.009 | 0 | 0.01 | 0.061
2024-09-15 | 11 | 0 | 0 | 0.281 | 0.079 | 0.126 | 0.154 | 0 | 0.281 | -0.387 | 0.416 | 0.056 | 0.195
2024-09-15 | 12 | 0 | 0 | 0.557 | 0.175 | 0.319 | 0.238 | 0 | 0.557 | -0.602 | 0.757 | 0.124 | 0.278
2024-09-15 | 13 | 0 | 0 | 0 | 0 | 0 | 0 | 0 | 0 | 0 | 0 | 0 | 0
2024-09-15 | 14 | 0 | 0 | 0 | 0 | 0 | 0 | 0 | 0 | 0 | 0 | 0 | 0
2024-09-15 | 15 | 0 | 0 | 0 | 0 | 0 | 0 | 0 | 0 | 0 | 0 | 0 | 0
2024-09-15 | 16 | 0 | 0 | 0 | 0 | 0 | 0 | 0 | 0 | 0 | 0 | 0 | 0
2024-09-15 | 17 | 0 | 0 | 0 | 0 | 0 | 0 | 0 | 0 | 0 | 0 | 0 | 0
2024-09-15 | 18 | 0 | 0 | 1.893 | 0.405 | 1.265 | 0.628 | 0 | 1.893 | -0.419 | 0.803 | 0.287 | 1.223
2024-09-15 | 19 | 0 | 0 | 1.915 | 0.34 | 1.287 | 0.629 | 0 | 1.915 | -0.274 | 0.701 | 0.241 | 1.248
2024-09-15 | 20 | 0 | 0 | 2.086 | 0.33 | 1.397 | 0.689 | 0 | 2.086 | -0.178 | 0.649 | 0.234 | 1.381
2024-09-15 | 21 | 0 | 0 | 2.177 | 0.321 | 1.478 | 0.698 | 0 | 2.177 | -0.055 | 0.601 | 0.227 | 1.403
2024-09-15 | 22 | 0 | 0 | 2.3 | 0.338 | 1.565 | 0.736 | 0 | 2.3 | 0.004 | 0.556 | 0.24 | 1.5
2024-09-15 | 23 | 0 | 0 | 1.533 | 0.232 | 0.994 | 0.54 | 0 | 1.533 | 0.254 | 0.357 | 0.164 | 0.757
2024-09-15 | 24 | 0 | 0 | 1.474 | 0.232 | 0.935 | 0.54 | 0 | 1.474 | 0.233 | 0.331 | 0.164 | 0.746
2024-09-16 | 1 | 0 | 0 | 1.274 | 0.191 | 0.818 | 0.457 | 0 | 1.274 | 0.287 | 0.221 | 0.135 | 0.631
2024-09-16 | 2 | 0 | 0 | 1.164 | 0.178 | 0.706 | 0.458 | 0 | 1.164 | 0.211 | 0.204 | 0.126 | 0.623
2024-09-16 | 3 | 0 | 0 | 1.015 | 0.164 | 0.593 | 0.421 | 0 | 1.015 | 0.143 | 0.189 | 0.116 | 0.566
2024-09-16 | 4 | 0 | 0 | 0.72 | 0.1 | 0.423 | 0.296 | 0 | 0.72 | 0.248 | 0 | 0.071 | 0.401
2024-09-16 | 5 | 0 | 0 | 0.555 | 0.074 | 0.317 | 0.238 | 0 | 0.555 | 0.177 | 0 | 0.053 | 0.326
2024-09-16 | 6 | 0 | 0 | 0.396 | 0.046 | 0.216 | 0.18 | 0 | 0.396 | 0.115 | 0 | 0.033 | 0.248
2024-09-16 | 7 | 0 | 0 | 0.183 | 0.014 | 0.106 | 0.077 | 0 | 0.183 | 0.064 | 0 | 0.01 | 0.109
2024-09-16 | 8 | 0 | 0 | 0.098 | 0.003 | 0.057 | 0.042 | 0 | 0.098 | 0.032 | 0 | 0.002 | 0.064
2024-09-16 | 9 | 0 | 0 | 0.034 | 0.001 | 0.021 | 0.014 | 0 | 0.034 | 0.013 | 0 | 0.001 | 0.021
2024-09-16 | 10 | 0 | 0 | 0.031 | 0.002 | 0.018 | 0.013 | 0 | 0.031 | 0.01 | 0 | 0.001 | 0.02
2024-09-16 | 11 | 0 | 0 | 0.12 | 0.014 | 0.052 | 0.068 | 0 | 0.12 | -0.118 | 0.125 | 0.01 | 0.103
2024-09-16 | 12 | 0 | 0 | 0.316 | 0.043 | 0.162 | 0.155 | 0 | 0.316 | -0.543 | 0.593 | 0.03 | 0.236
2024-09-16 | 13 | 0 | 0 | 0.448 | 0.083 | 0.248 | 0.2 | 0 | 0.448 | -0.706 | 0.819 | 0.059 | 0.277
2024-09-16 | 14 | 0 | 0 | 0.547 | 0.096 | 0.349 | 0.198 | 0 | 0.547 | -0.672 | 0.876 | 0.068 | 0.275
2024-09-16 | 15 | 0 | 0 | 0.625 | 0.102 | 0.427 | 0.198 | 0 | 0.625 | -0.636 | 0.915 | 0.073 | 0.274
2024-09-16 | 16 | 0 | 0 | 0.742 | 0.125 | 0.515 | 0.226 | 0 | 0.742 | -0.592 | 0.932 | 0.089 | 0.313
2024-09-16 | 17 | 0 | 0 | 1.283 | 0.216 | 0.892 | 0.391 | 0 | 1.283 | -0.628 | 0.924 | 0.153 | 0.834
2024-09-16 | 18 | 0 | 0 | 1.58 | 0.363 | 0.98 | 0.601 | 0 | 1.58 | -0.711 | 0.856 | 0.257 | 1.178
2024-09-16 | 19 | 0 | 0 | 1.48 | 0.246 | 0.933 | 0.547 | 0 | 1.48 | -0.62 | 0.724 | 0.174 | 1.202
2024-09-16 | 20 | 0 | 0 | 1.549 | 0.219 | 0.976 | 0.573 | 0 | 1.549 | -0.545 | 0.669 | 0.155 | 1.27
2024-09-16 | 21 | 0 | 0 | 1.524 | 0.135 | 0.979 | 0.544 | 0 | 1.524 | -0.482 | 0.619 | 0.096 | 1.291
2024-09-16 | 22 | 0 | 0 | 1.492 | 0.113 | 0.964 | 0.528 | 0 | 1.492 | -0.367 | 0.51 | 0.08 | 1.269
2024-09-16 | 23 | 0 | 0 | 0.894 | 0.077 | 0.534 | 0.36 | 0 | 0.894 | -0.022 | 0.265 | 0.054 | 0.597
2024-09-16 | 24 | 0 | 0 | 0.852 | 0.083 | 0.488 | 0.364 | 0 | 0.852 | -0.04 | 0.246 | 0.059 | 0.588
2024-09-17 | 1 | 0 | 0 | 0.661 | 0.056 | 0.371 | 0.29 | 0 | 0.661 | 0.161 | 0 | 0.04 | 0.46
2024-09-17 | 2 | 0 | 0 | 0.49 | 0.041 | 0.277 | 0.214 | 0 | 0.49 | 0.126 | 0 | 0.029 | 0.335
2024-09-17 | 3 | 0 | 0 | 0.364 | 0.032 | 0.199 | 0.165 | 0 | 0.364 | 0.086 | 0 | 0.023 | 0.256
2024-09-17 | 4 | 0 | 0 | 0.173 | 0.014 | 0.1 | 0.073 | 0 | 0.173 | 0.051 | 0 | 0.01 | 0.112
2024-09-17 | 5 | 0 | 0 | 0.103 | 0.008 | 0.059 | 0.044 | 0 | 0.103 | 0.031 | 0 | 0.006 | 0.066
2024-09-17 | 6 | 0 | 0 | 0.089 | 0.008 | 0.046 | 0.044 | 0 | 0.089 | 0.018 | 0 | 0.006 | 0.065
2024-09-17 | 7 | 0 | 0 | 0.032 | 0.001 | 0.019 | 0.013 | 0 | 0.032 | 0.01 | 0 | 0.001 | 0.021
2024-09-17 | 8 | 0 | 0 | 0.029 | 0.001 | 0.015 | 0.013 | 0 | 0.029 | 0.007 | 0 | 0.001 | 0.021
2024-09-17 | 9 | 0 | 0 | 0.027 | 0.003 | 0.012 | 0.015 | 0 | 0.027 | 0.004 | 0 | 0.002 | 0.021
2024-09-17 | 10 | 0 | 0 | 0 | 0 | 0 | 0 | 0 | 0 | 0 | 0 | 0 | 0
2024-09-17 | 11 | 0 | 0 | 0.045 | 0.006 | 0.019 | 0.027 | 0 | 0.045 | 0 | 0 | 0.005 | 0.041
2024-09-17 | 12 | 0 | 0 | 0 | 0 | 0 | 0 | 0 | 0 | 0 | 0 | 0 | 0
2024-09-17 | 13 | 0 | 0 | 0.345 | 0.077 | 0.193 | 0.151 | 0 | 0.345 | -0.597 | 0.673 | 0.054 | 0.215
2024-09-17 | 14 | 0 | 0 | 0.486 | 0.101 | 0.303 | 0.182 | 0 | 0.486 | -0.734 | 0.893 | 0.072 | 0.255
2024-09-17 | 15 | 0 | 0 | 0 | 0 | 0 | 0 | 0 | 0 | 0 | 0 | 0 | 0
2024-09-17 | 16 | 0 | 0 | 0 | 0 | 0 | 0 | 0 | 0 | 0 | 0 | 0 | 0
2024-09-17 | 17 | 0 | 0 | 0 | 0 | 0 | 0 | 0 | 0 | 0 | 0 | 0 | 0
2024-09-17 | 18 | 0 | 0 | 0 | 0 | 0 | 0 | 0 | 0 | 0 | 0 | 0 | 0
2024-09-17 | 19 | 0 | 0 | 1.009 | 0.08 | 0.651 | 0.358 | 0 | 1.009 | -0.624 | 0.71 | 0.057 | 0.866
2024-09-17 | 20 | 0 | 0 | 1.281 | 0.074 | 0.796 | 0.486 | 0 | 1.281 | -0.619 | 0.658 | 0.052 | 1.19
2024-09-17 | 21 | 0 | 0 | 1.279 | 0.076 | 0.804 | 0.475 | 0 | 1.279 | -0.299 | 0.423 | 0.054 | 1.101
2024-09-17 | 22 | 0 | 0 | 1.404 | 0.082 | 0.894 | 0.51 | 0 | 1.404 | -0.246 | 0.392 | 0.058 | 1.2
2024-09-17 | 23 | 0 | 0 | 0.876 | 0.059 | 0.509 | 0.367 | 0 | 0.876 | -0.023 | 0.261 | 0.042 | 0.597
2024-09-17 | 24 | 0 | 0 | 0.721 | 0.047 | 0.429 | 0.292 | 0 | 0.721 | 0.125 | 0.094 | 0.033 | 0.468
2024-09-18 | 1 | 0 | 0 | 0.577 | 0.03 | 0.343 | 0.234 | 0 | 0.577 | 0.187 | 0 | 0.021 | 0.369
2024-09-18 | 2 | 0 | 0 | 0.459 | 0.024 | 0.272 | 0.187 | 0 | 0.459 | 0.152 | 0 | 0.017 | 0.291
2024-09-18 | 3 | 0 | 0 | 0.378 | 0.021 | 0.211 | 0.166 | 0 | 0.378 | 0.107 | 0 | 0.015 | 0.256
2024-09-18 | 4 | 0 | 0 | 0.241 | 0.014 | 0.135 | 0.106 | 0 | 0.241 | 0.065 | 0 | 0.01 | 0.165
2024-09-18 | 5 | 0 | 0 | 0.107 | 0.005 | 0.065 | 0.042 | 0 | 0.107 | 0.038 | 0 | 0.003 | 0.066
2024-09-18 | 6 | 0 | 0 | 0.092 | 0.003 | 0.051 | 0.041 | 0 | 0.092 | 0.024 | 0 | 0.002 | 0.065
2024-09-18 | 7 | 0 | 0 | 0.034 | 0.001 | 0.021 | 0.013 | 0 | 0.034 | 0.012 | 0 | 0.001 | 0.021
2024-09-18 | 8 | 0 | 0 | 0.03 | 0.001 | 0.017 | 0.013 | 0 | 0.03 | 0.009 | 0 | 0 | 0.021
2024-09-18 | 9 | 0 | 0 | 0.027 | 0.001 | 0.013 | 0.013 | 0 | 0.027 | 0.005 | 0 | 0.001 | 0.021
2024-09-18 | 10 | 0 | 0 | 0.023 | 0.002 | 0.01 | 0.013 | 0 | 0.023 | 0.001 | 0 | 0.002 | 0.02
2024-09-18 | 11 | 0 | 0 | 0.045 | 0.006 | 0.019 | 0.027 | 0 | 0.045 | 0 | 0 | 0.005 | 0.041
2024-09-18 | 12 | 0 | 0 | 0.23 | 0.056 | 0.106 | 0.124 | 0 | 0.23 | -0.444 | 0.461 | 0.04 | 0.174
2024-09-18 | 13 | 0 | 0 | 0.327 | 0.072 | 0.174 | 0.152 | 0 | 0.327 | -0.61 | 0.671 | 0.051 | 0.215
2024-09-18 | 14 | 0 | 0 | 0.453 | 0.092 | 0.272 | 0.181 | 0 | 0.453 | -0.752 | 0.884 | 0.065 | 0.255
2024-09-18 | 15 | 0 | 0 | 0 | 0 | 0 | 0 | 0 | 0 | 0 | 0 | 0 | 0
2024-09-18 | 16 | 0 | 0 | 0 | 0 | 0 | 0 | 0 | 0 | 0 | 0 | 0 | 0
2024-09-18 | 17 | 0 | 0 | 0 | 0 | 0 | 0 | 0 | 0 | 0 | 0 | 0 | 0
2024-09-18 | 18 | 0 | 0 | 0 | 0 | 0 | 0 | 0 | 0 | 0 | 0 | 0 | 0
2024-09-18 | 19 | 0 | 0 | 0 | 0 | 0 | 0 | 0 | 0 | 0 | 0 | 0 | 0
2024-09-18 | 20 | 0 | 0 | 1.761 | 0.34 | 1.133 | 0.629 | 0 | 1.761 | -0.424 | 0.673 | 0.241 | 1.27
2024-09-18 | 21 | 0 | 0 | 1.922 | 0.349 | 1.248 | 0.674 | 0 | 1.922 | -0.267 | 0.623 | 0.247 | 1.318
2024-09-18 | 22 | 0 | 0 | 2.08 | 0.337 | 1.36 | 0.719 | 0 | 2.08 | -0.189 | 0.577 | 0.239 | 1.452
2024-09-18 | 23 | 0 | 0 | 1.339 | 0.199 | 0.852 | 0.487 | 0 | 1.339 | 0.13 | 0.371 | 0.141 | 0.697
2024-09-18 | 24 | 0 | 0 | 1.271 | 0.171 | 0.827 | 0.443 | 0 | 1.271 | 0.262 | 0.247 | 0.122 | 0.64
2024-09-19 | 1 | 0 | 0 | 1.206 | 0.144 | 0.772 | 0.434 | 0 | 1.206 | 0.244 | 0.229 | 0.102 | 0.631
2024-09-19 | 2 | 0 | 0 | 1.118 | 0.118 | 0.691 | 0.426 | 0 | 1.118 | 0.199 | 0.212 | 0.083 | 0.623
2024-09-19 | 3 | 0 | 0 | 0.799 | 0.058 | 0.515 | 0.284 | 0 | 0.799 | 0.335 | 0 | 0.041 | 0.423
2024-09-19 | 4 | 0 | 0 | 0.718 | 0.055 | 0.446 | 0.272 | 0 | 0.718 | 0.278 | 0 | 0.039 | 0.401
2024-09-19 | 5 | 0 | 0 | 0.53 | 0.042 | 0.334 | 0.195 | 0 | 0.53 | 0.218 | 0 | 0.03 | 0.281
2024-09-19 | 6 | 0 | 0 | 0.471 | 0.042 | 0.276 | 0.195 | 0 | 0.471 | 0.163 | 0 | 0.03 | 0.278
2024-09-19 | 7 | 0 | 0 | 0.372 | 0.038 | 0.199 | 0.174 | 0 | 0.372 | 0.1 | 0 | 0.027 | 0.246
2024-09-19 | 8 | 0 | 0 | 0.115 | 0.01 | 0.069 | 0.046 | 0 | 0.115 | 0.044 | 0 | 0.007 | 0.064
2024-09-19 | 9 | 0 | 0 | 0.102 | 0.011 | 0.056 | 0.046 | 0 | 0.102 | 0.03 | 0 | 0.008 | 0.064
2024-09-19 | 10 | 0 | 0 | 0.136 | 0.024 | 0.061 | 0.075 | 0 | 0.136 | 0.015 | 0 | 0.017 | 0.104
2024-09-19 | 11 | 0 | 0 | 0.234 | 0.049 | 0.11 | 0.124 | 0 | 0.234 | -0.299 | 0.328 | 0.035 | 0.17
2024-09-19 | 12 | 0 | 0 | 0.467 | 0.119 | 0.247 | 0.22 | 0 | 0.467 | -0.656 | 0.76 | 0.085 | 0.278
2024-09-19 | 13 | 0 | 0 | 0.587 | 0.132 | 0.369 | 0.219 | 0 | 0.587 | -0.618 | 0.835 | 0.094 | 0.277
2024-09-19 | 14 | 0 | 0 | 0.657 | 0.109 | 0.461 | 0.197 | 0 | 0.657 | -0.58 | 0.885 | 0.077 | 0.275
2024-09-19 | 15 | 0 | 0 | 0 | 0 | 0 | 0 | 0 | 0 | 0 | 0 | 0 | 0
2024-09-19 | 16 | 0 | 0 | 0 | 0 | 0 | 0 | 0 | 0 | 0 | 0 | 0 | 0
2024-09-19 | 17 | 0 | 0 | 0 | 0 | 0 | 0 | 0 | 0 | 0 | 0 | 0 | 0
2024-09-19 | 18 | 0 | 0 | 0 | 0 | 0 | 0 | 0 | 0 | 0 | 0 | 0 | 0
2024-09-19 | 19 | 0 | 0 | 2.305 | 0.443 | 1.633 | 0.672 | 0 | 2.305 | -0.106 | 0.727 | 0.315 | 1.369
2024-09-19 | 20 | 0 | 0 | 2.524 | 0.411 | 1.807 | 0.717 | 0 | 2.524 | 0.105 | 0.673 | 0.291 | 1.454
2024-09-19 | 21 | 0 | 0 | 3.022 | 0.518 | 2.038 | 0.984 | 0 | 3.022 | 0.126 | 0.623 | 0.368 | 1.906
2024-09-19 | 22 | 0 | 0 | 3.238 | 0.469 | 2.239 | 0.999 | 0 | 3.238 | 0.311 | 0.577 | 0.332 | 2.017
2024-09-19 | 23 | 0 | 0 | 2.234 | 0.263 | 1.571 | 0.663 | 0 | 2.234 | 0.716 | 0.371 | 0.187 | 0.96
2024-09-19 | 24 | 0 | 0 | 2.172 | 0.214 | 1.528 | 0.644 | 0 | 2.172 | 0.73 | 0.344 | 0.152 | 0.946
2024-09-20 | 1 | 0 | 0 | 2.015 | 0.165 | 1.416 | 0.599 | 0 | 2.015 | 0.783 | 0.229 | 0.117 | 0.887
2024-09-20 | 2 | 0 | 0 | 1.766 | 0.097 | 1.256 | 0.509 | 0 | 1.766 | 0.709 | 0.212 | 0.069 | 0.776
2024-09-20 | 3 | 0 | 0 | 1.513 | 0.056 | 1.071 | 0.442 | 0 | 1.513 | 0.598 | 0.196 | 0.04 | 0.679
2024-09-20 | 4 | 0 | 0 | 1.35 | 0.055 | 0.92 | 0.43 | 0 | 1.35 | 0.476 | 0.182 | 0.039 | 0.653
2024-09-20 | 5 | 0 | 0 | 1.129 | 0.072 | 0.749 | 0.38 | 0 | 1.129 | 0.35 | 0.168 | 0.051 | 0.56
2024-09-20 | 6 | 0 | 0 | 0.848 | 0.058 | 0.564 | 0.284 | 0 | 0.848 | 0.397 | 0 | 0.041 | 0.41
2024-09-20 | 7 | 0 | 0 | 0.594 | 0.012 | 0.404 | 0.189 | 0 | 0.594 | 0.292 | 0 | 0.008 | 0.293
2024-09-20 | 8 | 0 | 0 | 0.498 | 0.018 | 0.315 | 0.183 | 0 | 0.498 | 0.212 | 0 | 0.012 | 0.274
2024-09-20 | 9 | 0 | 0 | 0.434 | 0.042 | 0.238 | 0.195 | 0 | 0.434 | 0.132 | 0 | 0.03 | 0.271
2024-09-20 | 10 | 0 | 0 | 0 | 0 | 0 | 0 | 0 | 0 | 0 | 0 | 0 | 0
2024-09-20 | 11 | 0 | 0 | 0 | 0 | 0 | 0 | 0 | 0 | 0 | 0 | 0 | 0
2024-09-20 | 12 | 0 | 0 | 0.783 | 0.215 | 0.461 | 0.322 | 0 | 0.783 | -0.55 | 0.768 | 0.152 | 0.413
2024-09-20 | 13 | 0 | 0 | 0 | 0 | 0 | 0 | 0 | 0 | 0 | 0 | 0 | 0
2024-09-20 | 14 | 0 | 0 | 0 | 0 | 0 | 0 | 0 | 0 | 0 | 0 | 0 | 0
2024-09-20 | 15 | 0 | 0 | 0 | 0 | 0 | 0 | 0 | 0 | 0 | 0 | 0 | 0
2024-09-20 | 16 | 0 | 0 | 0 | 0 | 0 | 0 | 0 | 0 | 0 | 0 | 0 | 0
2024-09-20 | 17 | 0 | 0 | 0 | 0 | 0 | 0 | 0 | 0 | 0 | 0 | 0 | 0
2024-09-20 | 18 | 0 | 0 | 2.446 | 0.451 | 1.77 | 0.675 | 0 | 2.446 | -0.035 | 0.83 | 0.32 | 1.33
2024-09-20 | 19 | 0 | 0 | 2.853 | 0.556 | 1.932 | 0.921 | 0 | 2.853 | -0.086 | 0.703 | 0.395 | 1.842
2024-09-20 | 20 | 0 | 0 | 2.979 | 0.35 | 2.137 | 0.843 | 0 | 2.979 | 0.205 | 0.651 | 0.248 | 1.875
2024-09-20 | 21 | 0 | 0 | 3.203 | 0.324 | 2.283 | 0.92 | 0 | 3.203 | 0.383 | 0.603 | 0.23 | 1.988
2024-09-20 | 22 | 0 | 0 | 3.281 | 0.252 | 2.388 | 0.893 | 0 | 3.281 | 0.526 | 0.558 | 0.179 | 2.017
2024-09-20 | 23 | 0 | 0 | 2.476 | 0.15 | 1.705 | 0.772 | 0 | 2.476 | 0.752 | 0.359 | 0.106 | 1.259
2024-09-20 | 24 | 0 | 0 | 1.915 | 0.049 | 1.413 | 0.502 | 0 | 1.915 | 0.704 | 0.332 | 0.035 | 0.844
2024-09-21 | 1 | 0 | 0 | 1.631 | 0.004 | 1.226 | 0.405 | 0 | 1.631 | 0.711 | 0.221 | 0.003 | 0.696
2024-09-21 | 2 | 0 | 0 | 1.401 | 0 | 1.025 | 0.376 | 0 | 1.401 | 0.594 | 0.205 | -0.066 | 0.669
2024-09-21 | 3 | 0 | 0 | 1.069 | 0 | 0.762 | 0.307 | 0 | 1.069 | 0.566 | 0.074 | -0.128 | 0.557
2024-09-21 | 4 | 0 | 0 | 0.917 | 0 | 0.655 | 0.262 | 0 | 0.917 | 0.505 | 0 | -0.037 | 0.45
2024-09-21 | 5 | 0 | 0 | 0.792 | 0 | 0.539 | 0.254 | 0 | 0.792 | 0.389 | 0 | -0.011 | 0.414
2024-09-21 | 6 | 0 | 0 | 0.691 | 0.029 | 0.437 | 0.253 | 0 | 0.691 | 0.278 | 0 | 0.02 | 0.393
2024-09-21 | 7 | 0 | 0 | 0.458 | 0.008 | 0.282 | 0.176 | 0 | 0.458 | 0.176 | 0 | 0.006 | 0.276
2024-09-21 | 8 | 0 | 0 | 0.248 | 0.007 | 0.144 | 0.104 | 0 | 0.248 | 0.084 | 0 | 0.005 | 0.159
2024-09-21 | 9 | 0 | 0 | 0.101 | 0.003 | 0.059 | 0.042 | 0 | 0.101 | 0.035 | 0 | 0.002 | 0.064
2024-09-21 | 10 | 0 | 0 | 0.085 | 0.007 | 0.044 | 0.041 | 0 | 0.085 | 0.017 | 0 | 0.005 | 0.063
2024-09-21 | 11 | 0 | 0 | 0.23 | 0.051 | 0.108 | 0.122 | 0 | 0.23 | -0.305 | 0.328 | 0.036 | 0.17
2024-09-21 | 12 | 0 | 0 | 0.493 | 0.102 | 0.295 | 0.198 | 0 | 0.493 | -0.634 | 0.776 | 0.073 | 0.278
2024-09-21 | 13 | 0 | 0 | 0 | 0 | 0 | 0 | 0 | 0 | 0 | 0 | 0 | 0
2024-09-21 | 14 | 0 | 0 | 0 | 0 | 0 | 0 | 0 | 0 | 0 | 0 | 0 | 0
2024-09-21 | 15 | 0 | 0 | 0 | 0 | 0 | 0 | 0 | 0 | 0 | 0 | 0 | 0
2024-09-21 | 16 | 0 | 0 | 0 | 0 | 0 | 0 | 0 | 0 | 0 | 0 | 0 | 0
2024-09-21 | 17 | 0 | 0 | 0 | 0 | 0 | 0 | 0 | 0 | 0 | 0 | 0 | 0
2024-09-21 | 18 | 0 | 0 | 0 | 0 | 0 | 0 | 0 | 0 | 0 | 0 | 0 | 0
2024-09-21 | 19 | 0 | 0 | 0 | 0 | 0 | 0 | 0 | 0 | 0 | 0 | 0 | 0
2024-09-21 | 20 | 0 | 0 | 2.031 | 0.176 | 1.469 | 0.562 | 0 | 2.031 | -0.137 | 0.663 | 0.125 | 1.381
2024-09-21 | 21 | 0 | 0 | 2.151 | 0.192 | 1.518 | 0.633 | 0 | 2.151 | -0.029 | 0.614 | 0.136 | 1.431
2024-09-21 | 22 | 0 | 0 | 2.268 | 0.209 | 1.607 | 0.662 | 0 | 2.268 | 0.052 | 0.568 | 0.148 | 1.5
2024-09-21 | 23 | 0 | 0 | 1.562 | 0.16 | 1.073 | 0.489 | 0 | 1.562 | 0.326 | 0.365 | 0.114 | 0.757
2024-09-21 | 24 | 0 | 0 | 1.507 | 0.168 | 1.013 | 0.495 | 0 | 1.507 | 0.304 | 0.338 | 0.119 | 0.746
2024-09-22 | 1 | 0 | 0 | 1.376 | 0.165 | 0.907 | 0.469 | 0 | 1.376 | 0.344 | 0.225 | 0.117 | 0.69
2024-09-22 | 2 | 0 | 0 | 1.222 | 0.158 | 0.788 | 0.434 | 0 | 1.222 | 0.278 | 0.209 | 0.112 | 0.623
2024-09-22 | 3 | 0 | 0 | 1.113 | 0.165 | 0.674 | 0.439 | 0 | 1.113 | 0.187 | 0.193 | 0.117 | 0.616
2024-09-22 | 4 | 0 | 0 | 0.786 | 0.086 | 0.483 | 0.303 | 0 | 0.786 | 0.282 | 0 | 0.061 | 0.444
2024-09-22 | 5 | 0 | 0 | 0.629 | 0.042 | 0.373 | 0.256 | 0 | 0.629 | 0.203 | 0 | 0.03 | 0.396
2024-09-22 | 6 | 0 | 0 | 0.411 | 0.008 | 0.24 | 0.171 | 0 | 0.411 | 0.127 | 0 | 0.006 | 0.278
2024-09-22 | 7 | 0 | 0 | 0.161 | 0 | 0.098 | 0.063 | 0 | 0.161 | 0.066 | 0 | -0.013 | 0.109
2024-09-22 | 8 | 0 | 0 | 0.086 | 0 | 0.048 | 0.038 | 0 | 0.086 | 0.032 | 0 | -0.011 | 0.064
2024-09-22 | 9 | 0 | 0 | 0.03 | 0 | 0.018 | 0.012 | 0 | 0.03 | 0.011 | 0 | -0.002 | 0.021
2024-09-22 | 10 | 0 | 0 | 0.071 | 0.002 | 0.035 | 0.036 | 0 | 0.071 | 0.007 | 0 | 0.002 | 0.061
2024-09-22 | 11 | 0 | 0 | 0 | 0 | 0 | 0 | 0 | 0 | 0 | 0 | 0 | 0
2024-09-22 | 12 | 0 | 0 | 0 | 0 | 0 | 0 | 0 | 0 | 0 | 0 | 0 | 0
2024-09-22 | 13 | 0 | 0 | 0 | 0 | 0 | 0 | 0 | 0 | 0 | 0 | 0 | 0
2024-09-22 | 14 | 0 | 0 | 0 | 0 | 0 | 0 | 0 | 0 | 0 | 0 | 0 | 0
2024-09-22 | 15 | 0 | 0 | 0 | 0 | 0 | 0 | 0 | 0 | 0 | 0 | 0 | 0
2024-09-22 | 16 | 0 | 0 | 0 | 0 | 0 | 0 | 0 | 0 | 0 | 0 | 0 | 0
2024-09-22 | 17 | 0 | 0 | 0 | 0 | 0 | 0 | 0 | 0 | 0 | 0 | 0 | 0
2024-09-22 | 18 | 0 | 0 | 0 | 0 | 0 | 0 | 0 | 0 | 0 | 0 | 0 | 0
2024-09-22 | 19 | 0 | 0 | 0 | 0 | 0 | 0 | 0 | 0 | 0 | 0 | 0 | 0
2024-09-22 | 20 | 0 | 0 | 0 | 0 | 0 | 0 | 0 | 0 | 0 | 0 | 0 | 0
2024-09-22 | 21 | 0 | 0 | 1.965 | 0.208 | 1.347 | 0.618 | 0 | 1.965 | -0.196 | 0.61 | 0.147 | 1.403
2024-09-22 | 22 | 0 | 0 | 2.037 | 0.15 | 1.433 | 0.603 | 0 | 2.037 | -0.086 | 0.565 | 0.106 | 1.452
2024-09-22 | 23 | 0 | 0 | 1.382 | 0.082 | 0.936 | 0.446 | 0 | 1.382 | 0.204 | 0.363 | 0.058 | 0.757
2024-09-22 | 24 | 0 | 0 | 1.285 | 0.04 | 0.88 | 0.404 | 0 | 1.285 | 0.315 | 0.242 | 0.029 | 0.699
2024-09-23 | 1 | 0 | 0 | 1.034 | 0 | 0.715 | 0.319 | 0 | 1.034 | 0.401 | 0.087 | -0.025 | 0.571
2024-09-23 | 2 | 0 | 0 | 0.825 | 0 | 0.57 | 0.255 | 0 | 0.825 | 0.419 | 0 | -0.054 | 0.46
2024-09-23 | 3 | 0 | 0 | 0.662 | 0 | 0.443 | 0.219 | 0 | 0.662 | 0.343 | 0 | -0.086 | 0.405
2024-09-23 | 4 | 0 | 0 | 0.644 | 0 | 0.408 | 0.236 | 0 | 0.644 | 0.269 | 0 | -0.026 | 0.401
2024-09-23 | 5 | 0 | 0 | 0.559 | 0.03 | 0.331 | 0.228 | 0 | 0.559 | 0.186 | 0 | 0.021 | 0.352
2024-09-23 | 6 | 0 | 0 | 0.422 | 0.052 | 0.225 | 0.197 | 0 | 0.422 | 0.107 | 0 | 0.037 | 0.278
2024-09-23 | 7 | 0 | 0 | 0.172 | 0.022 | 0.095 | 0.076 | 0 | 0.172 | 0.048 | 0 | 0.015 | 0.109
2024-09-23 | 8 | 0 | 0 | 0.098 | 0.012 | 0.052 | 0.046 | 0 | 0.098 | 0.025 | 0 | 0.009 | 0.064
2024-09-23 | 9 | 0 | 0 | 0.033 | 0.004 | 0.018 | 0.015 | 0 | 0.033 | 0.01 | 0 | 0.003 | 0.021
2024-09-23 | 10 | 0 | 0 | 0.077 | 0.015 | 0.033 | 0.045 | 0 | 0.077 | 0.006 | 0 | 0.01 | 0.061
2024-09-23 | 11 | 0 | 0 | 0.075 | 0.017 | 0.031 | 0.044 | 0 | 0.075 | 0.002 | 0 | 0.012 | 0.061
2024-09-23 | 12 | 0 | 0 | 0.257 | 0.06 | 0.119 | 0.137 | 0 | 0.257 | -0.424 | 0.444 | 0.043 | 0.194
2024-09-23 | 13 | 0 | 0 | 0.411 | 0.093 | 0.215 | 0.196 | 0 | 0.411 | -0.737 | 0.806 | 0.066 | 0.277
2024-09-23 | 14 | 0 | 0 | 0.482 | 0.095 | 0.299 | 0.183 | 0 | 0.482 | -0.699 | 0.859 | 0.067 | 0.255
2024-09-23 | 15 | 0 | 0 | 0.569 | 0.101 | 0.386 | 0.183 | 0 | 0.569 | -0.646 | 0.89 | 0.072 | 0.254
2024-09-23 | 16 | 0 | 0 | 0 | 0 | 0 | 0 | 0 | 0 | 0 | 0 | 0 | 0
2024-09-23 | 17 | 0 | 0 | 0 | 0 | 0 | 0 | 0 | 0 | 0 | 0 | 0 | 0
2024-09-23 | 18 | 0 | 0 | 0 | 0 | 0 | 0 | 0 | 0 | 0 | 0 | 0 | 0
2024-09-23 | 19 | 0 | 0 | 0 | 0 | 0 | 0 | 0 | 0 | 0 | 0 | 0 | 0
2024-09-23 | 20 | 0 | 0 | 1.796 | 0.249 | 1.228 | 0.568 | 0 | 1.796 | -0.319 | 0.655 | 0.176 | 1.284
2024-09-23 | 21 | 0 | 0 | 1.999 | 0.232 | 1.371 | 0.628 | 0 | 1.999 | -0.203 | 0.606 | 0.165 | 1.431
2024-09-23 | 22 | 0 | 0 | 2.082 | 0.191 | 1.467 | 0.615 | 0 | 2.082 | -0.067 | 0.561 | 0.135 | 1.452
2024-09-23 | 23 | 0 | 0 | 1.539 | 0.131 | 1.011 | 0.529 | 0 | 1.539 | 0.308 | 0.26 | 0.093 | 0.878
2024-09-23 | 24 | 0 | 0 | 1.451 | 0.106 | 0.955 | 0.496 | 0 | 1.451 | 0.327 | 0.24 | 0.075 | 0.809
2024-09-24 | 1 | 0 | 0 | 1.25 | 0.062 | 0.831 | 0.42 | 0 | 1.25 | 0.294 | 0.223 | 0.044 | 0.69
2024-09-24 | 2 | 0 | 0 | 0.925 | 0.022 | 0.648 | 0.277 | 0 | 0.925 | 0.449 | 0 | 0.016 | 0.46
2024-09-24 | 3 | 0 | 0 | 0.844 | 0.008 | 0.569 | 0.275 | 0 | 0.844 | 0.383 | 0 | 0.006 | 0.455
2024-09-24 | 4 | 0 | 0 | 0.704 | 0 | 0.451 | 0.254 | 0 | 0.704 | 0.297 | 0 | -0.011 | 0.418
2024-09-24 | 5 | 0 | 0 | 0.464 | 0 | 0.293 | 0.171 | 0 | 0.464 | 0.206 | 0 | -0.023 | 0.281
2024-09-24 | 6 | 0 | 0 | 0.287 | 0 | 0.169 | 0.119 | 0 | 0.287 | 0.118 | 0 | -0.023 | 0.193
2024-09-24 | 7 | 0 | 0 | 0.099 | 0 | 0.061 | 0.038 | 0 | 0.099 | 0.047 | 0 | -0.013 | 0.065
2024-09-24 | 8 | 0 | 0 | 0.081 | 0 | 0.043 | 0.038 | 0 | 0.081 | 0.03 | 0 | -0.014 | 0.064
2024-09-24 | 9 | 0 | 0 | 0.027 | 0 | 0.015 | 0.012 | 0 | 0.027 | 0.01 | 0 | -0.004 | 0.021
2024-09-24 | 10 | 0 | 0 | 0.025 | 0 | 0.013 | 0.012 | 0 | 0.025 | 0.006 | 0 | -0.002 | 0.02
2024-09-24 | 11 | 0 | 0 | 0.068 | 0.007 | 0.028 | 0.04 | 0 | 0.068 | 0.002 | 0 | 0.005 | 0.061
2024-09-24 | 12 | 0 | 0 | 0.191 | 0.032 | 0.082 | 0.109 | 0 | 0.191 | -0.383 | 0.382 | 0.023 | 0.169
2024-09-24 | 13 | 0 | 0 | 0 | 0 | 0 | 0 | 0 | 0 | 0 | 0 | 0 | 0
2024-09-24 | 14 | 0 | 0 | 0 | 0 | 0 | 0 | 0 | 0 | 0 | 0 | 0 | 0
2024-09-24 | 15 | 0 | 0 | 0 | 0 | 0 | 0 | 0 | 0 | 0 | 0 | 0 | 0
2024-09-24 | 16 | 0 | 0 | 0 | 0 | 0 | 0 | 0 | 0 | 0 | 0 | 0 | 0
2024-09-24 | 17 | 0 | 0 | 0 | 0 | 0 | 0 | 0 | 0 | 0 | 0 | 0 | 0
2024-09-24 | 18 | 0 | 0 | 0 | 0 | 0 | 0 | 0 | 0 | 0 | 0 | 0 | 0
2024-09-24 | 19 | 0 | 0 | 0 | 0 | 0 | 0 | 0 | 0 | 0 | 0 | 0 | 0
2024-09-24 | 20 | 0 | 0 | 2.06 | 0.293 | 1.441 | 0.62 | 0 | 2.06 | -0.228 | 0.673 | 0.208 | 1.407
2024-09-24 | 21 | 0 | 0 | 2.245 | 0.274 | 1.588 | 0.657 | 0 | 2.245 | -0.003 | 0.623 | 0.194 | 1.431
2024-09-24 | 22 | 0 | 0 | 2.408 | 0.24 | 1.742 | 0.667 | 0 | 2.408 | 0.16 | 0.577 | 0.171 | 1.5
2024-09-24 | 23 | 0 | 0 | 1.955 | 0.213 | 1.345 | 0.61 | 0 | 1.955 | 0.473 | 0.371 | 0.151 | 0.96
2024-09-24 | 24 | 0 | 0 | 1.872 | 0.174 | 1.296 | 0.576 | 0 | 1.872 | 0.602 | 0.247 | 0.124 | 0.899
2024-09-25 | 1 | 0 | 0 | 0 | 0 | 0 | 0 | 0 | 0 | 0 | 0 | 0 | 0
2024-09-25 | 2 | 0 | 0 | 0 | 0 | 0 | 0 | 0 | 0 | 0 | 0 | 0 | 0
2024-09-25 | 3 | 0 | 0 | 0 | 0 | 0 | 0 | 0 | 0 | 0 | 0 | 0 | 0
2024-09-25 | 4 | 0 | 0 | 0 | 0 | 0 | 0 | 0 | 0 | 0 | 0 | 0 | 0
2024-09-25 | 5 | 0 | 0 | 0 | 0 | 0 | 0 | 0 | 0 | 0 | 0 | 0 | 0
2024-09-25 | 6 | 0 | 0 | 0 | 0 | 0 | 0 | 0 | 0 | 0 | 0 | 0 | 0
2024-09-25 | 7 | 0 | 0 | 0 | 0 | 0 | 0 | 0 | 0 | 0 | 0 | 0 | 0
2024-09-25 | 8 | 0 | 0 | 0 | 0 | 0 | 0 | 0 | 0 | 0 | 0 | 0 | 0
2024-09-25 | 9 | 0 | 0 | 0 | 0 | 0 | 0 | 0 | 0 | 0 | 0 | 0 | 0
2024-09-25 | 10 | 0 | 0 | 0 | 0 | 0 | 0 | 0 | 0 | 0 | 0 | 0 | 0
2024-09-25 | 11 | 0 | 0 | 0 | 0 | 0 | 0 | 0 | 0 | 0 | 0 | 0 | 0
2024-09-25 | 12 | 0 | 0 | 0 | 0 | 0 | 0 | 0 | 0 | 0 | 0 | 0 | 0
2024-09-25 | 13 | 0 | 0 | 0 | 0 | 0 | 0 | 0 | 0 | 0 | 0 | 0 | 0
2024-09-25 | 14 | 0 | 0 | 0 | 0 | 0 | 0 | 0 | 0 | 0 | 0 | 0 | 0
2024-09-25 | 15 | 0 | 0 | 0 | 0 | 0 | 0 | 0 | 0 | 0 | 0 | 0 | 0
2024-09-25 | 16 | 0 | 0 | 0 | 0 | 0 | 0 | 0 | 0 | 0 | 0 | 0 | 0
2024-09-25 | 17 | 0 | 0 | 0 | 0 | 0 | 0 | 0 | 0 | 0 | 0 | 0 | 0
2024-09-25 | 18 | 0 | 0 | 0 | 0 | 0 | 0 | 0 | 0 | 0 | 0 | 0 | 0
2024-09-25 | 19 | 0 | 0 | 0 | 0 | 0 | 0 | 0 | 0 | 0 | 0 | 0 | 0
2024-09-25 | 20 | 0 | 0 | 0 | 0 | 0 | 0 | 0 | 0 | 0 | 0 | 0 | 0
2024-09-25 | 21 | 0 | 0 | 0 | 0 | 0 | 0 | 0 | 0 | 0 | 0 | 0 | 0
2024-09-25 | 22 | 0 | 0 | 0 | 0 | 0 | 0 | 0 | 0 | 0 | 0 | 0 | 0
2024-09-25 | 23 | 0 | 0 | 0 | 0 | 0 | 0 | 0 | 0 | 0 | 0 | 0 | 0
2024-09-25 | 24 | 0 | 0 | 0 | 0 | 0 | 0 | 0 | 0 | 0 | 0 | 0 | 0
2024-09-26 | 1 | 0 | 0 | 0 | 0 | 0 | 0 | 0 | 0 | 0 | 0 | 0 | 0
2024-09-26 | 2 | 0 | 0 | 0 | 0 | 0 | 0 | 0 | 0 | 0 | 0 | 0 | 0
2024-09-26 | 3 | 0 | 0 | 0 | 0 | 0 | 0 | 0 | 0 | 0 | 0 | 0 | 0
2024-09-26 | 4 | 0 | 0 | 0 | 0 | 0 | 0 | 0 | 0 | 0 | 0 | 0 | 0
2024-09-26 | 5 | 0 | 0 | 0 | 0 | 0 | 0 | 0 | 0 | 0 | 0 | 0 | 0
2024-09-26 | 6 | 0 | 0 | 0 | 0 | 0 | 0 | 0 | 0 | 0 | 0 | 0 | 0
2024-09-26 | 7 | 0 | 0 | 0 | 0 | 0 | 0 | 0 | 0 | 0 | 0 | 0 | 0
2024-09-26 | 8 | 0 | 0 | 0 | 0 | 0 | 0 | 0 | 0 | 0 | 0 | 0 | 0
2024-09-26 | 9 | 0 | 0 | 0 | 0 | 0 | 0 | 0 | 0 | 0 | 0 | 0 | 0
2024-09-26 | 10 | 0 | 0 | 0 | 0 | 0 | 0 | 0 | 0 | 0 | 0 | 0 | 0
2024-09-26 | 11 | 0 | 0 | 0 | 0 | 0 | 0 | 0 | 0 | 0 | 0 | 0 | 0
2024-09-26 | 12 | 0 | 0 | 0 | 0 | 0 | 0 | 0 | 0 | 0 | 0 | 0 | 0
2024-09-26 | 13 | 0 | 0 | 0 | 0 | 0 | 0 | 0 | 0 | 0 | 0 | 0 | 0
2024-09-26 | 14 | 0 | 0 | 0 | 0 | 0 | 0 | 0 | 0 | 0 | 0 | 0 | 0
2024-09-26 | 15 | 0 | 0 | 0 | 0 | 0 | 0 | 0 | 0 | 0 | 0 | 0 | 0
2024-09-26 | 16 | 0 | 0 | 0 | 0 | 0 | 0 | 0 | 0 | 0 | 0 | 0 | 0
2024-09-26 | 17 | 0 | 0 | 0 | 0 | 0 | 0 | 0 | 0 | 0 | 0 | 0 | 0
2024-09-26 | 18 | 0 | 0 | 0 | 0 | 0 | 0 | 0 | 0 | 0 | 0 | 0 | 0
2024-09-26 | 19 | 0 | 0 | 0 | 0 | 0 | 0 | 0 | 0 | 0 | 0 | 0 | 0
2024-09-26 | 20 | 0 | 0 | 0 | 0 | 0 | 0 | 0 | 0 | 0 | 0 | 0 | 0
2024-09-26 | 21 | 0 | 0 | 0 | 0 | 0 | 0 | 0 | 0 | 0 | 0 | 0 | 0
2024-09-26 | 22 | 0 | 0 | 0 | 0 | 0 | 0 | 0 | 0 | 0 | 0 | 0 | 0
2024-09-26 | 23 | 0 | 0 | 0 | 0 | 0 | 0 | 0 | 0 | 0 | 0 | 0 | 0
2024-09-26 | 24 | 0 | 0 | 0 | 0 | 0 | 0 | 0 | 0 | 0 | 0 | 0 | 0
2024-09-27 | 1 | 0 | 0 | 0 | 0 | 0 | 0 | 0 | 0 | 0 | 0 | 0 | 0
2024-09-27 | 2 | 0 | 0 | 0 | 0 | 0 | 0 | 0 | 0 | 0 | 0 | 0 | 0
2024-09-27 | 3 | 0 | 0 | 0 | 0 | 0 | 0 | 0 | 0 | 0 | 0 | 0 | 0
2024-09-27 | 4 | 0 | 0 | 0 | 0 | 0 | 0 | 0 | 0 | 0 | 0 | 0 | 0
2024-09-27 | 5 | 0 | 0 | 0 | 0 | 0 | 0 | 0 | 0 | 0 | 0 | 0 | 0
2024-09-27 | 6 | 0 | 0 | 0 | 0 | 0 | 0 | 0 | 0 | 0 | 0 | 0 | 0
2024-09-27 | 7 | 0 | 0 | 0 | 0 | 0 | 0 | 0 | 0 | 0 | 0 | 0 | 0
2024-09-27 | 8 | 0 | 0 | 0 | 0 | 0 | 0 | 0 | 0 | 0 | 0 | 0 | 0
2024-09-27 | 9 | 0 | 0 | 0 | 0 | 0 | 0 | 0 | 0 | 0 | 0 | 0 | 0
2024-09-27 | 10 | 0 | 0 | 0 | 0 | 0 | 0 | 0 | 0 | 0 | 0 | 0 | 0
2024-09-27 | 11 | 0 | 0 | 0 | 0 | 0 | 0 | 0 | 0 | 0 | 0 | 0 | 0
2024-09-27 | 12 | 0 | 0 | 0 | 0 | 0 | 0 | 0 | 0 | 0 | 0 | 0 | 0
2024-09-27 | 13 | 0 | 0 | 0 | 0 | 0 | 0 | 0 | 0 | 0 | 0 | 0 | 0
2024-09-27 | 14 | 0 | 0 | 0 | 0 | 0 | 0 | 0 | 0 | 0 | 0 | 0 | 0
2024-09-27 | 15 | 0 | 0 | 0 | 0 | 0 | 0 | 0 | 0 | 0 | 0 | 0 | 0
2024-09-27 | 16 | 0 | 0 | 0 | 0 | 0 | 0 | 0 | 0 | 0 | 0 | 0 | 0
2024-09-27 | 17 | 0 | 0 | 0 | 0 | 0 | 0 | 0 | 0 | 0 | 0 | 0 | 0
2024-09-27 | 18 | 0 | 0 | 0 | 0 | 0 | 0 | 0 | 0 | 0 | 0 | 0 | 0
2024-09-27 | 19 | 0 | 0 | 0 | 0 | 0 | 0 | 0 | 0 | 0 | 0 | 0 | 0
2024-09-27 | 20 | 0 | 0 | 0 | 0 | 0 | 0 | 0 | 0 | 0 | 0 | 0 | 0
2024-09-27 | 21 | 0 | 0 | 0 | 0 | 0 | 0 | 0 | 0 | 0 | 0 | 0 | 0
2024-09-27 | 22 | 0 | 0 | 0 | 0 | 0 | 0 | 0 | 0 | 0 | 0 | 0 | 0
2024-09-27 | 23 | 0 | 0 | 0 | 0 | 0 | 0 | 0 | 0 | 0 | 0 | 0 | 0
2024-09-27 | 24 | 0 | 0 | 0 | 0 | 0 | 0 | 0 | 0 | 0 | 0 | 0 | 0
2024-09-28 | 1 | 0 | 0 | 0 | 0 | 0 | 0 | 0 | 0 | 0 | 0 | 0 | 0
2024-09-28 | 2 | 0 | 0 | 0 | 0 | 0 | 0 | 0 | 0 | 0 | 0 | 0 | 0
2024-09-28 | 3 | 0 | 0 | 0 | 0 | 0 | 0 | 0 | 0 | 0 | 0 | 0 | 0
2024-09-28 | 4 | 0 | 0 | 0 | 0 | 0 | 0 | 0 | 0 | 0 | 0 | 0 | 0
2024-09-28 | 5 | 0 | 0 | 0 | 0 | 0 | 0 | 0 | 0 | 0 | 0 | 0 | 0
2024-09-28 | 6 | 0 | 0 | 0 | 0 | 0 | 0 | 0 | 0 | 0 | 0 | 0 | 0
2024-09-28 | 7 | 0 | 0 | 0 | 0 | 0 | 0 | 0 | 0 | 0 | 0 | 0 | 0
2024-09-28 | 8 | 0 | 0 | 0 | 0 | 0 | 0 | 0 | 0 | 0 | 0 | 0 | 0
2024-09-28 | 9 | 0 | 0 | 0 | 0 | 0 | 0 | 0 | 0 | 0 | 0 | 0 | 0
2024-09-28 | 10 | 0 | 0 | 0 | 0 | 0 | 0 | 0 | 0 | 0 | 0 | 0 | 0
2024-09-28 | 11 | 0 | 0 | 0 | 0 | 0 | 0 | 0 | 0 | 0 | 0 | 0 | 0
2024-09-28 | 12 | 0 | 0 | 0 | 0 | 0 | 0 | 0 | 0 | 0 | 0 | 0 | 0
2024-09-28 | 13 | 0 | 0 | 0 | 0 | 0 | 0 | 0 | 0 | 0 | 0 | 0 | 0
2024-09-28 | 14 | 0 | 0 | 0 | 0 | 0 | 0 | 0 | 0 | 0 | 0 | 0 | 0
2024-09-28 | 15 | 0 | 0 | 0 | 0 | 0 | 0 | 0 | 0 | 0 | 0 | 0 | 0
2024-09-28 | 16 | 0 | 0 | 0 | 0 | 0 | 0 | 0 | 0 | 0 | 0 | 0 | 0
2024-09-28 | 17 | 0 | 0 | 0 | 0 | 0 | 0 | 0 | 0 | 0 | 0 | 0 | 0
2024-09-28 | 18 | 0 | 0 | 0 | 0 | 0 | 0 | 0 | 0 | 0 | 0 | 0 | 0
2024-09-28 | 19 | 0 | 0 | 0 | 0 | 0 | 0 | 0 | 0 | 0 | 0 | 0 | 0
2024-09-28 | 20 | 0 | 0 | 0 | 0 | 0 | 0 | 0 | 0 | 0 | 0 | 0 | 0
2024-09-28 | 21 | 0 | 0 | 0 | 0 | 0 | 0 | 0 | 0 | 0 | 0 | 0 | 0
2024-09-28 | 22 | 0 | 0 | 0 | 0 | 0 | 0 | 0 | 0 | 0 | 0 | 0 | 0
2024-09-28 | 23 | 0 | 0 | 0 | 0 | 0 | 0 | 0 | 0 | 0 | 0 | 0 | 0
2024-09-28 | 24 | 0 | 0 | 0 | 0 | 0 | 0 | 0 | 0 | 0 | 0 | 0 | 0
2024-09-29 | 1 | 0 | 0 | 0 | 0 | 0 | 0 | 0 | 0 | 0 | 0 | 0 | 0
2024-09-29 | 2 | 0 | 0 | 0 | 0 | 0 | 0 | 0 | 0 | 0 | 0 | 0 | 0
2024-09-29 | 3 | 0 | 0 | 0 | 0 | 0 | 0 | 0 | 0 | 0 | 0 | 0 | 0
2024-09-29 | 4 | 0 | 0 | 0 | 0 | 0 | 0 | 0 | 0 | 0 | 0 | 0 | 0
2024-09-29 | 5 | 0 | 0 | 0 | 0 | 0 | 0 | 0 | 0 | 0 | 0 | 0 | 0
2024-09-29 | 6 | 0 | 0 | 0 | 0 | 0 | 0 | 0 | 0 | 0 | 0 | 0 | 0
2024-09-29 | 7 | 0 | 0 | 0 | 0 | 0 | 0 | 0 | 0 | 0 | 0 | 0 | 0
2024-09-29 | 8 | 0 | 0 | 0 | 0 | 0 | 0 | 0 | 0 | 0 | 0 | 0 | 0
2024-09-29 | 9 | 0 | 0 | 0 | 0 | 0 | 0 | 0 | 0 | 0 | 0 | 0 | 0
2024-09-29 | 10 | 0 | 0 | 0 | 0 | 0 | 0 | 0 | 0 | 0 | 0 | 0 | 0
2024-09-29 | 11 | 0 | 0 | 0 | 0 | 0 | 0 | 0 | 0 | 0 | 0 | 0 | 0
2024-09-29 | 12 | 0 | 0 | 0 | 0 | 0 | 0 | 0 | 0 | 0 | 0 | 0 | 0
2024-09-29 | 13 | 0 | 0 | 0 | 0 | 0 | 0 | 0 | 0 | 0 | 0 | 0 | 0
2024-09-29 | 14 | 0 | 0 | 0 | 0 | 0 | 0 | 0 | 0 | 0 | 0 | 0 | 0
2024-09-29 | 15 | 0 | 0 | 0 | 0 | 0 | 0 | 0 | 0 | 0 | 0 | 0 | 0
2024-09-29 | 16 | 0 | 0 | 0 | 0 | 0 | 0 | 0 | 0 | 0 | 0 | 0 | 0
2024-09-29 | 17 | 0 | 0 | 0 | 0 | 0 | 0 | 0 | 0 | 0 | 0 | 0 | 0
2024-09-29 | 18 | 0 | 0 | 0 | 0 | 0 | 0 | 0 | 0 | 0 | 0 | 0 | 0
2024-09-29 | 19 | 0 | 0 | 0 | 0 | 0 | 0 | 0 | 0 | 0 | 0 | 0 | 0
2024-09-29 | 20 | 0 | 0 | 0 | 0 | 0 | 0 | 0 | 0 | 0 | 0 | 0 | 0
2024-09-29 | 21 | 0 | 0 | 0 | 0 | 0 | 0 | 0 | 0 | 0 | 0 | 0 | 0
2024-09-29 | 22 | 0 | 0 | 0 | 0 | 0 | 0 | 0 | 0 | 0 | 0 | 0 | 0
2024-09-29 | 23 | 0 | 0 | 0 | 0 | 0 | 0 | 0 | 0 | 0 | 0 | 0 | 0
2024-09-29 | 24 | 0 | 0 | 0 | 0 | 0 | 0 | 0 | 0 | 0 | 0 | 0 | 0
2024-09-30 | 1 | 0 | 0 | 0 | 0 | 0 | 0 | 0 | 0 | 0 | 0 | 0 | 0
2024-09-30 | 2 | 0 | 0 | 0 | 0 | 0 | 0 | 0 | 0 | 0 | 0 | 0 | 0
2024-09-30 | 3 | 0 | 0 | 0 | 0 | 0 | 0 | 0 | 0 | 0 | 0 | 0 | 0
2024-09-30 | 4 | 0 | 0 | 0 | 0 | 0 | 0 | 0 | 0 | 0 | 0 | 0 | 0
2024-09-30 | 5 | 0 | 0 | 0 | 0 | 0 | 0 | 0 | 0 | 0 | 0 | 0 | 0
2024-09-30 | 6 | 0 | 0 | 0 | 0 | 0 | 0 | 0 | 0 | 0 | 0 | 0 | 0
2024-09-30 | 7 | 0 | 0 | 0 | 0 | 0 | 0 | 0 | 0 | 0 | 0 | 0 | 0
2024-09-30 | 8 | 0 | 0 | 0 | 0 | 0 | 0 | 0 | 0 | 0 | 0 | 0 | 0
2024-09-30 | 9 | 0 | 0 | 0 | 0 | 0 | 0 | 0 | 0 | 0 | 0 | 0 | 0
2024-09-30 | 10 | 0 | 0 | 0 | 0 | 0 | 0 | 0 | 0 | 0 | 0 | 0 | 0
2024-09-30 | 11 | 0 | 0 | 0 | 0 | 0 | 0 | 0 | 0 | 0 | 0 | 0 | 0
2024-09-30 | 12 | 0 | 0 | 0 | 0 | 0 | 0 | 0 | 0 | 0 | 0 | 0 | 0
2024-09-30 | 13 | 0 | 0 | 0 | 0 | 0 | 0 | 0 | 0 | 0 | 0 | 0 | 0
2024-09-30 | 14 | 0 | 0 | 0 | 0 | 0 | 0 | 0 | 0 | 0 | 0 | 0 | 0
2024-09-30 | 15 | 0 | 0 | 0 | 0 | 0 | 0 | 0 | 0 | 0 | 0 | 0 | 0
2024-09-30 | 16 | 0 | 0 | 0 | 0 | 0 | 0 | 0 | 0 | 0 | 0 | 0 | 0
2024-09-30 | 17 | 0 | 0 | 0 | 0 | 0 | 0 | 0 | 0 | 0 | 0 | 0 | 0
2024-09-30 | 18 | 0 | 0 | 0 | 0 | 0 | 0 | 0 | 0 | 0 | 0 | 0 | 0
2024-09-30 | 19 | 0 | 0 | 0 | 0 | 0 | 0 | 0 | 0 | 0 | 0 | 0 | 0
2024-09-30 | 20 | 0 | 0 | 0 | 0 | 0 | 0 | 0 | 0 | 0 | 0 | 0 | 0
2024-09-30 | 21 | 0 | 0 | 0 | 0 | 0 | 0 | 0 | 0 | 0 | 0 | 0 | 0
2024-09-30 | 22 | 0 | 0 | 0 | 0 | 0 | 0 | 0 | 0 | 0 | 0 | 0 | 0
2024-09-30 | 23 | 0 | 0 | 0 | 0 | 0 | 0 | 0 | 0 | 0 | 0 | 0 | 0
2024-09-30 | 24 | 0 | 0 | 0 | 0 | 0 | 0 | 0 | 0 | 0 | 0 | 0 | 0
2024-10-01 | 1 | 0 | 0 | 0 | 0 | 0 | 0 | 0 | 0 | 0 | 0 | 0 | 0
2024-10-01 | 2 | 0 | 0 | 0 | 0 | 0 | 0 | 0 | 0 | 0 | 0 | 0 | 0
2024-10-01 | 3 | 0 | 0 | 0 | 0 | 0 | 0 | 0 | 0 | 0 | 0 | 0 | 0
2024-10-01 | 4 | 0 | 0 | 0 | 0 | 0 | 0 | 0 | 0 | 0 | 0 | 0 | 0
2024-10-01 | 5 | 0 | 0 | 0 | 0 | 0 | 0 | 0 | 0 | 0 | 0 | 0 | 0
2024-10-01 | 6 | 0 | 0 | 0 | 0 | 0 | 0 | 0 | 0 | 0 | 0 | 0 | 0
2024-10-01 | 7 | 0 | 0 | 0 | 0 | 0 | 0 | 0 | 0 | 0 | 0 | 0 | 0
2024-10-01 | 8 | 0 | 0 | 0 | 0 | 0 | 0 | 0 | 0 | 0 | 0 | 0 | 0
2024-10-01 | 9 | 0 | 0 | 0 | 0 | 0 | 0 | 0 | 0 | 0 | 0 | 0 | 0
2024-10-01 | 10 | 0 | 0 | 0 | 0 | 0 | 0 | 0 | 0 | 0 | 0 | 0 | 0
2024-10-01 | 11 | 0 | 0 | 0 | 0 | 0 | 0 | 0 | 0 | 0 | 0 | 0 | 0
2024-10-01 | 12 | 0 | 0 | 0 | 0 | 0 | 0 | 0 | 0 | 0 | 0 | 0 | 0
2024-10-01 | 13 | 0 | 0 | 0 | 0 | 0 | 0 | 0 | 0 | 0 | 0 | 0 | 0
2024-10-01 | 14 | 0 | 0 | 0 | 0 | 0 | 0 | 0 | 0 | 0 | 0 | 0 | 0
2024-10-01 | 15 | 0 | 0 | 0 | 0 | 0 | 0 | 0 | 0 | 0 | 0 | 0 | 0
2024-10-01 | 16 | 0 | 0 | 0 | 0 | 0 | 0 | 0 | 0 | 0 | 0 | 0 | 0
2024-10-01 | 17 | 0 | 0 | 0 | 0 | 0 | 0 | 0 | 0 | 0 | 0 | 0 | 0
2024-10-01 | 18 | 0 | 0 | 0 | 0 | 0 | 0 | 0 | 0 | 0 | 0 | 0 | 0
2024-10-01 | 19 | 0 | 0 | 0 | 0 | 0 | 0 | 0 | 0 | 0 | 0 | 0 | 0
2024-10-01 | 20 | 0 | 0 | 0 | 0 | 0 | 0 | 0 | 0 | 0 | 0 | 0 | 0
2024-10-01 | 21 | 0 | 0 | 0 | 0 | 0 | 0 | 0 | 0 | 0 | 0 | 0 | 0
2024-10-01 | 22 | 0 | 0 | 0 | 0 | 0 | 0 | 0 | 0 | 0 | 0 | 0 | 0
2024-10-01 | 23 | 0 | 0 | 0 | 0 | 0 | 0 | 0 | 0 | 0 | 0 | 0 | 0
2024-10-01 | 24 | 0 | 0 | 0 | 0 | 0 | 0 | 0 | 0 | 0 | 0 | 0 | 0
2024-10-02 | 1 | 0 | 0 | 0 | 0 | 0 | 0 | 0 | 0 | 0 | 0 | 0 | 0
2024-10-02 | 2 | 0 | 0 | 0 | 0 | 0 | 0 | 0 | 0 | 0 | 0 | 0 | 0
2024-10-02 | 3 | 0 | 0 | 0 | 0 | 0 | 0 | 0 | 0 | 0 | 0 | 0 | 0
2024-10-02 | 4 | 0 | 0 | 0 | 0 | 0 | 0 | 0 | 0 | 0 | 0 | 0 | 0
2024-10-02 | 5 | 0 | 0 | 0 | 0 | 0 | 0 | 0 | 0 | 0 | 0 | 0 | 0
2024-10-02 | 6 | 0 | 0 | 0 | 0 | 0 | 0 | 0 | 0 | 0 | 0 | 0 | 0
2024-10-02 | 7 | 0 | 0 | 0 | 0 | 0 | 0 | 0 | 0 | 0 | 0 | 0 | 0
2024-10-02 | 8 | 0 | 0 | 0 | 0 | 0 | 0 | 0 | 0 | 0 | 0 | 0 | 0
2024-10-02 | 9 | 0 | 0 | 0 | 0 | 0 | 0 | 0 | 0 | 0 | 0 | 0 | 0
2024-10-02 | 10 | 0 | 0 | 0 | 0 | 0 | 0 | 0 | 0 | 0 | 0 | 0 | 0
2024-10-02 | 11 | 0 | 0 | 0 | 0 | 0 | 0 | 0 | 0 | 0 | 0 | 0 | 0
2024-10-02 | 12 | 0 | 0 | 0 | 0 | 0 | 0 | 0 | 0 | 0 | 0 | 0 | 0
2024-10-02 | 13 | 0 | 0 | 0 | 0 | 0 | 0 | 0 | 0 | 0 | 0 | 0 | 0
2024-10-02 | 14 | 0 | 0 | 0 | 0 | 0 | 0 | 0 | 0 | 0 | 0 | 0 | 0
2024-10-02 | 15 | 0 | 0 | 0 | 0 | 0 | 0 | 0 | 0 | 0 | 0 | 0 | 0
2024-10-02 | 16 | 0 | 0 | 0 | 0 | 0 | 0 | 0 | 0 | 0 | 0 | 0 | 0
2024-10-02 | 17 | 0 | 0 | 0 | 0 | 0 | 0 | 0 | 0 | 0 | 0 | 0 | 0
2024-10-02 | 18 | 0 | 0 | 0 | 0 | 0 | 0 | 0 | 0 | 0 | 0 | 0 | 0
2024-10-02 | 19 | 0 | 0 | 0 | 0 | 0 | 0 | 0 | 0 | 0 | 0 | 0 | 0
2024-10-02 | 20 | 0 | 0 | 0 | 0 | 0 | 0 | 0 | 0 | 0 | 0 | 0 | 0
2024-10-02 | 21 | 0 | 0 | 0 | 0 | 0 | 0 | 0 | 0 | 0 | 0 | 0 | 0
2024-10-02 | 22 | 0 | 0 | 0 | 0 | 0 | 0 | 0 | 0 | 0 | 0 | 0 | 0
2024-10-02 | 23 | 0 | 0 | 0 | 0 | 0 | 0 | 0 | 0 | 0 | 0 | 0 | 0
2024-10-02 | 24 | 0 | 0 | 0 | 0 | 0 | 0 | 0 | 0 | 0 | 0 | 0 | 0
2024-10-03 | 1 | 0 | 0 | 0 | 0 | 0 | 0 | 0 | 0 | 0 | 0 | 0 | 0
2024-10-03 | 2 | 0 | 0 | 0 | 0 | 0 | 0 | 0 | 0 | 0 | 0 | 0 | 0
2024-10-03 | 3 | 0 | 0 | 0 | 0 | 0 | 0 | 0 | 0 | 0 | 0 | 0 | 0
2024-10-03 | 4 | 0 | 0 | 0 | 0 | 0 | 0 | 0 | 0 | 0 | 0 | 0 | 0
2024-10-03 | 5 | 0 | 0 | 0 | 0 | 0 | 0 | 0 | 0 | 0 | 0 | 0 | 0
2024-10-03 | 6 | 0 | 0 | 0 | 0 | 0 | 0 | 0 | 0 | 0 | 0 | 0 | 0
2024-10-03 | 7 | 0 | 0 | 0 | 0 | 0 | 0 | 0 | 0 | 0 | 0 | 0 | 0
2024-10-03 | 8 | 0 | 0 | 0 | 0 | 0 | 0 | 0 | 0 | 0 | 0 | 0 | 0
2024-10-03 | 9 | 0 | 0 | 0 | 0 | 0 | 0 | 0 | 0 | 0 | 0 | 0 | 0
2024-10-03 | 10 | 0 | 0 | 0 | 0 | 0 | 0 | 0 | 0 | 0 | 0 | 0 | 0
2024-10-03 | 11 | 0 | 0 | 0 | 0 | 0 | 0 | 0 | 0 | 0 | 0 | 0 | 0
2024-10-03 | 12 | 0 | 0 | 0 | 0 | 0 | 0 | 0 | 0 | 0 | 0 | 0 | 0
2024-10-03 | 13 | 0 | 0 | 0 | 0 | 0 | 0 | 0 | 0 | 0 | 0 | 0 | 0
2024-10-03 | 14 | 0 | 0 | 0 | 0 | 0 | 0 | 0 | 0 | 0 | 0 | 0 | 0
2024-10-03 | 15 | 0 | 0 | 0 | 0 | 0 | 0 | 0 | 0 | 0 | 0 | 0 | 0
2024-10-03 | 16 | 0 | 0 | 0 | 0 | 0 | 0 | 0 | 0 | 0 | 0 | 0 | 0
2024-10-03 | 17 | 0 | 0 | 0 | 0 | 0 | 0 | 0 | 0 | 0 | 0 | 0 | 0
2024-10-03 | 18 | 0 | 0 | 0 | 0 | 0 | 0 | 0 | 0 | 0 | 0 | 0 | 0
2024-10-03 | 19 | 0 | 0 | 0 | 0 | 0 | 0 | 0 | 0 | 0 | 0 | 0 | 0
2024-10-03 | 20 | 0 | 0 | 0 | 0 | 0 | 0 | 0 | 0 | 0 | 0 | 0 | 0
2024-10-03 | 21 | 0 | 0 | 0 | 0 | 0 | 0 | 0 | 0 | 0 | 0 | 0 | 0
2024-10-03 | 22 | 0 | 0 | 0 | 0 | 0 | 0 | 0 | 0 | 0 | 0 | 0 | 0
2024-10-03 | 23 | 0 | 0 | 0 | 0 | 0 | 0 | 0 | 0 | 0 | 0 | 0 | 0
2024-10-03 | 24 | 0 | 0 | 0 | 0 | 0 | 0 | 0 | 0 | 0 | 0 | 0 | 0
2024-10-04 | 1 | 0 | 0 | 0 | 0 | 0 | 0 | 0 | 0 | 0 | 0 | 0 | 0
2024-10-04 | 2 | 0 | 0 | 0 | 0 | 0 | 0 | 0 | 0 | 0 | 0 | 0 | 0
2024-10-04 | 3 | 0 | 0 | 0 | 0 | 0 | 0 | 0 | 0 | 0 | 0 | 0 | 0
2024-10-04 | 4 | 0 | 0 | 0 | 0 | 0 | 0 | 0 | 0 | 0 | 0 | 0 | 0
2024-10-04 | 5 | 0 | 0 | 0 | 0 | 0 | 0 | 0 | 0 | 0 | 0 | 0 | 0
2024-10-04 | 6 | 0 | 0 | 0 | 0 | 0 | 0 | 0 | 0 | 0 | 0 | 0 | 0
2024-10-04 | 7 | 0 | 0 | 0 | 0 | 0 | 0 | 0 | 0 | 0 | 0 | 0 | 0
2024-10-04 | 8 | 0 | 0 | 0 | 0 | 0 | 0 | 0 | 0 | 0 | 0 | 0 | 0
2024-10-04 | 9 | 0 | 0 | 0 | 0 | 0 | 0 | 0 | 0 | 0 | 0 | 0 | 0
2024-10-04 | 10 | 0 | 0 | 0 | 0 | 0 | 0 | 0 | 0 | 0 | 0 | 0 | 0
2024-10-04 | 11 | 0 | 0 | 0 | 0 | 0 | 0 | 0 | 0 | 0 | 0 | 0 | 0
2024-10-04 | 12 | 0 | 0 | 0 | 0 | 0 | 0 | 0 | 0 | 0 | 0 | 0 | 0
2024-10-04 | 13 | 0 | 0 | 0 | 0 | 0 | 0 | 0 | 0 | 0 | 0 | 0 | 0
2024-10-04 | 14 | 0 | 0 | 0 | 0 | 0 | 0 | 0 | 0 | 0 | 0 | 0 | 0
2024-10-04 | 15 | 0 | 0 | 0 | 0 | 0 | 0 | 0 | 0 | 0 | 0 | 0 | 0
2024-10-04 | 16 | 0 | 0 | 0 | 0 | 0 | 0 | 0 | 0 | 0 | 0 | 0 | 0
2024-10-04 | 17 | 0 | 0 | 0 | 0 | 0 | 0 | 0 | 0 | 0 | 0 | 0 | 0
2024-10-04 | 18 | 0 | 0 | 0 | 0 | 0 | 0 | 0 | 0 | 0 | 0 | 0 | 0
2024-10-04 | 19 | 0 | 0 | 0 | 0 | 0 | 0 | 0 | 0 | 0 | 0 | 0 | 0
2024-10-04 | 20 | 0 | 0 | 0 | 0 | 0 | 0 | 0 | 0 | 0 | 0 | 0 | 0
2024-10-04 | 21 | 0 | 0 | 0 | 0 | 0 | 0 | 0 | 0 | 0 | 0 | 0 | 0
2024-10-04 | 22 | 0 | 0 | 0 | 0 | 0 | 0 | 0 | 0 | 0 | 0 | 0 | 0
2024-10-04 | 23 | 0 | 0 | 0 | 0 | 0 | 0 | 0 | 0 | 0 | 0 | 0 | 0
2024-10-04 | 24 | 0 | 0 | 0 | 0 | 0 | 0 | 0 | 0 | 0 | 0 | 0 | 0
2024-10-05 | 1 | 0 | 0 | 0 | 0 | 0 | 0 | 0 | 0 | 0 | 0 | 0 | 0
2024-10-05 | 2 | 0 | 0 | 0 | 0 | 0 | 0 | 0 | 0 | 0 | 0 | 0 | 0
2024-10-05 | 3 | 0 | 0 | 0 | 0 | 0 | 0 | 0 | 0 | 0 | 0 | 0 | 0
2024-10-05 | 4 | 0 | 0 | 0 | 0 | 0 | 0 | 0 | 0 | 0 | 0 | 0 | 0
2024-10-05 | 5 | 0 | 0 | 0 | 0 | 0 | 0 | 0 | 0 | 0 | 0 | 0 | 0
2024-10-05 | 6 | 0 | 0 | 0 | 0 | 0 | 0 | 0 | 0 | 0 | 0 | 0 | 0
2024-10-05 | 7 | 0 | 0 | 0 | 0 | 0 | 0 | 0 | 0 | 0 | 0 | 0 | 0
2024-10-05 | 8 | 0 | 0 | 0 | 0 | 0 | 0 | 0 | 0 | 0 | 0 | 0 | 0
2024-10-05 | 9 | 0 | 0 | 0 | 0 | 0 | 0 | 0 | 0 | 0 | 0 | 0 | 0
2024-10-05 | 10 | 0 | 0 | 0 | 0 | 0 | 0 | 0 | 0 | 0 | 0 | 0 | 0
2024-10-05 | 11 | 0 | 0 | 0 | 0 | 0 | 0 | 0 | 0 | 0 | 0 | 0 | 0
2024-10-05 | 12 | 0 | 0 | 0 | 0 | 0 | 0 | 0 | 0 | 0 | 0 | 0 | 0
2024-10-05 | 13 | 0 | 0 | 0 | 0 | 0 | 0 | 0 | 0 | 0 | 0 | 0 | 0
2024-10-05 | 14 | 0 | 0 | 0 | 0 | 0 | 0 | 0 | 0 | 0 | 0 | 0 | 0
2024-10-05 | 15 | 0 | 0 | 0 | 0 | 0 | 0 | 0 | 0 | 0 | 0 | 0 | 0
2024-10-05 | 16 | 0 | 0 | 0 | 0 | 0 | 0 | 0 | 0 | 0 | 0 | 0 | 0
2024-10-05 | 17 | 0 | 0 | 0 | 0 | 0 | 0 | 0 | 0 | 0 | 0 | 0 | 0
2024-10-05 | 18 | 0 | 0 | 0 | 0 | 0 | 0 | 0 | 0 | 0 | 0 | 0 | 0
2024-10-05 | 19 | 0 | 0 | 0 | 0 | 0 | 0 | 0 | 0 | 0 | 0 | 0 | 0
2024-10-05 | 20 | 0 | 0 | 0 | 0 | 0 | 0 | 0 | 0 | 0 | 0 | 0 | 0
2024-10-05 | 21 | 0 | 0 | 0 | 0 | 0 | 0 | 0 | 0 | 0 | 0 | 0 | 0
2024-10-05 | 22 | 0 | 0 | 0 | 0 | 0 | 0 | 0 | 0 | 0 | 0 | 0 | 0
2024-10-05 | 23 | 0 | 0 | 0 | 0 | 0 | 0 | 0 | 0 | 0 | 0 | 0 | 0
2024-10-05 | 24 | 0 | 0 | 0 | 0 | 0 | 0 | 0 | 0 | 0 | 0 | 0 | 0
2024-10-06 | 1 | 0 | 0 | 0 | 0 | 0 | 0 | 0 | 0 | 0 | 0 | 0 | 0
2024-10-06 | 2 | 0 | 0 | 0 | 0 | 0 | 0 | 0 | 0 | 0 | 0 | 0 | 0
2024-10-06 | 3 | 0 | 0 | 0 | 0 | 0 | 0 | 0 | 0 | 0 | 0 | 0 | 0
2024-10-06 | 4 | 0 | 0 | 0 | 0 | 0 | 0 | 0 | 0 | 0 | 0 | 0 | 0
2024-10-06 | 5 | 0 | 0 | 0 | 0 | 0 | 0 | 0 | 0 | 0 | 0 | 0 | 0
2024-10-06 | 6 | 0 | 0 | 0 | 0 | 0 | 0 | 0 | 0 | 0 | 0 | 0 | 0
2024-10-06 | 7 | 0 | 0 | 0 | 0 | 0 | 0 | 0 | 0 | 0 | 0 | 0 | 0
2024-10-06 | 8 | 0 | 0 | 0 | 0 | 0 | 0 | 0 | 0 | 0 | 0 | 0 | 0
2024-10-06 | 9 | 0 | 0 | 0 | 0 | 0 | 0 | 0 | 0 | 0 | 0 | 0 | 0
2024-10-06 | 10 | 0 | 0 | 0 | 0 | 0 | 0 | 0 | 0 | 0 | 0 | 0 | 0
2024-10-06 | 11 | 0 | 0 | 0 | 0 | 0 | 0 | 0 | 0 | 0 | 0 | 0 | 0
2024-10-06 | 12 | 0 | 0 | 0 | 0 | 0 | 0 | 0 | 0 | 0 | 0 | 0 | 0
2024-10-06 | 13 | 0 | 0 | 0 | 0 | 0 | 0 | 0 | 0 | 0 | 0 | 0 | 0
2024-10-06 | 14 | 0 | 0 | 0 | 0 | 0 | 0 | 0 | 0 | 0 | 0 | 0 | 0
2024-10-06 | 15 | 0 | 0 | 0 | 0 | 0 | 0 | 0 | 0 | 0 | 0 | 0 | 0
2024-10-06 | 16 | 0 | 0 | 0 | 0 | 0 | 0 | 0 | 0 | 0 | 0 | 0 | 0
2024-10-06 | 17 | 0 | 0 | 0 | 0 | 0 | 0 | 0 | 0 | 0 | 0 | 0 | 0
2024-10-06 | 18 | 0 | 0 | 0 | 0 | 0 | 0 | 0 | 0 | 0 | 0 | 0 | 0
2024-10-06 | 19 | 0 | 0 | 0 | 0 | 0 | 0 | 0 | 0 | 0 | 0 | 0 | 0
2024-10-06 | 20 | 0 | 0 | 0 | 0 | 0 | 0 | 0 | 0 | 0 | 0 | 0 | 0
2024-10-06 | 21 | 0 | 0 | 0 | 0 | 0 | 0 | 0 | 0 | 0 | 0 | 0 | 0
2024-10-06 | 22 | 0 | 0 | 0 | 0 | 0 | 0 | 0 | 0 | 0 | 0 | 0 | 0
2024-10-06 | 23 | 0 | 0 | 0 | 0 | 0 | 0 | 0 | 0 | 0 | 0 | 0 | 0
2024-10-06 | 24 | 0 | 0 | 0 | 0 | 0 | 0 | 0 | 0 | 0 | 0 | 0 | 0
2024-10-07 | 1 | 0 | 0 | 0 | 0 | 0 | 0 | 0 | 0 | 0 | 0 | 0 | 0
2024-10-07 | 2 | 0 | 0 | 0 | 0 | 0 | 0 | 0 | 0 | 0 | 0 | 0 | 0
2024-10-07 | 3 | 0 | 0 | 0 | 0 | 0 | 0 | 0 | 0 | 0 | 0 | 0 | 0
2024-10-07 | 4 | 0 | 0 | 0 | 0 | 0 | 0 | 0 | 0 | 0 | 0 | 0 | 0
2024-10-07 | 5 | 0 | 0 | 0 | 0 | 0 | 0 | 0 | 0 | 0 | 0 | 0 | 0
2024-10-07 | 6 | 0 | 0 | 0 | 0 | 0 | 0 | 0 | 0 | 0 | 0 | 0 | 0
2024-10-07 | 7 | 0 | 0 | 0 | 0 | 0 | 0 | 0 | 0 | 0 | 0 | 0 | 0
2024-10-07 | 8 | 0 | 0 | 0 | 0 | 0 | 0 | 0 | 0 | 0 | 0 | 0 | 0
2024-10-07 | 9 | 0 | 0 | 0 | 0 | 0 | 0 | 0 | 0 | 0 | 0 | 0 | 0
2024-10-07 | 10 | 0 | 0 | 0 | 0 | 0 | 0 | 0 | 0 | 0 | 0 | 0 | 0
2024-10-07 | 11 | 0 | 0 | 0 | 0 | 0 | 0 | 0 | 0 | 0 | 0 | 0 | 0
2024-10-07 | 12 | 0 | 0 | 0 | 0 | 0 | 0 | 0 | 0 | 0 | 0 | 0 | 0
2024-10-07 | 13 | 0 | 0 | 0 | 0 | 0 | 0 | 0 | 0 | 0 | 0 | 0 | 0
2024-10-07 | 14 | 0 | 0 | 0 | 0 | 0 | 0 | 0 | 0 | 0 | 0 | 0 | 0
2024-10-07 | 15 | 0 | 0 | 0 | 0 | 0 | 0 | 0 | 0 | 0 | 0 | 0 | 0
2024-10-07 | 16 | 0 | 0 | 0 | 0 | 0 | 0 | 0 | 0 | 0 | 0 | 0 | 0
2024-10-07 | 17 | 0 | 0 | 0 | 0 | 0 | 0 | 0 | 0 | 0 | 0 | 0 | 0
2024-10-07 | 18 | 0 | 0 | 0 | 0 | 0 | 0 | 0 | 0 | 0 | 0 | 0 | 0
2024-10-07 | 19 | 0 | 0 | 0 | 0 | 0 | 0 | 0 | 0 | 0 | 0 | 0 | 0
2024-10-07 | 20 | 0 | 0 | 0 | 0 | 0 | 0 | 0 | 0 | 0 | 0 | 0 | 0
2024-10-07 | 21 | 0 | 0 | 0 | 0 | 0 | 0 | 0 | 0 | 0 | 0 | 0 | 0
2024-10-07 | 22 | 0 | 0 | 0 | 0 | 0 | 0 | 0 | 0 | 0 | 0 | 0 | 0
2024-10-07 | 23 | 0 | 0 | 0 | 0 | 0 | 0 | 0 | 0 | 0 | 0 | 0 | 0
2024-10-07 | 24 | 0 | 0 | 0 | 0 | 0 | 0 | 0 | 0 | 0 | 0 | 0 | 0
2024-10-08 | 1 | 0 | 0 | 0 | 0 | 0 | 0 | 0 | 0 | 0 | 0 | 0 | 0
2024-10-08 | 2 | 0 | 0 | 0 | 0 | 0 | 0 | 0 | 0 | 0 | 0 | 0 | 0
2024-10-08 | 3 | 0 | 0 | 0 | 0 | 0 | 0 | 0 | 0 | 0 | 0 | 0 | 0
2024-10-08 | 4 | 0 | 0 | 0 | 0 | 0 | 0 | 0 | 0 | 0 | 0 | 0 | 0
2024-10-08 | 5 | 0 | 0 | 0 | 0 | 0 | 0 | 0 | 0 | 0 | 0 | 0 | 0
2024-10-08 | 6 | 0 | 0 | 0 | 0 | 0 | 0 | 0 | 0 | 0 | 0 | 0 | 0
2024-10-08 | 7 | 0 | 0 | 0 | 0 | 0 | 0 | 0 | 0 | 0 | 0 | 0 | 0
2024-10-08 | 8 | 0 | 0 | 0 | 0 | 0 | 0 | 0 | 0 | 0 | 0 | 0 | 0
2024-10-08 | 9 | 0 | 0 | 0 | 0 | 0 | 0 | 0 | 0 | 0 | 0 | 0 | 0
2024-10-08 | 10 | 0 | 0 | 0 | 0 | 0 | 0 | 0 | 0 | 0 | 0 | 0 | 0
2024-10-08 | 11 | 0 | 0 | 0 | 0 | 0 | 0 | 0 | 0 | 0 | 0 | 0 | 0
2024-10-08 | 12 | 0 | 0 | 0 | 0 | 0 | 0 | 0 | 0 | 0 | 0 | 0 | 0
2024-10-08 | 13 | 0 | 0 | 0 | 0 | 0 | 0 | 0 | 0 | 0 | 0 | 0 | 0
2024-10-08 | 14 | 0 | 0 | 0 | 0 | 0 | 0 | 0 | 0 | 0 | 0 | 0 | 0
2024-10-08 | 15 | 0 | 0 | 0 | 0 | 0 | 0 | 0 | 0 | 0 | 0 | 0 | 0
2024-10-08 | 16 | 0 | 0 | 0 | 0 | 0 | 0 | 0 | 0 | 0 | 0 | 0 | 0
2024-10-08 | 17 | 0 | 0 | 0 | 0 | 0 | 0 | 0 | 0 | 0 | 0 | 0 | 0
2024-10-08 | 18 | 0 | 0 | 0 | 0 | 0 | 0 | 0 | 0 | 0 | 0 | 0 | 0
2024-10-08 | 19 | 0 | 0 | 0 | 0 | 0 | 0 | 0 | 0 | 0 | 0 | 0 | 0
2024-10-08 | 20 | 0 | 0 | 0 | 0 | 0 | 0 | 0 | 0 | 0 | 0 | 0 | 0
2024-10-08 | 21 | 0 | 0 | 0 | 0 | 0 | 0 | 0 | 0 | 0 | 0 | 0 | 0
2024-10-08 | 22 | 0 | 0 | 0 | 0 | 0 | 0 | 0 | 0 | 0 | 0 | 0 | 0
2024-10-08 | 23 | 0 | 0 | 0 | 0 | 0 | 0 | 0 | 0 | 0 | 0 | 0 | 0
2024-10-08 | 24 | 0 | 0 | 0 | 0 | 0 | 0 | 0 | 0 | 0 | 0 | 0 | 0
2024-10-09 | 1 | 0 | 0 | 0 | 0 | 0 | 0 | 0 | 0 | 0 | 0 | 0 | 0
2024-10-09 | 2 | 0 | 0 | 0 | 0 | 0 | 0 | 0 | 0 | 0 | 0 | 0 | 0
2024-10-09 | 3 | 0 | 0 | 0 | 0 | 0 | 0 | 0 | 0 | 0 | 0 | 0 | 0
2024-10-09 | 4 | 0 | 0 | 0 | 0 | 0 | 0 | 0 | 0 | 0 | 0 | 0 | 0
2024-10-09 | 5 | 0 | 0 | 0 | 0 | 0 | 0 | 0 | 0 | 0 | 0 | 0 | 0
2024-10-09 | 6 | 0 | 0 | 0 | 0 | 0 | 0 | 0 | 0 | 0 | 0 | 0 | 0
2024-10-09 | 7 | 0 | 0 | 0 | 0 | 0 | 0 | 0 | 0 | 0 | 0 | 0 | 0
2024-10-09 | 8 | 0 | 0 | 0 | 0 | 0 | 0 | 0 | 0 | 0 | 0 | 0 | 0
2024-10-09 | 9 | 0 | 0 | 0 | 0 | 0 | 0 | 0 | 0 | 0 | 0 | 0 | 0
2024-10-09 | 10 | 0 | 0 | 0 | 0 | 0 | 0 | 0 | 0 | 0 | 0 | 0 | 0
2024-10-09 | 11 | 0 | 0 | 0 | 0 | 0 | 0 | 0 | 0 | 0 | 0 | 0 | 0
2024-10-09 | 12 | 0 | 0 | 0 | 0 | 0 | 0 | 0 | 0 | 0 | 0 | 0 | 0
2024-10-09 | 13 | 0 | 0 | 0 | 0 | 0 | 0 | 0 | 0 | 0 | 0 | 0 | 0
2024-10-09 | 14 | 0 | 0 | 0 | 0 | 0 | 0 | 0 | 0 | 0 | 0 | 0 | 0
2024-10-09 | 15 | 0 | 0 | 0 | 0 | 0 | 0 | 0 | 0 | 0 | 0 | 0 | 0
2024-10-09 | 16 | 0 | 0 | 0 | 0 | 0 | 0 | 0 | 0 | 0 | 0 | 0 | 0
2024-10-09 | 17 | 0 | 0 | 0 | 0 | 0 | 0 | 0 | 0 | 0 | 0 | 0 | 0
2024-10-09 | 18 | 0 | 0 | 0 | 0 | 0 | 0 | 0 | 0 | 0 | 0 | 0 | 0
2024-10-09 | 19 | 0 | 0 | 0 | 0 | 0 | 0 | 0 | 0 | 0 | 0 | 0 | 0
2024-10-09 | 20 | 0 | 0 | 0 | 0 | 0 | 0 | 0 | 0 | 0 | 0 | 0 | 0
2024-10-09 | 21 | 0 | 0 | 0 | 0 | 0 | 0 | 0 | 0 | 0 | 0 | 0 | 0
2024-10-09 | 22 | 0 | 0 | 0 | 0 | 0 | 0 | 0 | 0 | 0 | 0 | 0 | 0
2024-10-09 | 23 | 0 | 0 | 0 | 0 | 0 | 0 | 0 | 0 | 0 | 0 | 0 | 0
2024-10-09 | 24 | 0 | 0 | 0 | 0 | 0 | 0 | 0 | 0 | 0 | 0 | 0 | 0
2024-10-10 | 1 | 0 | 0 | 0 | 0 | 0 | 0 | 0 | 0 | 0 | 0 | 0 | 0
2024-10-10 | 2 | 0 | 0 | 0 | 0 | 0 | 0 | 0 | 0 | 0 | 0 | 0 | 0
2024-10-10 | 3 | 0 | 0 | 0 | 0 | 0 | 0 | 0 | 0 | 0 | 0 | 0 | 0
2024-10-10 | 4 | 0 | 0 | 0 | 0 | 0 | 0 | 0 | 0 | 0 | 0 | 0 | 0
2024-10-10 | 5 | 0 | 0 | 0 | 0 | 0 | 0 | 0 | 0 | 0 | 0 | 0 | 0
2024-10-10 | 6 | 0 | 0 | 0 | 0 | 0 | 0 | 0 | 0 | 0 | 0 | 0 | 0
2024-10-10 | 7 | 0 | 0 | 0 | 0 | 0 | 0 | 0 | 0 | 0 | 0 | 0 | 0
2024-10-10 | 8 | 0 | 0 | 0 | 0 | 0 | 0 | 0 | 0 | 0 | 0 | 0 | 0
2024-10-10 | 9 | 0 | 0 | 0 | 0 | 0 | 0 | 0 | 0 | 0 | 0 | 0 | 0
2024-10-10 | 10 | 0 | 0 | 0 | 0 | 0 | 0 | 0 | 0 | 0 | 0 | 0 | 0
2024-10-10 | 11 | 0 | 0 | 0 | 0 | 0 | 0 | 0 | 0 | 0 | 0 | 0 | 0
2024-10-10 | 12 | 0 | 0 | 0 | 0 | 0 | 0 | 0 | 0 | 0 | 0 | 0 | 0
2024-10-10 | 13 | 0 | 0 | 0 | 0 | 0 | 0 | 0 | 0 | 0 | 0 | 0 | 0
2024-10-10 | 14 | 0 | 0 | 0 | 0 | 0 | 0 | 0 | 0 | 0 | 0 | 0 | 0
2024-10-10 | 15 | 0 | 0 | 0 | 0 | 0 | 0 | 0 | 0 | 0 | 0 | 0 | 0
2024-10-10 | 16 | 0 | 0 | 0 | 0 | 0 | 0 | 0 | 0 | 0 | 0 | 0 | 0
2024-10-10 | 17 | 0 | 0 | 0 | 0 | 0 | 0 | 0 | 0 | 0 | 0 | 0 | 0
2024-10-10 | 18 | 0 | 0 | 0 | 0 | 0 | 0 | 0 | 0 | 0 | 0 | 0 | 0
2024-10-10 | 19 | 0 | 0 | 0 | 0 | 0 | 0 | 0 | 0 | 0 | 0 | 0 | 0
2024-10-10 | 20 | 0 | 0 | 0 | 0 | 0 | 0 | 0 | 0 | 0 | 0 | 0 | 0
2024-10-10 | 21 | 0 | 0 | 0 | 0 | 0 | 0 | 0 | 0 | 0 | 0 | 0 | 0
2024-10-10 | 22 | 0 | 0 | 0 | 0 | 0 | 0 | 0 | 0 | 0 | 0 | 0 | 0
2024-10-10 | 23 | 0 | 0 | 0 | 0 | 0 | 0 | 0 | 0 | 0 | 0 | 0 | 0
2024-10-10 | 24 | 0 | 0 | 0 | 0 | 0 | 0 | 0 | 0 | 0 | 0 | 0 | 0
2024-10-11 | 1 | 0 | 0 | 0 | 0 | 0 | 0 | 0 | 0 | 0 | 0 | 0 | 0
2024-10-11 | 2 | 0 | 0 | 0 | 0 | 0 | 0 | 0 | 0 | 0 | 0 | 0 | 0
2024-10-11 | 3 | 0 | 0 | 0 | 0 | 0 | 0 | 0 | 0 | 0 | 0 | 0 | 0
2024-10-11 | 4 | 0 | 0 | 0 | 0 | 0 | 0 | 0 | 0 | 0 | 0 | 0 | 0
2024-10-11 | 5 | 0 | 0 | 0 | 0 | 0 | 0 | 0 | 0 | 0 | 0 | 0 | 0
2024-10-11 | 6 | 0 | 0 | 0 | 0 | 0 | 0 | 0 | 0 | 0 | 0 | 0 | 0
2024-10-11 | 7 | 0 | 0 | 0 | 0 | 0 | 0 | 0 | 0 | 0 | 0 | 0 | 0
2024-10-11 | 8 | 0 | 0 | 0 | 0 | 0 | 0 | 0 | 0 | 0 | 0 | 0 | 0
2024-10-11 | 9 | 0 | 0 | 0 | 0 | 0 | 0 | 0 | 0 | 0 | 0 | 0 | 0
2024-10-11 | 10 | 0 | 0 | 0 | 0 | 0 | 0 | 0 | 0 | 0 | 0 | 0 | 0
2024-10-11 | 11 | 0 | 0 | 0 | 0 | 0 | 0 | 0 | 0 | 0 | 0 | 0 | 0
2024-10-11 | 12 | 0 | 0 | 0 | 0 | 0 | 0 | 0 | 0 | 0 | 0 | 0 | 0
2024-10-11 | 13 | 0 | 0 | 0 | 0 | 0 | 0 | 0 | 0 | 0 | 0 | 0 | 0
2024-10-11 | 14 | 0 | 0 | 0 | 0 | 0 | 0 | 0 | 0 | 0 | 0 | 0 | 0
2024-10-11 | 15 | 0 | 0 | 0 | 0 | 0 | 0 | 0 | 0 | 0 | 0 | 0 | 0
2024-10-11 | 16 | 0 | 0 | 0 | 0 | 0 | 0 | 0 | 0 | 0 | 0 | 0 | 0
2024-10-11 | 17 | 0 | 0 | 0 | 0 | 0 | 0 | 0 | 0 | 0 | 0 | 0 | 0
2024-10-11 | 18 | 0 | 0 | 0 | 0 | 0 | 0 | 0 | 0 | 0 | 0 | 0 | 0
2024-10-11 | 19 | 0 | 0 | 0 | 0 | 0 | 0 | 0 | 0 | 0 | 0 | 0 | 0
2024-10-11 | 20 | 0 | 0 | 0 | 0 | 0 | 0 | 0 | 0 | 0 | 0 | 0 | 0
2024-10-11 | 21 | 0 | 0 | 0 | 0 | 0 | 0 | 0 | 0 | 0 | 0 | 0 | 0
2024-10-11 | 22 | 0 | 0 | 0 | 0 | 0 | 0 | 0 | 0 | 0 | 0 | 0 | 0
2024-10-11 | 23 | 0 | 0 | 0 | 0 | 0 | 0 | 0 | 0 | 0 | 0 | 0 | 0
2024-10-11 | 24 | 0 | 0 | 0 | 0 | 0 | 0 | 0 | 0 | 0 | 0 | 0 | 0
2024-10-12 | 1 | 0 | 0 | 0 | 0 | 0 | 0 | 0 | 0 | 0 | 0 | 0 | 0
2024-10-12 | 2 | 0 | 0 | 0 | 0 | 0 | 0 | 0 | 0 | 0 | 0 | 0 | 0
2024-10-12 | 3 | 0 | 0 | 0 | 0 | 0 | 0 | 0 | 0 | 0 | 0 | 0 | 0
2024-10-12 | 4 | 0 | 0 | 0 | 0 | 0 | 0 | 0 | 0 | 0 | 0 | 0 | 0
2024-10-12 | 5 | 0 | 0 | 0 | 0 | 0 | 0 | 0 | 0 | 0 | 0 | 0 | 0
2024-10-12 | 6 | 0 | 0 | 0 | 0 | 0 | 0 | 0 | 0 | 0 | 0 | 0 | 0
2024-10-12 | 7 | 0 | 0 | 0 | 0 | 0 | 0 | 0 | 0 | 0 | 0 | 0 | 0
2024-10-12 | 8 | 0 | 0 | 0 | 0 | 0 | 0 | 0 | 0 | 0 | 0 | 0 | 0
2024-10-12 | 9 | 0 | 0 | 0 | 0 | 0 | 0 | 0 | 0 | 0 | 0 | 0 | 0
2024-10-12 | 10 | 0 | 0 | 0 | 0 | 0 | 0 | 0 | 0 | 0 | 0 | 0 | 0
2024-10-12 | 11 | 0 | 0 | 0 | 0 | 0 | 0 | 0 | 0 | 0 | 0 | 0 | 0
2024-10-12 | 12 | 0 | 0 | 0 | 0 | 0 | 0 | 0 | 0 | 0 | 0 | 0 | 0
2024-10-12 | 13 | 0 | 0 | 0 | 0 | 0 | 0 | 0 | 0 | 0 | 0 | 0 | 0
2024-10-12 | 14 | 0 | 0 | 0 | 0 | 0 | 0 | 0 | 0 | 0 | 0 | 0 | 0
2024-10-12 | 15 | 0 | 0 | 0 | 0 | 0 | 0 | 0 | 0 | 0 | 0 | 0 | 0
2024-10-12 | 16 | 0 | 0 | 0 | 0 | 0 | 0 | 0 | 0 | 0 | 0 | 0 | 0
2024-10-12 | 17 | 0 | 0 | 0 | 0 | 0 | 0 | 0 | 0 | 0 | 0 | 0 | 0
2024-10-12 | 18 | 0 | 0 | 0 | 0 | 0 | 0 | 0 | 0 | 0 | 0 | 0 | 0
2024-10-12 | 19 | 0 | 0 | 0 | 0 | 0 | 0 | 0 | 0 | 0 | 0 | 0 | 0
2024-10-12 | 20 | 0 | 0 | 0 | 0 | 0 | 0 | 0 | 0 | 0 | 0 | 0 | 0
2024-10-12 | 21 | 0 | 0 | 0 | 0 | 0 | 0 | 0 | 0 | 0 | 0 | 0 | 0
2024-10-12 | 22 | 0 | 0 | 0 | 0 | 0 | 0 | 0 | 0 | 0 | 0 | 0 | 0
2024-10-12 | 23 | 0 | 0 | 0 | 0 | 0 | 0 | 0 | 0 | 0 | 0 | 0 | 0
2024-10-12 | 24 | 0 | 0 | 0 | 0 | 0 | 0 | 0 | 0 | 0 | 0 | 0 | 0
2024-10-13 | 1 | 0 | 0 | 0 | 0 | 0 | 0 | 0 | 0 | 0 | 0 | 0 | 0
2024-10-13 | 2 | 0 | 0 | 0 | 0 | 0 | 0 | 0 | 0 | 0 | 0 | 0 | 0
2024-10-13 | 3 | 0 | 0 | 0 | 0 | 0 | 0 | 0 | 0 | 0 | 0 | 0 | 0
2024-10-13 | 4 | 0 | 0 | 0 | 0 | 0 | 0 | 0 | 0 | 0 | 0 | 0 | 0
2024-10-13 | 5 | 0 | 0 | 0 | 0 | 0 | 0 | 0 | 0 | 0 | 0 | 0 | 0
2024-10-13 | 6 | 0 | 0 | 0 | 0 | 0 | 0 | 0 | 0 | 0 | 0 | 0 | 0
2024-10-13 | 7 | 0 | 0 | 0 | 0 | 0 | 0 | 0 | 0 | 0 | 0 | 0 | 0
2024-10-13 | 8 | 0 | 0 | 0 | 0 | 0 | 0 | 0 | 0 | 0 | 0 | 0 | 0
2024-10-13 | 9 | 0 | 0 | 0 | 0 | 0 | 0 | 0 | 0 | 0 | 0 | 0 | 0
2024-10-13 | 10 | 0 | 0 | 0 | 0 | 0 | 0 | 0 | 0 | 0 | 0 | 0 | 0
2024-10-13 | 11 | 0 | 0 | 0 | 0 | 0 | 0 | 0 | 0 | 0 | 0 | 0 | 0
2024-10-13 | 12 | 0 | 0 | 0 | 0 | 0 | 0 | 0 | 0 | 0 | 0 | 0 | 0
2024-10-13 | 13 | 0 | 0 | 0 | 0 | 0 | 0 | 0 | 0 | 0 | 0 | 0 | 0
2024-10-13 | 14 | 0 | 0 | 0 | 0 | 0 | 0 | 0 | 0 | 0 | 0 | 0 | 0
2024-10-13 | 15 | 0 | 0 | 0 | 0 | 0 | 0 | 0 | 0 | 0 | 0 | 0 | 0
2024-10-13 | 16 | 0 | 0 | 0 | 0 | 0 | 0 | 0 | 0 | 0 | 0 | 0 | 0
2024-10-13 | 17 | 0 | 0 | 0 | 0 | 0 | 0 | 0 | 0 | 0 | 0 | 0 | 0
2024-10-13 | 18 | 0 | 0 | 0 | 0 | 0 | 0 | 0 | 0 | 0 | 0 | 0 | 0
2024-10-13 | 19 | 0 | 0 | 0 | 0 | 0 | 0 | 0 | 0 | 0 | 0 | 0 | 0
2024-10-13 | 20 | 0 | 0 | 0 | 0 | 0 | 0 | 0 | 0 | 0 | 0 | 0 | 0
2024-10-13 | 21 | 0 | 0 | 0 | 0 | 0 | 0 | 0 | 0 | 0 | 0 | 0 | 0
2024-10-13 | 22 | 0 | 0 | 0 | 0 | 0 | 0 | 0 | 0 | 0 | 0 | 0 | 0
2024-10-13 | 23 | 0 | 0 | 0 | 0 | 0 | 0 | 0 | 0 | 0 | 0 | 0 | 0
2024-10-13 | 24 | 0 | 0 | 0 | 0 | 0 | 0 | 0 | 0 | 0 | 0 | 0 | 0
2024-10-14 | 1 | 0 | 0 | 0 | 0 | 0 | 0 | 0 | 0 | 0 | 0 | 0 | 0
2024-10-14 | 2 | 0 | 0 | 0 | 0 | 0 | 0 | 0 | 0 | 0 | 0 | 0 | 0
2024-10-14 | 3 | 0 | 0 | 0 | 0 | 0 | 0 | 0 | 0 | 0 | 0 | 0 | 0
2024-10-14 | 4 | 0 | 0 | 0 | 0 | 0 | 0 | 0 | 0 | 0 | 0 | 0 | 0
2024-10-14 | 5 | 0 | 0 | 0 | 0 | 0 | 0 | 0 | 0 | 0 | 0 | 0 | 0
2024-10-14 | 6 | 0 | 0 | 0 | 0 | 0 | 0 | 0 | 0 | 0 | 0 | 0 | 0
2024-10-14 | 7 | 0 | 0 | 0 | 0 | 0 | 0 | 0 | 0 | 0 | 0 | 0 | 0
2024-10-14 | 8 | 0 | 0 | 0 | 0 | 0 | 0 | 0 | 0 | 0 | 0 | 0 | 0
2024-10-14 | 9 | 0 | 0 | 0 | 0 | 0 | 0 | 0 | 0 | 0 | 0 | 0 | 0
2024-10-14 | 10 | 0 | 0 | 0 | 0 | 0 | 0 | 0 | 0 | 0 | 0 | 0 | 0
2024-10-14 | 11 | 0 | 0 | 0 | 0 | 0 | 0 | 0 | 0 | 0 | 0 | 0 | 0
2024-10-14 | 12 | 0 | 0 | 0 | 0 | 0 | 0 | 0 | 0 | 0 | 0 | 0 | 0
2024-10-14 | 13 | 0 | 0 | 0 | 0 | 0 | 0 | 0 | 0 | 0 | 0 | 0 | 0
2024-10-14 | 14 | 0 | 0 | 0 | 0 | 0 | 0 | 0 | 0 | 0 | 0 | 0 | 0
2024-10-14 | 15 | 0 | 0 | 0 | 0 | 0 | 0 | 0 | 0 | 0 | 0 | 0 | 0
2024-10-14 | 16 | 0 | 0 | 0 | 0 | 0 | 0 | 0 | 0 | 0 | 0 | 0 | 0
2024-10-14 | 17 | 0 | 0 | 0 | 0 | 0 | 0 | 0 | 0 | 0 | 0 | 0 | 0
2024-10-14 | 18 | 0 | 0 | 0 | 0 | 0 | 0 | 0 | 0 | 0 | 0 | 0 | 0
2024-10-14 | 19 | 0 | 0 | 0 | 0 | 0 | 0 | 0 | 0 | 0 | 0 | 0 | 0
2024-10-14 | 20 | 0 | 0 | 0 | 0 | 0 | 0 | 0 | 0 | 0 | 0 | 0 | 0
2024-10-14 | 21 | 0 | 0 | 0 | 0 | 0 | 0 | 0 | 0 | 0 | 0 | 0 | 0
2024-10-14 | 22 | 0 | 0 | 0 | 0 | 0 | 0 | 0 | 0 | 0 | 0 | 0 | 0
2024-10-14 | 23 | 0 | 0 | 0 | 0 | 0 | 0 | 0 | 0 | 0 | 0 | 0 | 0
2024-10-14 | 24 | 0 | 0 | 0 | 0 | 0 | 0 | 0 | 0 | 0 | 0 | 0 | 0
2024-10-15 | 1 | 0 | 0 | 0 | 0 | 0 | 0 | 0 | 0 | 0 | 0 | 0 | 0
2024-10-15 | 2 | 0 | 0 | 0 | 0 | 0 | 0 | 0 | 0 | 0 | 0 | 0 | 0
2024-10-15 | 3 | 0 | 0 | 0 | 0 | 0 | 0 | 0 | 0 | 0 | 0 | 0 | 0
2024-10-15 | 4 | 0 | 0 | 0 | 0 | 0 | 0 | 0 | 0 | 0 | 0 | 0 | 0
2024-10-15 | 5 | 0 | 0 | 0 | 0 | 0 | 0 | 0 | 0 | 0 | 0 | 0 | 0
2024-10-15 | 6 | 0 | 0 | 0 | 0 | 0 | 0 | 0 | 0 | 0 | 0 | 0 | 0
2024-10-15 | 7 | 0 | 0 | 0 | 0 | 0 | 0 | 0 | 0 | 0 | 0 | 0 | 0
2024-10-15 | 8 | 0 | 0 | 0 | 0 | 0 | 0 | 0 | 0 | 0 | 0 | 0 | 0
2024-10-15 | 9 | 0 | 0 | 0 | 0 | 0 | 0 | 0 | 0 | 0 | 0 | 0 | 0
2024-10-15 | 10 | 0 | 0 | 0 | 0 | 0 | 0 | 0 | 0 | 0 | 0 | 0 | 0
2024-10-15 | 11 | 0 | 0 | 0 | 0 | 0 | 0 | 0 | 0 | 0 | 0 | 0 | 0
2024-10-15 | 12 | 0 | 0 | 0 | 0 | 0 | 0 | 0 | 0 | 0 | 0 | 0 | 0
2024-10-15 | 13 | 0 | 0 | 0 | 0 | 0 | 0 | 0 | 0 | 0 | 0 | 0 | 0
2024-10-15 | 14 | 0 | 0 | 0 | 0 | 0 | 0 | 0 | 0 | 0 | 0 | 0 | 0
2024-10-15 | 15 | 0 | 0 | 0 | 0 | 0 | 0 | 0 | 0 | 0 | 0 | 0 | 0
2024-10-15 | 16 | 0 | 0 | 0 | 0 | 0 | 0 | 0 | 0 | 0 | 0 | 0 | 0
2024-10-15 | 17 | 0 | 0 | 0 | 0 | 0 | 0 | 0 | 0 | 0 | 0 | 0 | 0
2024-10-15 | 18 | 0 | 0 | 0 | 0 | 0 | 0 | 0 | 0 | 0 | 0 | 0 | 0
2024-10-15 | 19 | 0 | 0 | 0 | 0 | 0 | 0 | 0 | 0 | 0 | 0 | 0 | 0
2024-10-15 | 20 | 0 | 0 | 0 | 0 | 0 | 0 | 0 | 0 | 0 | 0 | 0 | 0
2024-10-15 | 21 | 0 | 0 | 0 | 0 | 0 | 0 | 0 | 0 | 0 | 0 | 0 | 0
2024-10-15 | 22 | 0 | 0 | 0 | 0 | 0 | 0 | 0 | 0 | 0 | 0 | 0 | 0
2024-10-15 | 23 | 0 | 0 | 0 | 0 | 0 | 0 | 0 | 0 | 0 | 0 | 0 | 0
2024-10-15 | 24 | 0 | 0 | 0 | 0 | 0 | 0 | 0 | 0 | 0 | 0 | 0 | 0
2024-10-16 | 1 | 0 | 0 | 0 | 0 | 0 | 0 | 0 | 0 | 0 | 0 | 0 | 0
2024-10-16 | 2 | 0 | 0 | 0 | 0 | 0 | 0 | 0 | 0 | 0 | 0 | 0 | 0
2024-10-16 | 3 | 0 | 0 | 0 | 0 | 0 | 0 | 0 | 0 | 0 | 0 | 0 | 0
2024-10-16 | 4 | 0 | 0 | 0 | 0 | 0 | 0 | 0 | 0 | 0 | 0 | 0 | 0
2024-10-16 | 5 | 0 | 0 | 0 | 0 | 0 | 0 | 0 | 0 | 0 | 0 | 0 | 0
2024-10-16 | 6 | 0 | 0 | 0 | 0 | 0 | 0 | 0 | 0 | 0 | 0 | 0 | 0
2024-10-16 | 7 | 0 | 0 | 0 | 0 | 0 | 0 | 0 | 0 | 0 | 0 | 0 | 0
2024-10-16 | 8 | 0 | 0 | 0 | 0 | 0 | 0 | 0 | 0 | 0 | 0 | 0 | 0
2024-10-16 | 9 | 0 | 0 | 0 | 0 | 0 | 0 | 0 | 0 | 0 | 0 | 0 | 0
2024-10-16 | 10 | 0 | 0 | 0 | 0 | 0 | 0 | 0 | 0 | 0 | 0 | 0 | 0
2024-10-16 | 11 | 0 | 0 | 0 | 0 | 0 | 0 | 0 | 0 | 0 | 0 | 0 | 0
2024-10-16 | 12 | 0 | 0 | 0 | 0 | 0 | 0 | 0 | 0 | 0 | 0 | 0 | 0
2024-10-16 | 13 | 0 | 0 | 0 | 0 | 0 | 0 | 0 | 0 | 0 | 0 | 0 | 0
2024-10-16 | 14 | 0 | 0 | 0 | 0 | 0 | 0 | 0 | 0 | 0 | 0 | 0 | 0
2024-10-16 | 15 | 0 | 0 | 0 | 0 | 0 | 0 | 0 | 0 | 0 | 0 | 0 | 0
2024-10-16 | 16 | 0 | 0 | 0 | 0 | 0 | 0 | 0 | 0 | 0 | 0 | 0 | 0
2024-10-16 | 17 | 0 | 0 | 0 | 0 | 0 | 0 | 0 | 0 | 0 | 0 | 0 | 0
2024-10-16 | 18 | 0 | 0 | 0 | 0 | 0 | 0 | 0 | 0 | 0 | 0 | 0 | 0
2024-10-16 | 19 | 0 | 0 | 0 | 0 | 0 | 0 | 0 | 0 | 0 | 0 | 0 | 0
2024-10-16 | 20 | 0 | 0 | 0 | 0 | 0 | 0 | 0 | 0 | 0 | 0 | 0 | 0
2024-10-16 | 21 | 0 | 0 | 0 | 0 | 0 | 0 | 0 | 0 | 0 | 0 | 0 | 0
2024-10-16 | 22 | 0 | 0 | 0 | 0 | 0 | 0 | 0 | 0 | 0 | 0 | 0 | 0
2024-10-16 | 23 | 0 | 0 | 0 | 0 | 0 | 0 | 0 | 0 | 0 | 0 | 0 | 0
2024-10-16 | 24 | 0 | 0 | 0 | 0 | 0 | 0 | 0 | 0 | 0 | 0 | 0 | 0
2024-10-17 | 1 | 0 | 0 | 0 | 0 | 0 | 0 | 0 | 0 | 0 | 0 | 0 | 0
2024-10-17 | 2 | 0 | 0 | 0 | 0 | 0 | 0 | 0 | 0 | 0 | 0 | 0 | 0
2024-10-17 | 3 | 0 | 0 | 0 | 0 | 0 | 0 | 0 | 0 | 0 | 0 | 0 | 0
2024-10-17 | 4 | 0 | 0 | 0 | 0 | 0 | 0 | 0 | 0 | 0 | 0 | 0 | 0
2024-10-17 | 5 | 0 | 0 | 0 | 0 | 0 | 0 | 0 | 0 | 0 | 0 | 0 | 0
2024-10-17 | 6 | 0 | 0 | 0 | 0 | 0 | 0 | 0 | 0 | 0 | 0 | 0 | 0
2024-10-17 | 7 | 0 | 0 | 0 | 0 | 0 | 0 | 0 | 0 | 0 | 0 | 0 | 0
2024-10-17 | 8 | 0 | 0 | 0 | 0 | 0 | 0 | 0 | 0 | 0 | 0 | 0 | 0
2024-10-17 | 9 | 0 | 0 | 0 | 0 | 0 | 0 | 0 | 0 | 0 | 0 | 0 | 0
2024-10-17 | 10 | 0 | 0 | 0 | 0 | 0 | 0 | 0 | 0 | 0 | 0 | 0 | 0
2024-10-17 | 11 | 0 | 0 | 0 | 0 | 0 | 0 | 0 | 0 | 0 | 0 | 0 | 0
2024-10-17 | 12 | 0 | 0 | 0 | 0 | 0 | 0 | 0 | 0 | 0 | 0 | 0 | 0
2024-10-17 | 13 | 0 | 0 | 0 | 0 | 0 | 0 | 0 | 0 | 0 | 0 | 0 | 0
2024-10-17 | 14 | 0 | 0 | 0 | 0 | 0 | 0 | 0 | 0 | 0 | 0 | 0 | 0
2024-10-17 | 15 | 0 | 0 | 0 | 0 | 0 | 0 | 0 | 0 | 0 | 0 | 0 | 0
2024-10-17 | 16 | 0 | 0 | 0 | 0 | 0 | 0 | 0 | 0 | 0 | 0 | 0 | 0
2024-10-17 | 17 | 0 | 0 | 0 | 0 | 0 | 0 | 0 | 0 | 0 | 0 | 0 | 0
2024-10-17 | 18 | 0 | 0 | 0 | 0 | 0 | 0 | 0 | 0 | 0 | 0 | 0 | 0
2024-10-17 | 19 | 0 | 0 | 0 | 0 | 0 | 0 | 0 | 0 | 0 | 0 | 0 | 0
2024-10-17 | 20 | 0 | 0 | 0 | 0 | 0 | 0 | 0 | 0 | 0 | 0 | 0 | 0
2024-10-17 | 21 | 0 | 0 | 0 | 0 | 0 | 0 | 0 | 0 | 0 | 0 | 0 | 0
2024-10-17 | 22 | 0 | 0 | 0 | 0 | 0 | 0 | 0 | 0 | 0 | 0 | 0 | 0
2024-10-17 | 23 | 0 | 0 | 0 | 0 | 0 | 0 | 0 | 0 | 0 | 0 | 0 | 0
2024-10-17 | 24 | 0 | 0 | 0 | 0 | 0 | 0 | 0 | 0 | 0 | 0 | 0 | 0
2024-10-18 | 1 | 0 | 0 | 0 | 0 | 0 | 0 | 0 | 0 | 0 | 0 | 0 | 0
2024-10-18 | 2 | 0 | 0 | 0 | 0 | 0 | 0 | 0 | 0 | 0 | 0 | 0 | 0
2024-10-18 | 3 | 0 | 0 | 0 | 0 | 0 | 0 | 0 | 0 | 0 | 0 | 0 | 0
2024-10-18 | 4 | 0 | 0 | 0 | 0 | 0 | 0 | 0 | 0 | 0 | 0 | 0 | 0
2024-10-18 | 5 | 0 | 0 | 0 | 0 | 0 | 0 | 0 | 0 | 0 | 0 | 0 | 0
2024-10-18 | 6 | 0 | 0 | 0 | 0 | 0 | 0 | 0 | 0 | 0 | 0 | 0 | 0
2024-10-18 | 7 | 0 | 0 | 0 | 0 | 0 | 0 | 0 | 0 | 0 | 0 | 0 | 0
2024-10-18 | 8 | 0 | 0 | 0 | 0 | 0 | 0 | 0 | 0 | 0 | 0 | 0 | 0
2024-10-18 | 9 | 0 | 0 | 0 | 0 | 0 | 0 | 0 | 0 | 0 | 0 | 0 | 0
2024-10-18 | 10 | 0 | 0 | 0 | 0 | 0 | 0 | 0 | 0 | 0 | 0 | 0 | 0
2024-10-18 | 11 | 0 | 0 | 0 | 0 | 0 | 0 | 0 | 0 | 0 | 0 | 0 | 0
2024-10-18 | 12 | 0 | 0 | 0 | 0 | 0 | 0 | 0 | 0 | 0 | 0 | 0 | 0
2024-10-18 | 13 | 0 | 0 | 0 | 0 | 0 | 0 | 0 | 0 | 0 | 0 | 0 | 0
2024-10-18 | 14 | 0 | 0 | 0 | 0 | 0 | 0 | 0 | 0 | 0 | 0 | 0 | 0
2024-10-18 | 15 | 0 | 0 | 0 | 0 | 0 | 0 | 0 | 0 | 0 | 0 | 0 | 0
2024-10-18 | 16 | 0 | 0 | 0 | 0 | 0 | 0 | 0 | 0 | 0 | 0 | 0 | 0
2024-10-18 | 17 | 0 | 0 | 0 | 0 | 0 | 0 | 0 | 0 | 0 | 0 | 0 | 0
2024-10-18 | 18 | 0 | 0 | 0 | 0 | 0 | 0 | 0 | 0 | 0 | 0 | 0 | 0
2024-10-18 | 19 | 0 | 0 | 0 | 0 | 0 | 0 | 0 | 0 | 0 | 0 | 0 | 0
2024-10-18 | 20 | 0 | 0 | 0 | 0 | 0 | 0 | 0 | 0 | 0 | 0 | 0 | 0
2024-10-18 | 21 | 0 | 0 | 0 | 0 | 0 | 0 | 0 | 0 | 0 | 0 | 0 | 0
2024-10-18 | 22 | 0 | 0 | 0 | 0 | 0 | 0 | 0 | 0 | 0 | 0 | 0 | 0
2024-10-18 | 23 | 0 | 0 | 0 | 0 | 0 | 0 | 0 | 0 | 0 | 0 | 0 | 0
2024-10-18 | 24 | 0 | 0 | 0 | 0 | 0 | 0 | 0 | 0 | 0 | 0 | 0 | 0
2024-10-19 | 1 | 0 | 0 | 0 | 0 | 0 | 0 | 0 | 0 | 0 | 0 | 0 | 0
2024-10-19 | 2 | 0 | 0 | 0 | 0 | 0 | 0 | 0 | 0 | 0 | 0 | 0 | 0
2024-10-19 | 3 | 0 | 0 | 0 | 0 | 0 | 0 | 0 | 0 | 0 | 0 | 0 | 0
2024-10-19 | 4 | 0 | 0 | 0 | 0 | 0 | 0 | 0 | 0 | 0 | 0 | 0 | 0
2024-10-19 | 5 | 0 | 0 | 0 | 0 | 0 | 0 | 0 | 0 | 0 | 0 | 0 | 0
2024-10-19 | 6 | 0 | 0 | 0 | 0 | 0 | 0 | 0 | 0 | 0 | 0 | 0 | 0
2024-10-19 | 7 | 0 | 0 | 0 | 0 | 0 | 0 | 0 | 0 | 0 | 0 | 0 | 0
2024-10-19 | 8 | 0 | 0 | 0 | 0 | 0 | 0 | 0 | 0 | 0 | 0 | 0 | 0
2024-10-19 | 9 | 0 | 0 | 0 | 0 | 0 | 0 | 0 | 0 | 0 | 0 | 0 | 0
2024-10-19 | 10 | 0 | 0 | 0 | 0 | 0 | 0 | 0 | 0 | 0 | 0 | 0 | 0
2024-10-19 | 11 | 0 | 0 | 0 | 0 | 0 | 0 | 0 | 0 | 0 | 0 | 0 | 0
2024-10-19 | 12 | 0 | 0 | 0 | 0 | 0 | 0 | 0 | 0 | 0 | 0 | 0 | 0
2024-10-19 | 13 | 0 | 0 | 0 | 0 | 0 | 0 | 0 | 0 | 0 | 0 | 0 | 0
2024-10-19 | 14 | 0 | 0 | 0 | 0 | 0 | 0 | 0 | 0 | 0 | 0 | 0 | 0
2024-10-19 | 15 | 0 | 0 | 0 | 0 | 0 | 0 | 0 | 0 | 0 | 0 | 0 | 0
2024-10-19 | 16 | 0 | 0 | 0 | 0 | 0 | 0 | 0 | 0 | 0 | 0 | 0 | 0
2024-10-19 | 17 | 0 | 0 | 0 | 0 | 0 | 0 | 0 | 0 | 0 | 0 | 0 | 0
2024-10-19 | 18 | 0 | 0 | 0 | 0 | 0 | 0 | 0 | 0 | 0 | 0 | 0 | 0
2024-10-19 | 19 | 0 | 0 | 0 | 0 | 0 | 0 | 0 | 0 | 0 | 0 | 0 | 0
2024-10-19 | 20 | 0 | 0 | 0 | 0 | 0 | 0 | 0 | 0 | 0 | 0 | 0 | 0
2024-10-19 | 21 | 0 | 0 | 0 | 0 | 0 | 0 | 0 | 0 | 0 | 0 | 0 | 0
2024-10-19 | 22 | 0 | 0 | 0 | 0 | 0 | 0 | 0 | 0 | 0 | 0 | 0 | 0
2024-10-19 | 23 | 0 | 0 | 0 | 0 | 0 | 0 | 0 | 0 | 0 | 0 | 0 | 0
2024-10-19 | 24 | 0 | 0 | 0 | 0 | 0 | 0 | 0 | 0 | 0 | 0 | 0 | 0
2024-10-20 | 1 | 0 | 0 | 0 | 0 | 0 | 0 | 0 | 0 | 0 | 0 | 0 | 0
2024-10-20 | 2 | 0 | 0 | 0 | 0 | 0 | 0 | 0 | 0 | 0 | 0 | 0 | 0
2024-10-20 | 3 | 0 | 0 | 0 | 0 | 0 | 0 | 0 | 0 | 0 | 0 | 0 | 0
2024-10-20 | 4 | 0 | 0 | 0 | 0 | 0 | 0 | 0 | 0 | 0 | 0 | 0 | 0
2024-10-20 | 5 | 0 | 0 | 0 | 0 | 0 | 0 | 0 | 0 | 0 | 0 | 0 | 0
2024-10-20 | 6 | 0 | 0 | 0 | 0 | 0 | 0 | 0 | 0 | 0 | 0 | 0 | 0
2024-10-20 | 7 | 0 | 0 | 0 | 0 | 0 | 0 | 0 | 0 | 0 | 0 | 0 | 0
2024-10-20 | 8 | 0 | 0 | 0 | 0 | 0 | 0 | 0 | 0 | 0 | 0 | 0 | 0
2024-10-20 | 9 | 0 | 0 | 0 | 0 | 0 | 0 | 0 | 0 | 0 | 0 | 0 | 0
2024-10-20 | 10 | 0 | 0 | 0 | 0 | 0 | 0 | 0 | 0 | 0 | 0 | 0 | 0
2024-10-20 | 11 | 0 | 0 | 0 | 0 | 0 | 0 | 0 | 0 | 0 | 0 | 0 | 0
2024-10-20 | 12 | 0 | 0 | 0 | 0 | 0 | 0 | 0 | 0 | 0 | 0 | 0 | 0
2024-10-20 | 13 | 0 | 0 | 0 | 0 | 0 | 0 | 0 | 0 | 0 | 0 | 0 | 0
2024-10-20 | 14 | 0 | 0 | 0 | 0 | 0 | 0 | 0 | 0 | 0 | 0 | 0 | 0
2024-10-20 | 15 | 0 | 0 | 0 | 0 | 0 | 0 | 0 | 0 | 0 | 0 | 0 | 0
2024-10-20 | 16 | 0 | 0 | 0 | 0 | 0 | 0 | 0 | 0 | 0 | 0 | 0 | 0
2024-10-20 | 17 | 0 | 0 | 0 | 0 | 0 | 0 | 0 | 0 | 0 | 0 | 0 | 0
2024-10-20 | 18 | 0 | 0 | 0 | 0 | 0 | 0 | 0 | 0 | 0 | 0 | 0 | 0
2024-10-20 | 19 | 0 | 0 | 0 | 0 | 0 | 0 | 0 | 0 | 0 | 0 | 0 | 0
2024-10-20 | 20 | 0 | 0 | 0 | 0 | 0 | 0 | 0 | 0 | 0 | 0 | 0 | 0
2024-10-20 | 21 | 0 | 0 | 0 | 0 | 0 | 0 | 0 | 0 | 0 | 0 | 0 | 0
2024-10-20 | 22 | 0 | 0 | 0 | 0 | 0 | 0 | 0 | 0 | 0 | 0 | 0 | 0
2024-10-20 | 23 | 0 | 0 | 0 | 0 | 0 | 0 | 0 | 0 | 0 | 0 | 0 | 0
2024-10-20 | 24 | 0 | 0 | 0 | 0 | 0 | 0 | 0 | 0 | 0 | 0 | 0 | 0
2024-10-21 | 1 | 0 | 0 | 0 | 0 | 0 | 0 | 0 | 0 | 0 | 0 | 0 | 0
2024-10-21 | 2 | 0 | 0 | 0 | 0 | 0 | 0 | 0 | 0 | 0 | 0 | 0 | 0
2024-10-21 | 3 | 0 | 0 | 0 | 0 | 0 | 0 | 0 | 0 | 0 | 0 | 0 | 0
2024-10-21 | 4 | 0 | 0 | 0 | 0 | 0 | 0 | 0 | 0 | 0 | 0 | 0 | 0
2024-10-21 | 5 | 0 | 0 | 0 | 0 | 0 | 0 | 0 | 0 | 0 | 0 | 0 | 0
2024-10-21 | 6 | 0 | 0 | 0 | 0 | 0 | 0 | 0 | 0 | 0 | 0 | 0 | 0
2024-10-21 | 7 | 0 | 0 | 0 | 0 | 0 | 0 | 0 | 0 | 0 | 0 | 0 | 0
2024-10-21 | 8 | 0 | 0 | 0 | 0 | 0 | 0 | 0 | 0 | 0 | 0 | 0 | 0
2024-10-21 | 9 | 0 | 0 | 0 | 0 | 0 | 0 | 0 | 0 | 0 | 0 | 0 | 0
2024-10-21 | 10 | 0 | 0 | 0 | 0 | 0 | 0 | 0 | 0 | 0 | 0 | 0 | 0
2024-10-21 | 11 | 0 | 0 | 0 | 0 | 0 | 0 | 0 | 0 | 0 | 0 | 0 | 0
2024-10-21 | 12 | 0 | 0 | 0 | 0 | 0 | 0 | 0 | 0 | 0 | 0 | 0 | 0
2024-10-21 | 13 | 0 | 0 | 0 | 0 | 0 | 0 | 0 | 0 | 0 | 0 | 0 | 0
2024-10-21 | 14 | 0 | 0 | 0 | 0 | 0 | 0 | 0 | 0 | 0 | 0 | 0 | 0
2024-10-21 | 15 | 0 | 0 | 0 | 0 | 0 | 0 | 0 | 0 | 0 | 0 | 0 | 0
2024-10-21 | 16 | 0 | 0 | 0 | 0 | 0 | 0 | 0 | 0 | 0 | 0 | 0 | 0
2024-10-21 | 17 | 0 | 0 | 0 | 0 | 0 | 0 | 0 | 0 | 0 | 0 | 0 | 0
2024-10-21 | 18 | 0 | 0 | 0 | 0 | 0 | 0 | 0 | 0 | 0 | 0 | 0 | 0
2024-10-21 | 19 | 0 | 0 | 0 | 0 | 0 | 0 | 0 | 0 | 0 | 0 | 0 | 0
2024-10-21 | 20 | 0 | 0 | 0 | 0 | 0 | 0 | 0 | 0 | 0 | 0 | 0 | 0
2024-10-21 | 21 | 0 | 0 | 0 | 0 | 0 | 0 | 0 | 0 | 0 | 0 | 0 | 0
2024-10-21 | 22 | 0 | 0 | 0 | 0 | 0 | 0 | 0 | 0 | 0 | 0 | 0 | 0
2024-10-21 | 23 | 0 | 0 | 0 | 0 | 0 | 0 | 0 | 0 | 0 | 0 | 0 | 0
2024-10-21 | 24 | 0 | 0 | 0 | 0 | 0 | 0 | 0 | 0 | 0 | 0 | 0 | 0
2024-10-22 | 1 | 0 | 0 | 0 | 0 | 0 | 0 | 0 | 0 | 0 | 0 | 0 | 0
2024-10-22 | 2 | 0 | 0 | 0 | 0 | 0 | 0 | 0 | 0 | 0 | 0 | 0 | 0
2024-10-22 | 3 | 0 | 0 | 0 | 0 | 0 | 0 | 0 | 0 | 0 | 0 | 0 | 0
2024-10-22 | 4 | 0 | 0 | 0 | 0 | 0 | 0 | 0 | 0 | 0 | 0 | 0 | 0
2024-10-22 | 5 | 0 | 0 | 0 | 0 | 0 | 0 | 0 | 0 | 0 | 0 | 0 | 0
2024-10-22 | 6 | 0 | 0 | 0 | 0 | 0 | 0 | 0 | 0 | 0 | 0 | 0 | 0
2024-10-22 | 7 | 0 | 0 | 0 | 0 | 0 | 0 | 0 | 0 | 0 | 0 | 0 | 0
2024-10-22 | 8 | 0 | 0 | 0 | 0 | 0 | 0 | 0 | 0 | 0 | 0 | 0 | 0
2024-10-22 | 9 | 0 | 0 | 0 | 0 | 0 | 0 | 0 | 0 | 0 | 0 | 0 | 0
2024-10-22 | 10 | 0 | 0 | 0 | 0 | 0 | 0 | 0 | 0 | 0 | 0 | 0 | 0
2024-10-22 | 11 | 0 | 0 | 0 | 0 | 0 | 0 | 0 | 0 | 0 | 0 | 0 | 0
2024-10-22 | 12 | 0 | 0 | 0 | 0 | 0 | 0 | 0 | 0 | 0 | 0 | 0 | 0
2024-10-22 | 13 | 0 | 0 | 0 | 0 | 0 | 0 | 0 | 0 | 0 | 0 | 0 | 0
2024-10-22 | 14 | 0 | 0 | 0 | 0 | 0 | 0 | 0 | 0 | 0 | 0 | 0 | 0
2024-10-22 | 15 | 0 | 0 | 0 | 0 | 0 | 0 | 0 | 0 | 0 | 0 | 0 | 0
2024-10-22 | 16 | 0 | 0 | 0 | 0 | 0 | 0 | 0 | 0 | 0 | 0 | 0 | 0
2024-10-22 | 17 | 0 | 0 | 0 | 0 | 0 | 0 | 0 | 0 | 0 | 0 | 0 | 0
2024-10-22 | 18 | 0 | 0 | 0 | 0 | 0 | 0 | 0 | 0 | 0 | 0 | 0 | 0
2024-10-22 | 19 | 0 | 0 | 0 | 0 | 0 | 0 | 0 | 0 | 0 | 0 | 0 | 0
2024-10-22 | 20 | 0 | 0 | 0 | 0 | 0 | 0 | 0 | 0 | 0 | 0 | 0 | 0
2024-10-22 | 21 | 0 | 0 | 0 | 0 | 0 | 0 | 0 | 0 | 0 | 0 | 0 | 0
2024-10-22 | 22 | 0 | 0 | 0 | 0 | 0 | 0 | 0 | 0 | 0 | 0 | 0 | 0
2024-10-22 | 23 | 0 | 0 | 0 | 0 | 0 | 0 | 0 | 0 | 0 | 0 | 0 | 0
2024-10-22 | 24 | 0 | 0 | 0 | 0 | 0 | 0 | 0 | 0 | 0 | 0 | 0 | 0
2024-10-23 | 1 | 0 | 0 | 0 | 0 | 0 | 0 | 0 | 0 | 0 | 0 | 0 | 0
2024-10-23 | 2 | 0 | 0 | 0 | 0 | 0 | 0 | 0 | 0 | 0 | 0 | 0 | 0
2024-10-23 | 3 | 0 | 0 | 0 | 0 | 0 | 0 | 0 | 0 | 0 | 0 | 0 | 0
2024-10-23 | 4 | 0 | 0 | 0 | 0 | 0 | 0 | 0 | 0 | 0 | 0 | 0 | 0
2024-10-23 | 5 | 0 | 0 | 0 | 0 | 0 | 0 | 0 | 0 | 0 | 0 | 0 | 0
2024-10-23 | 6 | 0 | 0 | 0 | 0 | 0 | 0 | 0 | 0 | 0 | 0 | 0 | 0
2024-10-23 | 7 | 0 | 0 | 0 | 0 | 0 | 0 | 0 | 0 | 0 | 0 | 0 | 0
2024-10-23 | 8 | 0 | 0 | 0 | 0 | 0 | 0 | 0 | 0 | 0 | 0 | 0 | 0
2024-10-23 | 9 | 0 | 0 | 0 | 0 | 0 | 0 | 0 | 0 | 0 | 0 | 0 | 0
2024-10-23 | 10 | 0 | 0 | 0 | 0 | 0 | 0 | 0 | 0 | 0 | 0 | 0 | 0
2024-10-23 | 11 | 0 | 0 | 0 | 0 | 0 | 0 | 0 | 0 | 0 | 0 | 0 | 0
2024-10-23 | 12 | 0 | 0 | 0 | 0 | 0 | 0 | 0 | 0 | 0 | 0 | 0 | 0
2024-10-23 | 13 | 0 | 0 | 0 | 0 | 0 | 0 | 0 | 0 | 0 | 0 | 0 | 0
2024-10-23 | 14 | 0 | 0 | 0 | 0 | 0 | 0 | 0 | 0 | 0 | 0 | 0 | 0
2024-10-23 | 15 | 0 | 0 | 0 | 0 | 0 | 0 | 0 | 0 | 0 | 0 | 0 | 0
2024-10-23 | 16 | 0 | 0 | 0 | 0 | 0 | 0 | 0 | 0 | 0 | 0 | 0 | 0
2024-10-23 | 17 | 0 | 0 | 0 | 0 | 0 | 0 | 0 | 0 | 0 | 0 | 0 | 0
2024-10-23 | 18 | 0 | 0 | 0 | 0 | 0 | 0 | 0 | 0 | 0 | 0 | 0 | 0
2024-10-23 | 19 | 0 | 0 | 0 | 0 | 0 | 0 | 0 | 0 | 0 | 0 | 0 | 0
2024-10-23 | 20 | 0 | 0 | 0 | 0 | 0 | 0 | 0 | 0 | 0 | 0 | 0 | 0
2024-10-23 | 21 | 0 | 0 | 0 | 0 | 0 | 0 | 0 | 0 | 0 | 0 | 0 | 0
2024-10-23 | 22 | 0 | 0 | 0 | 0 | 0 | 0 | 0 | 0 | 0 | 0 | 0 | 0
2024-10-23 | 23 | 0 | 0 | 0 | 0 | 0 | 0 | 0 | 0 | 0 | 0 | 0 | 0
2024-10-23 | 24 | 0 | 0 | 0 | 0 | 0 | 0 | 0 | 0 | 0 | 0 | 0 | 0
2024-10-24 | 1 | 0 | 0 | 0 | 0 | 0 | 0 | 0 | 0 | 0 | 0 | 0 | 0
2024-10-24 | 2 | 0 | 0 | 0 | 0 | 0 | 0 | 0 | 0 | 0 | 0 | 0 | 0
2024-10-24 | 3 | 0 | 0 | 0 | 0 | 0 | 0 | 0 | 0 | 0 | 0 | 0 | 0
2024-10-24 | 4 | 0 | 0 | 0 | 0 | 0 | 0 | 0 | 0 | 0 | 0 | 0 | 0
2024-10-24 | 5 | 0 | 0 | 0 | 0 | 0 | 0 | 0 | 0 | 0 | 0 | 0 | 0
2024-10-24 | 6 | 0 | 0 | 0 | 0 | 0 | 0 | 0 | 0 | 0 | 0 | 0 | 0
2024-10-24 | 7 | 0 | 0 | 0 | 0 | 0 | 0 | 0 | 0 | 0 | 0 | 0 | 0
2024-10-24 | 8 | 0 | 0 | 0 | 0 | 0 | 0 | 0 | 0 | 0 | 0 | 0 | 0
2024-10-24 | 9 | 0 | 0 | 0 | 0 | 0 | 0 | 0 | 0 | 0 | 0 | 0 | 0
2024-10-24 | 10 | 0 | 0 | 0 | 0 | 0 | 0 | 0 | 0 | 0 | 0 | 0 | 0
2024-10-24 | 11 | 0 | 0 | 0 | 0 | 0 | 0 | 0 | 0 | 0 | 0 | 0 | 0
2024-10-24 | 12 | 0 | 0 | 0 | 0 | 0 | 0 | 0 | 0 | 0 | 0 | 0 | 0
2024-10-24 | 13 | 0 | 0 | 0 | 0 | 0 | 0 | 0 | 0 | 0 | 0 | 0 | 0
2024-10-24 | 14 | 0 | 0 | 0 | 0 | 0 | 0 | 0 | 0 | 0 | 0 | 0 | 0
2024-10-24 | 15 | 0 | 0 | 0 | 0 | 0 | 0 | 0 | 0 | 0 | 0 | 0 | 0
2024-10-24 | 16 | 0 | 0 | 0 | 0 | 0 | 0 | 0 | 0 | 0 | 0 | 0 | 0
2024-10-24 | 17 | 0 | 0 | 0 | 0 | 0 | 0 | 0 | 0 | 0 | 0 | 0 | 0
2024-10-24 | 18 | 0 | 0 | 0 | 0 | 0 | 0 | 0 | 0 | 0 | 0 | 0 | 0
2024-10-24 | 19 | 0 | 0 | 0 | 0 | 0 | 0 | 0 | 0 | 0 | 0 | 0 | 0
2024-10-24 | 20 | 0 | 0 | 0 | 0 | 0 | 0 | 0 | 0 | 0 | 0 | 0 | 0
2024-10-24 | 21 | 0 | 0 | 0 | 0 | 0 | 0 | 0 | 0 | 0 | 0 | 0 | 0
2024-10-24 | 22 | 0 | 0 | 0 | 0 | 0 | 0 | 0 | 0 | 0 | 0 | 0 | 0
2024-10-24 | 23 | 0 | 0 | 0 | 0 | 0 | 0 | 0 | 0 | 0 | 0 | 0 | 0
2024-10-24 | 24 | 0 | 0 | 0 | 0 | 0 | 0 | 0 | 0 | 0 | 0 | 0 | 0
2024-10-25 | 1 | 0 | 0 | 0 | 0 | 0 | 0 | 0 | 0 | 0 | 0 | 0 | 0
2024-10-25 | 2 | 0 | 0 | 0 | 0 | 0 | 0 | 0 | 0 | 0 | 0 | 0 | 0
2024-10-25 | 3 | 0 | 0 | 0 | 0 | 0 | 0 | 0 | 0 | 0 | 0 | 0 | 0
2024-10-25 | 4 | 0 | 0 | 0 | 0 | 0 | 0 | 0 | 0 | 0 | 0 | 0 | 0
2024-10-25 | 5 | 0 | 0 | 0 | 0 | 0 | 0 | 0 | 0 | 0 | 0 | 0 | 0
2024-10-25 | 6 | 0 | 0 | 0 | 0 | 0 | 0 | 0 | 0 | 0 | 0 | 0 | 0
2024-10-25 | 7 | 0 | 0 | 0 | 0 | 0 | 0 | 0 | 0 | 0 | 0 | 0 | 0
2024-10-25 | 8 | 0 | 0 | 0 | 0 | 0 | 0 | 0 | 0 | 0 | 0 | 0 | 0
2024-10-25 | 9 | 0 | 0 | 0 | 0 | 0 | 0 | 0 | 0 | 0 | 0 | 0 | 0
2024-10-25 | 10 | 0 | 0 | 0 | 0 | 0 | 0 | 0 | 0 | 0 | 0 | 0 | 0
2024-10-25 | 11 | 0 | 0 | 0 | 0 | 0 | 0 | 0 | 0 | 0 | 0 | 0 | 0
2024-10-25 | 12 | 0 | 0 | 0 | 0 | 0 | 0 | 0 | 0 | 0 | 0 | 0 | 0
2024-10-25 | 13 | 0 | 0 | 0 | 0 | 0 | 0 | 0 | 0 | 0 | 0 | 0 | 0
2024-10-25 | 14 | 0 | 0 | 0 | 0 | 0 | 0 | 0 | 0 | 0 | 0 | 0 | 0
2024-10-25 | 15 | 0 | 0 | 0 | 0 | 0 | 0 | 0 | 0 | 0 | 0 | 0 | 0
2024-10-25 | 16 | 0 | 0 | 0 | 0 | 0 | 0 | 0 | 0 | 0 | 0 | 0 | 0
2024-10-25 | 17 | 0 | 0 | 0 | 0 | 0 | 0 | 0 | 0 | 0 | 0 | 0 | 0
2024-10-25 | 18 | 0 | 0 | 0 | 0 | 0 | 0 | 0 | 0 | 0 | 0 | 0 | 0
2024-10-25 | 19 | 0 | 0 | 0 | 0 | 0 | 0 | 0 | 0 | 0 | 0 | 0 | 0
2024-10-25 | 20 | 0 | 0 | 0 | 0 | 0 | 0 | 0 | 0 | 0 | 0 | 0 | 0
2024-10-25 | 21 | 0 | 0 | 0 | 0 | 0 | 0 | 0 | 0 | 0 | 0 | 0 | 0
2024-10-25 | 22 | 0 | 0 | 0 | 0 | 0 | 0 | 0 | 0 | 0 | 0 | 0 | 0
2024-10-25 | 23 | 0 | 0 | 0 | 0 | 0 | 0 | 0 | 0 | 0 | 0 | 0 | 0
2024-10-25 | 24 | 0 | 0 | 0 | 0 | 0 | 0 | 0 | 0 | 0 | 0 | 0 | 0
2024-10-26 | 1 | 0 | 0 | 0 | 0 | 0 | 0 | 0 | 0 | 0 | 0 | 0 | 0
2024-10-26 | 2 | 0 | 0 | 0 | 0 | 0 | 0 | 0 | 0 | 0 | 0 | 0 | 0
2024-10-26 | 3 | 0 | 0 | 0 | 0 | 0 | 0 | 0 | 0 | 0 | 0 | 0 | 0
2024-10-26 | 4 | 0 | 0 | 0 | 0 | 0 | 0 | 0 | 0 | 0 | 0 | 0 | 0
2024-10-26 | 5 | 0 | 0 | 0 | 0 | 0 | 0 | 0 | 0 | 0 | 0 | 0 | 0
2024-10-26 | 6 | 0 | 0 | 0 | 0 | 0 | 0 | 0 | 0 | 0 | 0 | 0 | 0
2024-10-26 | 7 | 0 | 0 | 0 | 0 | 0 | 0 | 0 | 0 | 0 | 0 | 0 | 0
2024-10-26 | 8 | 0 | 0 | 0 | 0 | 0 | 0 | 0 | 0 | 0 | 0 | 0 | 0
2024-10-26 | 9 | 0 | 0 | 0 | 0 | 0 | 0 | 0 | 0 | 0 | 0 | 0 | 0
2024-10-26 | 10 | 0 | 0 | 0 | 0 | 0 | 0 | 0 | 0 | 0 | 0 | 0 | 0
2024-10-26 | 11 | 0 | 0 | 0 | 0 | 0 | 0 | 0 | 0 | 0 | 0 | 0 | 0
2024-10-26 | 12 | 0 | 0 | 0 | 0 | 0 | 0 | 0 | 0 | 0 | 0 | 0 | 0
2024-10-26 | 13 | 0 | 0 | 0 | 0 | 0 | 0 | 0 | 0 | 0 | 0 | 0 | 0
2024-10-26 | 14 | 0 | 0 | 0 | 0 | 0 | 0 | 0 | 0 | 0 | 0 | 0 | 0
2024-10-26 | 15 | 0 | 0 | 0 | 0 | 0 | 0 | 0 | 0 | 0 | 0 | 0 | 0
2024-10-26 | 16 | 0 | 0 | 0 | 0 | 0 | 0 | 0 | 0 | 0 | 0 | 0 | 0
2024-10-26 | 17 | 0 | 0 | 0 | 0 | 0 | 0 | 0 | 0 | 0 | 0 | 0 | 0
2024-10-26 | 18 | 0 | 0 | 0 | 0 | 0 | 0 | 0 | 0 | 0 | 0 | 0 | 0
2024-10-26 | 19 | 0 | 0 | 0 | 0 | 0 | 0 | 0 | 0 | 0 | 0 | 0 | 0
2024-10-26 | 20 | 0 | 0 | 0 | 0 | 0 | 0 | 0 | 0 | 0 | 0 | 0 | 0
2024-10-26 | 21 | 0 | 0 | 0 | 0 | 0 | 0 | 0 | 0 | 0 | 0 | 0 | 0
2024-10-26 | 22 | 0 | 0 | 0 | 0 | 0 | 0 | 0 | 0 | 0 | 0 | 0 | 0
2024-10-26 | 23 | 0 | 0 | 0 | 0 | 0 | 0 | 0 | 0 | 0 | 0 | 0 | 0
2024-10-26 | 24 | 0 | 0 | 0 | 0 | 0 | 0 | 0 | 0 | 0 | 0 | 0 | 0
2024-10-27 | 1 | 0 | 0 | 0 | 0 | 0 | 0 | 0 | 0 | 0 | 0 | 0 | 0
2024-10-27 | 2 | 0 | 0 | 0 | 0 | 0 | 0 | 0 | 0 | 0 | 0 | 0 | 0
2024-10-27 | 3 | 0 | 0 | 0 | 0 | 0 | 0 | 0 | 0 | 0 | 0 | 0 | 0
2024-10-27 | 4 | 0 | 0 | 0 | 0 | 0 | 0 | 0 | 0 | 0 | 0 | 0 | 0
2024-10-27 | 5 | 0 | 0 | 0 | 0 | 0 | 0 | 0 | 0 | 0 | 0 | 0 | 0
2024-10-27 | 6 | 0 | 0 | 0 | 0 | 0 | 0 | 0 | 0 | 0 | 0 | 0 | 0
2024-10-27 | 7 | 0 | 0 | 0 | 0 | 0 | 0 | 0 | 0 | 0 | 0 | 0 | 0
2024-10-27 | 8 | 0 | 0 | 0 | 0 | 0 | 0 | 0 | 0 | 0 | 0 | 0 | 0
2024-10-27 | 9 | 0 | 0 | 0 | 0 | 0 | 0 | 0 | 0 | 0 | 0 | 0 | 0
2024-10-27 | 10 | 0 | 0 | 0 | 0 | 0 | 0 | 0 | 0 | 0 | 0 | 0 | 0
2024-10-27 | 11 | 0 | 0 | 0 | 0 | 0 | 0 | 0 | 0 | 0 | 0 | 0 | 0
2024-10-27 | 12 | 0 | 0 | 0 | 0 | 0 | 0 | 0 | 0 | 0 | 0 | 0 | 0
2024-10-27 | 13 | 0 | 0 | 0 | 0 | 0 | 0 | 0 | 0 | 0 | 0 | 0 | 0
2024-10-27 | 14 | 0 | 0 | 0 | 0 | 0 | 0 | 0 | 0 | 0 | 0 | 0 | 0
2024-10-27 | 15 | 0 | 0 | 0 | 0 | 0 | 0 | 0 | 0 | 0 | 0 | 0 | 0
2024-10-27 | 16 | 0 | 0 | 0 | 0 | 0 | 0 | 0 | 0 | 0 | 0 | 0 | 0
2024-10-27 | 17 | 0 | 0 | 0 | 0 | 0 | 0 | 0 | 0 | 0 | 0 | 0 | 0
2024-10-27 | 18 | 0 | 0 | 0 | 0 | 0 | 0 | 0 | 0 | 0 | 0 | 0 | 0
2024-10-27 | 19 | 0 | 0 | 0 | 0 | 0 | 0 | 0 | 0 | 0 | 0 | 0 | 0
2024-10-27 | 20 | 0 | 0 | 0 | 0 | 0 | 0 | 0 | 0 | 0 | 0 | 0 | 0
2024-10-27 | 21 | 0 | 0 | 0 | 0 | 0 | 0 | 0 | 0 | 0 | 0 | 0 | 0
2024-10-27 | 22 | 0 | 0 | 0 | 0 | 0 | 0 | 0 | 0 | 0 | 0 | 0 | 0
2024-10-27 | 23 | 0 | 0 | 0 | 0 | 0 | 0 | 0 | 0 | 0 | 0 | 0 | 0
2024-10-27 | 24 | 0 | 0 | 0 | 0 | 0 | 0 | 0 | 0 | 0 | 0 | 0 | 0
2024-10-28 | 1 | 0 | 0 | 0 | 0 | 0 | 0 | 0 | 0 | 0 | 0 | 0 | 0
2024-10-28 | 2 | 0 | 0 | 0 | 0 | 0 | 0 | 0 | 0 | 0 | 0 | 0 | 0
2024-10-28 | 3 | 0 | 0 | 0 | 0 | 0 | 0 | 0 | 0 | 0 | 0 | 0 | 0
2024-10-28 | 4 | 0 | 0 | 0 | 0 | 0 | 0 | 0 | 0 | 0 | 0 | 0 | 0
2024-10-28 | 5 | 0 | 0 | 0 | 0 | 0 | 0 | 0 | 0 | 0 | 0 | 0 | 0
2024-10-28 | 6 | 0 | 0 | 0 | 0 | 0 | 0 | 0 | 0 | 0 | 0 | 0 | 0
2024-10-28 | 7 | 0 | 0 | 0 | 0 | 0 | 0 | 0 | 0 | 0 | 0 | 0 | 0
2024-10-28 | 8 | 0 | 0 | 0 | 0 | 0 | 0 | 0 | 0 | 0 | 0 | 0 | 0
2024-10-28 | 9 | 0 | 0 | 0 | 0 | 0 | 0 | 0 | 0 | 0 | 0 | 0 | 0
2024-10-28 | 10 | 0 | 0 | 0 | 0 | 0 | 0 | 0 | 0 | 0 | 0 | 0 | 0
2024-10-28 | 11 | 0 | 0 | 0 | 0 | 0 | 0 | 0 | 0 | 0 | 0 | 0 | 0
2024-10-28 | 12 | 0 | 0 | 0 | 0 | 0 | 0 | 0 | 0 | 0 | 0 | 0 | 0
2024-10-28 | 13 | 0 | 0 | 0 | 0 | 0 | 0 | 0 | 0 | 0 | 0 | 0 | 0
2024-10-28 | 14 | 0 | 0 | 0 | 0 | 0 | 0 | 0 | 0 | 0 | 0 | 0 | 0
2024-10-28 | 15 | 0 | 0 | 0 | 0 | 0 | 0 | 0 | 0 | 0 | 0 | 0 | 0
2024-10-28 | 16 | 0 | 0 | 0 | 0 | 0 | 0 | 0 | 0 | 0 | 0 | 0 | 0
2024-10-28 | 17 | 0 | 0 | 0 | 0 | 0 | 0 | 0 | 0 | 0 | 0 | 0 | 0
2024-10-28 | 18 | 0 | 0 | 0 | 0 | 0 | 0 | 0 | 0 | 0 | 0 | 0 | 0
2024-10-28 | 19 | 0 | 0 | 0 | 0 | 0 | 0 | 0 | 0 | 0 | 0 | 0 | 0
2024-10-28 | 20 | 0 | 0 | 0 | 0 | 0 | 0 | 0 | 0 | 0 | 0 | 0 | 0
2024-10-28 | 21 | 0 | 0 | 0 | 0 | 0 | 0 | 0 | 0 | 0 | 0 | 0 | 0
2024-10-28 | 22 | 0 | 0 | 0 | 0 | 0 | 0 | 0 | 0 | 0 | 0 | 0 | 0
2024-10-28 | 23 | 0 | 0 | 0 | 0 | 0 | 0 | 0 | 0 | 0 | 0 | 0 | 0
2024-10-28 | 24 | 0 | 0 | 0 | 0 | 0 | 0 | 0 | 0 | 0 | 0 | 0 | 0
2024-10-29 | 1 | 0 | 0 | 0 | 0 | 0 | 0 | 0 | 0 | 0 | 0 | 0 | 0
2024-10-29 | 2 | 0 | 0 | 0 | 0 | 0 | 0 | 0 | 0 | 0 | 0 | 0 | 0
2024-10-29 | 3 | 0 | 0 | 0 | 0 | 0 | 0 | 0 | 0 | 0 | 0 | 0 | 0
2024-10-29 | 4 | 0 | 0 | 0 | 0 | 0 | 0 | 0 | 0 | 0 | 0 | 0 | 0
2024-10-29 | 5 | 0 | 0 | 0 | 0 | 0 | 0 | 0 | 0 | 0 | 0 | 0 | 0
2024-10-29 | 6 | 0 | 0 | 0 | 0 | 0 | 0 | 0 | 0 | 0 | 0 | 0 | 0
2024-10-29 | 7 | 0 | 0 | 0 | 0 | 0 | 0 | 0 | 0 | 0 | 0 | 0 | 0
2024-10-29 | 8 | 0 | 0 | 0 | 0 | 0 | 0 | 0 | 0 | 0 | 0 | 0 | 0
2024-10-29 | 9 | 0 | 0 | 0 | 0 | 0 | 0 | 0 | 0 | 0 | 0 | 0 | 0
2024-10-29 | 10 | 0 | 0 | 0 | 0 | 0 | 0 | 0 | 0 | 0 | 0 | 0 | 0
2024-10-29 | 11 | 0 | 0 | 0 | 0 | 0 | 0 | 0 | 0 | 0 | 0 | 0 | 0
2024-10-29 | 12 | 0 | 0 | 0 | 0 | 0 | 0 | 0 | 0 | 0 | 0 | 0 | 0
2024-10-29 | 13 | 0 | 0 | 0 | 0 | 0 | 0 | 0 | 0 | 0 | 0 | 0 | 0
2024-10-29 | 14 | 0 | 0 | 0 | 0 | 0 | 0 | 0 | 0 | 0 | 0 | 0 | 0
2024-10-29 | 15 | 0 | 0 | 0 | 0 | 0 | 0 | 0 | 0 | 0 | 0 | 0 | 0
2024-10-29 | 16 | 0 | 0 | 0 | 0 | 0 | 0 | 0 | 0 | 0 | 0 | 0 | 0
2024-10-29 | 17 | 0 | 0 | 0 | 0 | 0 | 0 | 0 | 0 | 0 | 0 | 0 | 0
2024-10-29 | 18 | 0 | 0 | 0 | 0 | 0 | 0 | 0 | 0 | 0 | 0 | 0 | 0
2024-10-29 | 19 | 0 | 0 | 0 | 0 | 0 | 0 | 0 | 0 | 0 | 0 | 0 | 0
2024-10-29 | 20 | 0 | 0 | 0 | 0 | 0 | 0 | 0 | 0 | 0 | 0 | 0 | 0
2024-10-29 | 21 | 0 | 0 | 0 | 0 | 0 | 0 | 0 | 0 | 0 | 0 | 0 | 0
2024-10-29 | 22 | 0 | 0 | 0 | 0 | 0 | 0 | 0 | 0 | 0 | 0 | 0 | 0
2024-10-29 | 23 | 0 | 0 | 0 | 0 | 0 | 0 | 0 | 0 | 0 | 0 | 0 | 0
2024-10-29 | 24 | 0 | 0 | 0 | 0 | 0 | 0 | 0 | 0 | 0 | 0 | 0 | 0
2024-10-30 | 1 | 0 | 0 | 0 | 0 | 0 | 0 | 0 | 0 | 0 | 0 | 0 | 0
2024-10-30 | 2 | 0 | 0 | 0 | 0 | 0 | 0 | 0 | 0 | 0 | 0 | 0 | 0
2024-10-30 | 3 | 0 | 0 | 0 | 0 | 0 | 0 | 0 | 0 | 0 | 0 | 0 | 0
2024-10-30 | 4 | 0 | 0 | 0 | 0 | 0 | 0 | 0 | 0 | 0 | 0 | 0 | 0
2024-10-30 | 5 | 0 | 0 | 0 | 0 | 0 | 0 | 0 | 0 | 0 | 0 | 0 | 0
2024-10-30 | 6 | 0 | 0 | 0 | 0 | 0 | 0 | 0 | 0 | 0 | 0 | 0 | 0
2024-10-30 | 7 | 0 | 0 | 0 | 0 | 0 | 0 | 0 | 0 | 0 | 0 | 0 | 0
2024-10-30 | 8 | 0 | 0 | 0 | 0 | 0 | 0 | 0 | 0 | 0 | 0 | 0 | 0
2024-10-30 | 9 | 0 | 0 | 0 | 0 | 0 | 0 | 0 | 0 | 0 | 0 | 0 | 0
2024-10-30 | 10 | 0 | 0 | 0 | 0 | 0 | 0 | 0 | 0 | 0 | 0 | 0 | 0
2024-10-30 | 11 | 0 | 0 | 0 | 0 | 0 | 0 | 0 | 0 | 0 | 0 | 0 | 0
2024-10-30 | 12 | 0 | 0 | 0 | 0 | 0 | 0 | 0 | 0 | 0 | 0 | 0 | 0
2024-10-30 | 13 | 0 | 0 | 0 | 0 | 0 | 0 | 0 | 0 | 0 | 0 | 0 | 0
2024-10-30 | 14 | 0 | 0 | 0 | 0 | 0 | 0 | 0 | 0 | 0 | 0 | 0 | 0
2024-10-30 | 15 | 0 | 0 | 0 | 0 | 0 | 0 | 0 | 0 | 0 | 0 | 0 | 0
2024-10-30 | 16 | 0 | 0 | 0 | 0 | 0 | 0 | 0 | 0 | 0 | 0 | 0 | 0
2024-10-30 | 17 | 0 | 0 | 0 | 0 | 0 | 0 | 0 | 0 | 0 | 0 | 0 | 0
2024-10-30 | 18 | 0 | 0 | 0 | 0 | 0 | 0 | 0 | 0 | 0 | 0 | 0 | 0
2024-10-30 | 19 | 0 | 0 | 0 | 0 | 0 | 0 | 0 | 0 | 0 | 0 | 0 | 0
2024-10-30 | 20 | 0 | 0 | 0 | 0 | 0 | 0 | 0 | 0 | 0 | 0 | 0 | 0
2024-10-30 | 21 | 0 | 0 | 0 | 0 | 0 | 0 | 0 | 0 | 0 | 0 | 0 | 0
2024-10-30 | 22 | 0 | 0 | 0 | 0 | 0 | 0 | 0 | 0 | 0 | 0 | 0 | 0
2024-10-30 | 23 | 0 | 0 | 0 | 0 | 0 | 0 | 0 | 0 | 0 | 0 | 0 | 0
2024-10-30 | 24 | 0 | 0 | 0 | 0 | 0 | 0 | 0 | 0 | 0 | 0 | 0 | 0
2024-10-31 | 1 | 0 | 0 | 0 | 0 | 0 | 0 | 0 | 0 | 0 | 0 | 0 | 0
2024-10-31 | 2 | 0 | 0 | 0 | 0 | 0 | 0 | 0 | 0 | 0 | 0 | 0 | 0
2024-10-31 | 3 | 0 | 0 | 0 | 0 | 0 | 0 | 0 | 0 | 0 | 0 | 0 | 0
2024-10-31 | 4 | 0 | 0 | 0 | 0 | 0 | 0 | 0 | 0 | 0 | 0 | 0 | 0
2024-10-31 | 5 | 0 | 0 | 0 | 0 | 0 | 0 | 0 | 0 | 0 | 0 | 0 | 0
2024-10-31 | 6 | 0 | 0 | 0 | 0 | 0 | 0 | 0 | 0 | 0 | 0 | 0 | 0
2024-10-31 | 7 | 0 | 0 | 0 | 0 | 0 | 0 | 0 | 0 | 0 | 0 | 0 | 0
2024-10-31 | 8 | 0 | 0 | 0 | 0 | 0 | 0 | 0 | 0 | 0 | 0 | 0 | 0
2024-10-31 | 9 | 0 | 0 | 0 | 0 | 0 | 0 | 0 | 0 | 0 | 0 | 0 | 0
2024-10-31 | 10 | 0 | 0 | 0 | 0 | 0 | 0 | 0 | 0 | 0 | 0 | 0 | 0
2024-10-31 | 11 | 0 | 0 | 0 | 0 | 0 | 0 | 0 | 0 | 0 | 0 | 0 | 0
2024-10-31 | 12 | 0 | 0 | 0 | 0 | 0 | 0 | 0 | 0 | 0 | 0 | 0 | 0
2024-10-31 | 13 | 0 | 0 | 0 | 0 | 0 | 0 | 0 | 0 | 0 | 0 | 0 | 0
2024-10-31 | 14 | 0 | 0 | 0 | 0 | 0 | 0 | 0 | 0 | 0 | 0 | 0 | 0
2024-10-31 | 15 | 0 | 0 | 0 | 0 | 0 | 0 | 0 | 0 | 0 | 0 | 0 | 0
2024-10-31 | 16 | 0 | 0 | 0 | 0 | 0 | 0 | 0 | 0 | 0 | 0 | 0 | 0
2024-10-31 | 17 | 0 | 0 | 0 | 0 | 0 | 0 | 0 | 0 | 0 | 0 | 0 | 0
2024-10-31 | 18 | 0 | 0 | 0 | 0 | 0 | 0 | 0 | 0 | 0 | 0 | 0 | 0
2024-10-31 | 19 | 0 | 0 | 0 | 0 | 0 | 0 | 0 | 0 | 0 | 0 | 0 | 0
2024-10-31 | 20 | 0 | 0 | 0 | 0 | 0 | 0 | 0 | 0 | 0 | 0 | 0 | 0
2024-10-31 | 21 | 0 | 0 | 0 | 0 | 0 | 0 | 0 | 0 | 0 | 0 | 0 | 0
2024-10-31 | 22 | 0 | 0 | 0 | 0 | 0 | 0 | 0 | 0 | 0 | 0 | 0 | 0
2024-10-31 | 23 | 0 | 0 | 0 | 0 | 0 | 0 | 0 | 0 | 0 | 0 | 0 | 0
2024-10-31 | 24 | 0 | 0 | 0 | 0 | 0 | 0 | 0 | 0 | 0 | 0 | 0 | 0
2024-11-01 | 1 | 0 | 0 | 0 | 0 | 0 | 0 | 0 | 0 | 0 | 0 | 0 | 0
2024-11-01 | 2 | 0 | 0 | 0 | 0 | 0 | 0 | 0 | 0 | 0 | 0 | 0 | 0
2024-11-01 | 3 | 0 | 0 | 0 | 0 | 0 | 0 | 0 | 0 | 0 | 0 | 0 | 0
2024-11-01 | 4 | 0 | 0 | 0 | 0 | 0 | 0 | 0 | 0 | 0 | 0 | 0 | 0
2024-11-01 | 5 | 0 | 0 | 0 | 0 | 0 | 0 | 0 | 0 | 0 | 0 | 0 | 0
2024-11-01 | 6 | 0 | 0 | 0 | 0 | 0 | 0 | 0 | 0 | 0 | 0 | 0 | 0
2024-11-01 | 7 | 0 | 0 | 0 | 0 | 0 | 0 | 0 | 0 | 0 | 0 | 0 | 0
2024-11-01 | 8 | 0 | 0 | 0 | 0 | 0 | 0 | 0 | 0 | 0 | 0 | 0 | 0
2024-11-01 | 9 | 0 | 0 | 0 | 0 | 0 | 0 | 0 | 0 | 0 | 0 | 0 | 0
2024-11-01 | 10 | 0 | 0 | 0 | 0 | 0 | 0 | 0 | 0 | 0 | 0 | 0 | 0
2024-11-01 | 11 | 0 | 0 | 0 | 0 | 0 | 0 | 0 | 0 | 0 | 0 | 0 | 0
2024-11-01 | 12 | 0 | 0 | 0 | 0 | 0 | 0 | 0 | 0 | 0 | 0 | 0 | 0
2024-11-01 | 13 | 0 | 0 | 0 | 0 | 0 | 0 | 0 | 0 | 0 | 0 | 0 | 0
2024-11-01 | 14 | 0 | 0 | 0 | 0 | 0 | 0 | 0 | 0 | 0 | 0 | 0 | 0
2024-11-01 | 15 | 0 | 0 | 0 | 0 | 0 | 0 | 0 | 0 | 0 | 0 | 0 | 0
2024-11-01 | 16 | 0 | 0 | 0 | 0 | 0 | 0 | 0 | 0 | 0 | 0 | 0 | 0
2024-11-01 | 17 | 0 | 0 | 0 | 0 | 0 | 0 | 0 | 0 | 0 | 0 | 0 | 0
2024-11-01 | 18 | 0 | 0 | 0 | 0 | 0 | 0 | 0 | 0 | 0 | 0 | 0 | 0
2024-11-01 | 19 | 0 | 0 | 0 | 0 | 0 | 0 | 0 | 0 | 0 | 0 | 0 | 0
2024-11-01 | 20 | 0 | 0 | 0 | 0 | 0 | 0 | 0 | 0 | 0 | 0 | 0 | 0
2024-11-01 | 21 | 0 | 0 | 0 | 0 | 0 | 0 | 0 | 0 | 0 | 0 | 0 | 0
2024-11-01 | 22 | 0 | 0 | 0 | 0 | 0 | 0 | 0 | 0 | 0 | 0 | 0 | 0
2024-11-01 | 23 | 0 | 0 | 0 | 0 | 0 | 0 | 0 | 0 | 0 | 0 | 0 | 0
2024-11-01 | 24 | 0 | 0 | 0 | 0 | 0 | 0 | 0 | 0 | 0 | 0 | 0 | 0
2024-11-02 | 1 | 0 | 0 | 0 | 0 | 0 | 0 | 0 | 0 | 0 | 0 | 0 | 0
2024-11-02 | 2 | 0 | 0 | 0 | 0 | 0 | 0 | 0 | 0 | 0 | 0 | 0 | 0
2024-11-02 | 3 | 0 | 0 | 0 | 0 | 0 | 0 | 0 | 0 | 0 | 0 | 0 | 0
2024-11-02 | 4 | 0 | 0 | 0 | 0 | 0 | 0 | 0 | 0 | 0 | 0 | 0 | 0
2024-11-02 | 5 | 0 | 0 | 0 | 0 | 0 | 0 | 0 | 0 | 0 | 0 | 0 | 0
2024-11-02 | 6 | 0 | 0 | 0 | 0 | 0 | 0 | 0 | 0 | 0 | 0 | 0 | 0
2024-11-02 | 7 | 0 | 0 | 0 | 0 | 0 | 0 | 0 | 0 | 0 | 0 | 0 | 0
2024-11-02 | 8 | 0 | 0 | 0 | 0 | 0 | 0 | 0 | 0 | 0 | 0 | 0 | 0
2024-11-02 | 9 | 0 | 0 | 0 | 0 | 0 | 0 | 0 | 0 | 0 | 0 | 0 | 0
2024-11-02 | 10 | 0 | 0 | 0 | 0 | 0 | 0 | 0 | 0 | 0 | 0 | 0 | 0
2024-11-02 | 11 | 0 | 0 | 0 | 0 | 0 | 0 | 0 | 0 | 0 | 0 | 0 | 0
2024-11-02 | 12 | 0 | 0 | 0 | 0 | 0 | 0 | 0 | 0 | 0 | 0 | 0 | 0
2024-11-02 | 13 | 0 | 0 | 0 | 0 | 0 | 0 | 0 | 0 | 0 | 0 | 0 | 0
2024-11-02 | 14 | 0 | 0 | 0 | 0 | 0 | 0 | 0 | 0 | 0 | 0 | 0 | 0
2024-11-02 | 15 | 0 | 0 | 0 | 0 | 0 | 0 | 0 | 0 | 0 | 0 | 0 | 0
2024-11-02 | 16 | 0 | 0 | 0 | 0 | 0 | 0 | 0 | 0 | 0 | 0 | 0 | 0
2024-11-02 | 17 | 0 | 0 | 0 | 0 | 0 | 0 | 0 | 0 | 0 | 0 | 0 | 0
2024-11-02 | 18 | 0 | 0 | 0 | 0 | 0 | 0 | 0 | 0 | 0 | 0 | 0 | 0
2024-11-02 | 19 | 0 | 0 | 0 | 0 | 0 | 0 | 0 | 0 | 0 | 0 | 0 | 0
2024-11-02 | 20 | 0 | 0 | 0 | 0 | 0 | 0 | 0 | 0 | 0 | 0 | 0 | 0
2024-11-02 | 21 | 0 | 0 | 0 | 0 | 0 | 0 | 0 | 0 | 0 | 0 | 0 | 0
2024-11-02 | 22 | 0 | 0 | 0 | 0 | 0 | 0 | 0 | 0 | 0 | 0 | 0 | 0
2024-11-02 | 23 | 0 | 0 | 0 | 0 | 0 | 0 | 0 | 0 | 0 | 0 | 0 | 0
2024-11-02 | 24 | 0 | 0 | 0 | 0 | 0 | 0 | 0 | 0 | 0 | 0 | 0 | 0
2024-11-03 | 1 | 0 | 0 | 0 | 0 | 0 | 0 | 0 | 0 | 0 | 0 | 0 | 0
2024-11-03 | 2 | 0 | 0 | 0 | 0 | 0 | 0 | 0 | 0 | 0 | 0 | 0 | 0
2024-11-03 | 3 | 0 | 0 | 0 | 0 | 0 | 0 | 0 | 0 | 0 | 0 | 0 | 0
2024-11-03 | 4 | 0 | 0 | 0 | 0 | 0 | 0 | 0 | 0 | 0 | 0 | 0 | 0
2024-11-03 | 5 | 0 | 0 | 0 | 0 | 0 | 0 | 0 | 0 | 0 | 0 | 0 | 0
2024-11-03 | 6 | 0 | 0 | 0 | 0 | 0 | 0 | 0 | 0 | 0 | 0 | 0 | 0
2024-11-03 | 7 | 0 | 0 | 0 | 0 | 0 | 0 | 0 | 0 | 0 | 0 | 0 | 0
2024-11-03 | 8 | 0 | 0 | 0 | 0 | 0 | 0 | 0 | 0 | 0 | 0 | 0 | 0
2024-11-03 | 9 | 0 | 0 | 0 | 0 | 0 | 0 | 0 | 0 | 0 | 0 | 0 | 0
2024-11-03 | 10 | 0 | 0 | 0 | 0 | 0 | 0 | 0 | 0 | 0 | 0 | 0 | 0
2024-11-03 | 11 | 0 | 0 | 0 | 0 | 0 | 0 | 0 | 0 | 0 | 0 | 0 | 0
2024-11-03 | 12 | 0 | 0 | 0 | 0 | 0 | 0 | 0 | 0 | 0 | 0 | 0 | 0
2024-11-03 | 13 | 0 | 0 | 0 | 0 | 0 | 0 | 0 | 0 | 0 | 0 | 0 | 0
2024-11-03 | 14 | 0 | 0 | 0 | 0 | 0 | 0 | 0 | 0 | 0 | 0 | 0 | 0
2024-11-03 | 15 | 0 | 0 | 0 | 0 | 0 | 0 | 0 | 0 | 0 | 0 | 0 | 0
2024-11-03 | 16 | 0 | 0 | 0 | 0 | 0 | 0 | 0 | 0 | 0 | 0 | 0 | 0
2024-11-03 | 17 | 0 | 0 | 0 | 0 | 0 | 0 | 0 | 0 | 0 | 0 | 0 | 0
2024-11-03 | 18 | 0 | 0 | 0 | 0 | 0 | 0 | 0 | 0 | 0 | 0 | 0 | 0
2024-11-03 | 19 | 0 | 0 | 0 | 0 | 0 | 0 | 0 | 0 | 0 | 0 | 0 | 0
2024-11-03 | 20 | 0 | 0 | 0 | 0 | 0 | 0 | 0 | 0 | 0 | 0 | 0 | 0
2024-11-03 | 21 | 0 | 0 | 0 | 0 | 0 | 0 | 0 | 0 | 0 | 0 | 0 | 0
2024-11-03 | 22 | 0 | 0 | 0 | 0 | 0 | 0 | 0 | 0 | 0 | 0 | 0 | 0
2024-11-03 | 23 | 0 | 0 | 0 | 0 | 0 | 0 | 0 | 0 | 0 | 0 | 0 | 0
2024-11-03 | 24 | 0 | 0 | 0 | 0 | 0 | 0 | 0 | 0 | 0 | 0 | 0 | 0
2024-11-04 | 1 | 0 | 0 | 0 | 0 | 0 | 0 | 0 | 0 | 0 | 0 | 0 | 0
2024-11-04 | 2 | 0 | 0 | 0 | 0 | 0 | 0 | 0 | 0 | 0 | 0 | 0 | 0
2024-11-04 | 3 | 0 | 0 | 0 | 0 | 0 | 0 | 0 | 0 | 0 | 0 | 0 | 0
2024-11-04 | 4 | 0 | 0 | 0 | 0 | 0 | 0 | 0 | 0 | 0 | 0 | 0 | 0
2024-11-04 | 5 | 0 | 0 | 0 | 0 | 0 | 0 | 0 | 0 | 0 | 0 | 0 | 0
2024-11-04 | 6 | 0 | 0 | 0 | 0 | 0 | 0 | 0 | 0 | 0 | 0 | 0 | 0
2024-11-04 | 7 | 0 | 0 | 0 | 0 | 0 | 0 | 0 | 0 | 0 | 0 | 0 | 0
2024-11-04 | 8 | 0 | 0 | 0 | 0 | 0 | 0 | 0 | 0 | 0 | 0 | 0 | 0
2024-11-04 | 9 | 0 | 0 | 0 | 0 | 0 | 0 | 0 | 0 | 0 | 0 | 0 | 0
2024-11-04 | 10 | 0 | 0 | 0 | 0 | 0 | 0 | 0 | 0 | 0 | 0 | 0 | 0
2024-11-04 | 11 | 0 | 0 | 0 | 0 | 0 | 0 | 0 | 0 | 0 | 0 | 0 | 0
2024-11-04 | 12 | 0 | 0 | 0 | 0 | 0 | 0 | 0 | 0 | 0 | 0 | 0 | 0
2024-11-04 | 13 | 0 | 0 | 0 | 0 | 0 | 0 | 0 | 0 | 0 | 0 | 0 | 0
2024-11-04 | 14 | 0 | 0 | 0 | 0 | 0 | 0 | 0 | 0 | 0 | 0 | 0 | 0
2024-11-04 | 15 | 0 | 0 | 0 | 0 | 0 | 0 | 0 | 0 | 0 | 0 | 0 | 0
2024-11-04 | 16 | 0 | 0 | 0 | 0 | 0 | 0 | 0 | 0 | 0 | 0 | 0 | 0
2024-11-04 | 17 | 0 | 0 | 0 | 0 | 0 | 0 | 0 | 0 | 0 | 0 | 0 | 0
2024-11-04 | 18 | 0 | 0 | 0 | 0 | 0 | 0 | 0 | 0 | 0 | 0 | 0 | 0
2024-11-04 | 19 | 0 | 0 | 0 | 0 | 0 | 0 | 0 | 0 | 0 | 0 | 0 | 0
2024-11-04 | 20 | 0 | 0 | 0 | 0 | 0 | 0 | 0 | 0 | 0 | 0 | 0 | 0
2024-11-04 | 21 | 0 | 0 | 0 | 0 | 0 | 0 | 0 | 0 | 0 | 0 | 0 | 0
2024-11-04 | 22 | 0 | 0 | 0 | 0 | 0 | 0 | 0 | 0 | 0 | 0 | 0 | 0
2024-11-04 | 23 | 0 | 0 | 0 | 0 | 0 | 0 | 0 | 0 | 0 | 0 | 0 | 0
2024-11-04 | 24 | 0 | 0 | 0 | 0 | 0 | 0 | 0 | 0 | 0 | 0 | 0 | 0
2024-11-05 | 1 | 0 | 0 | 0 | 0 | 0 | 0 | 0 | 0 | 0 | 0 | 0 | 0
2024-11-05 | 2 | 0 | 0 | 0 | 0 | 0 | 0 | 0 | 0 | 0 | 0 | 0 | 0
2024-11-05 | 3 | 0 | 0 | 0 | 0 | 0 | 0 | 0 | 0 | 0 | 0 | 0 | 0
2024-11-05 | 4 | 0 | 0 | 0 | 0 | 0 | 0 | 0 | 0 | 0 | 0 | 0 | 0
2024-11-05 | 5 | 0 | 0 | 0 | 0 | 0 | 0 | 0 | 0 | 0 | 0 | 0 | 0
2024-11-05 | 6 | 0 | 0 | 0 | 0 | 0 | 0 | 0 | 0 | 0 | 0 | 0 | 0
2024-11-05 | 7 | 0 | 0 | 0 | 0 | 0 | 0 | 0 | 0 | 0 | 0 | 0 | 0
2024-11-05 | 8 | 0 | 0 | 0 | 0 | 0 | 0 | 0 | 0 | 0 | 0 | 0 | 0
2024-11-05 | 9 | 0 | 0 | 0 | 0 | 0 | 0 | 0 | 0 | 0 | 0 | 0 | 0
2024-11-05 | 10 | 0 | 0 | 0 | 0 | 0 | 0 | 0 | 0 | 0 | 0 | 0 | 0
2024-11-05 | 11 | 0 | 0 | 0 | 0 | 0 | 0 | 0 | 0 | 0 | 0 | 0 | 0
2024-11-05 | 12 | 0 | 0 | 0 | 0 | 0 | 0 | 0 | 0 | 0 | 0 | 0 | 0
2024-11-05 | 13 | 0 | 0 | 0 | 0 | 0 | 0 | 0 | 0 | 0 | 0 | 0 | 0
2024-11-05 | 14 | 0 | 0 | 0 | 0 | 0 | 0 | 0 | 0 | 0 | 0 | 0 | 0
2024-11-05 | 15 | 0 | 0 | 0 | 0 | 0 | 0 | 0 | 0 | 0 | 0 | 0 | 0
2024-11-05 | 16 | 0 | 0 | 0 | 0 | 0 | 0 | 0 | 0 | 0 | 0 | 0 | 0
2024-11-05 | 17 | 0 | 0 | 0 | 0 | 0 | 0 | 0 | 0 | 0 | 0 | 0 | 0
2024-11-05 | 18 | 0 | 0 | 0 | 0 | 0 | 0 | 0 | 0 | 0 | 0 | 0 | 0
2024-11-05 | 19 | 0 | 0 | 0 | 0 | 0 | 0 | 0 | 0 | 0 | 0 | 0 | 0
2024-11-05 | 20 | 0 | 0 | 0 | 0 | 0 | 0 | 0 | 0 | 0 | 0 | 0 | 0
2024-11-05 | 21 | 0 | 0 | 0 | 0 | 0 | 0 | 0 | 0 | 0 | 0 | 0 | 0
2024-11-05 | 22 | 0 | 0 | 0 | 0 | 0 | 0 | 0 | 0 | 0 | 0 | 0 | 0
2024-11-05 | 23 | 0 | 0 | 0 | 0 | 0 | 0 | 0 | 0 | 0 | 0 | 0 | 0
2024-11-05 | 24 | 0 | 0 | 0 | 0 | 0 | 0 | 0 | 0 | 0 | 0 | 0 | 0
2024-11-06 | 1 | 0 | 0 | 0 | 0 | 0 | 0 | 0 | 0 | 0 | 0 | 0 | 0
2024-11-06 | 2 | 0 | 0 | 0 | 0 | 0 | 0 | 0 | 0 | 0 | 0 | 0 | 0
2024-11-06 | 3 | 0 | 0 | 0 | 0 | 0 | 0 | 0 | 0 | 0 | 0 | 0 | 0
2024-11-06 | 4 | 0 | 0 | 0 | 0 | 0 | 0 | 0 | 0 | 0 | 0 | 0 | 0
2024-11-06 | 5 | 0 | 0 | 0 | 0 | 0 | 0 | 0 | 0 | 0 | 0 | 0 | 0
2024-11-06 | 6 | 0 | 0 | 0 | 0 | 0 | 0 | 0 | 0 | 0 | 0 | 0 | 0
2024-11-06 | 7 | 0 | 0 | 0 | 0 | 0 | 0 | 0 | 0 | 0 | 0 | 0 | 0
2024-11-06 | 8 | 0 | 0 | 0 | 0 | 0 | 0 | 0 | 0 | 0 | 0 | 0 | 0
2024-11-06 | 9 | 0 | 0 | 0 | 0 | 0 | 0 | 0 | 0 | 0 | 0 | 0 | 0
2024-11-06 | 10 | 0 | 0 | 0 | 0 | 0 | 0 | 0 | 0 | 0 | 0 | 0 | 0
2024-11-06 | 11 | 0 | 0 | 0 | 0 | 0 | 0 | 0 | 0 | 0 | 0 | 0 | 0
2024-11-06 | 12 | 0 | 0 | 0 | 0 | 0 | 0 | 0 | 0 | 0 | 0 | 0 | 0
2024-11-06 | 13 | 0 | 0 | 0 | 0 | 0 | 0 | 0 | 0 | 0 | 0 | 0 | 0
2024-11-06 | 14 | 0 | 0 | 0 | 0 | 0 | 0 | 0 | 0 | 0 | 0 | 0 | 0
2024-11-06 | 15 | 0 | 0 | 0 | 0 | 0 | 0 | 0 | 0 | 0 | 0 | 0 | 0
2024-11-06 | 16 | 0 | 0 | 0 | 0 | 0 | 0 | 0 | 0 | 0 | 0 | 0 | 0
2024-11-06 | 17 | 0 | 0 | 0 | 0 | 0 | 0 | 0 | 0 | 0 | 0 | 0 | 0
2024-11-06 | 18 | 0 | 0 | 0 | 0 | 0 | 0 | 0 | 0 | 0 | 0 | 0 | 0
2024-11-06 | 19 | 0 | 0 | 0 | 0 | 0 | 0 | 0 | 0 | 0 | 0 | 0 | 0
2024-11-06 | 20 | 0 | 0 | 0 | 0 | 0 | 0 | 0 | 0 | 0 | 0 | 0 | 0
2024-11-06 | 21 | 0 | 0 | 0 | 0 | 0 | 0 | 0 | 0 | 0 | 0 | 0 | 0
2024-11-06 | 22 | 0 | 0 | 0 | 0 | 0 | 0 | 0 | 0 | 0 | 0 | 0 | 0
2024-11-06 | 23 | 0 | 0 | 0 | 0 | 0 | 0 | 0 | 0 | 0 | 0 | 0 | 0
2024-11-06 | 24 | 0 | 0 | 0 | 0 | 0 | 0 | 0 | 0 | 0 | 0 | 0 | 0
2024-11-07 | 1 | 0 | 0 | 0 | 0 | 0 | 0 | 0 | 0 | 0 | 0 | 0 | 0
2024-11-07 | 2 | 0 | 0 | 0 | 0 | 0 | 0 | 0 | 0 | 0 | 0 | 0 | 0
2024-11-07 | 3 | 0 | 0 | 0 | 0 | 0 | 0 | 0 | 0 | 0 | 0 | 0 | 0
2024-11-07 | 4 | 0 | 0 | 0 | 0 | 0 | 0 | 0 | 0 | 0 | 0 | 0 | 0
2024-11-07 | 5 | 0 | 0 | 0 | 0 | 0 | 0 | 0 | 0 | 0 | 0 | 0 | 0
2024-11-07 | 6 | 0 | 0 | 0 | 0 | 0 | 0 | 0 | 0 | 0 | 0 | 0 | 0
2024-11-07 | 7 | 0 | 0 | 0 | 0 | 0 | 0 | 0 | 0 | 0 | 0 | 0 | 0
2024-11-07 | 8 | 0 | 0 | 0 | 0 | 0 | 0 | 0 | 0 | 0 | 0 | 0 | 0
2024-11-07 | 9 | 0 | 0 | 0 | 0 | 0 | 0 | 0 | 0 | 0 | 0 | 0 | 0
2024-11-07 | 10 | 0 | 0 | 0 | 0 | 0 | 0 | 0 | 0 | 0 | 0 | 0 | 0
2024-11-07 | 11 | 0 | 0 | 0 | 0 | 0 | 0 | 0 | 0 | 0 | 0 | 0 | 0
2024-11-07 | 12 | 0 | 0 | 0 | 0 | 0 | 0 | 0 | 0 | 0 | 0 | 0 | 0
2024-11-07 | 13 | 0 | 0 | 0 | 0 | 0 | 0 | 0 | 0 | 0 | 0 | 0 | 0
2024-11-07 | 14 | 0 | 0 | 0 | 0 | 0 | 0 | 0 | 0 | 0 | 0 | 0 | 0
2024-11-07 | 15 | 0 | 0 | 0 | 0 | 0 | 0 | 0 | 0 | 0 | 0 | 0 | 0
2024-11-07 | 16 | 0 | 0 | 0 | 0 | 0 | 0 | 0 | 0 | 0 | 0 | 0 | 0
2024-11-07 | 17 | 0 | 0 | 0 | 0 | 0 | 0 | 0 | 0 | 0 | 0 | 0 | 0
2024-11-07 | 18 | 0 | 0 | 0 | 0 | 0 | 0 | 0 | 0 | 0 | 0 | 0 | 0
2024-11-07 | 19 | 0 | 0 | 0 | 0 | 0 | 0 | 0 | 0 | 0 | 0 | 0 | 0
2024-11-07 | 20 | 0 | 0 | 0 | 0 | 0 | 0 | 0 | 0 | 0 | 0 | 0 | 0
2024-11-07 | 21 | 0 | 0 | 0 | 0 | 0 | 0 | 0 | 0 | 0 | 0 | 0 | 0
2024-11-07 | 22 | 0 | 0 | 0 | 0 | 0 | 0 | 0 | 0 | 0 | 0 | 0 | 0
2024-11-07 | 23 | 0 | 0 | 0 | 0 | 0 | 0 | 0 | 0 | 0 | 0 | 0 | 0
2024-11-07 | 24 | 0 | 0 | 0 | 0 | 0 | 0 | 0 | 0 | 0 | 0 | 0 | 0
2024-11-08 | 1 | 0 | 0 | 0 | 0 | 0 | 0 | 0 | 0 | 0 | 0 | 0 | 0
2024-11-08 | 2 | 0 | 0 | 0 | 0 | 0 | 0 | 0 | 0 | 0 | 0 | 0 | 0
2024-11-08 | 3 | 0 | 0 | 0 | 0 | 0 | 0 | 0 | 0 | 0 | 0 | 0 | 0
2024-11-08 | 4 | 0 | 0 | 0 | 0 | 0 | 0 | 0 | 0 | 0 | 0 | 0 | 0
2024-11-08 | 5 | 0 | 0 | 0 | 0 | 0 | 0 | 0 | 0 | 0 | 0 | 0 | 0
2024-11-08 | 6 | 0 | 0 | 0 | 0 | 0 | 0 | 0 | 0 | 0 | 0 | 0 | 0
2024-11-08 | 7 | 0 | 0 | 0 | 0 | 0 | 0 | 0 | 0 | 0 | 0 | 0 | 0
2024-11-08 | 8 | 0 | 0 | 0 | 0 | 0 | 0 | 0 | 0 | 0 | 0 | 0 | 0
2024-11-08 | 9 | 0 | 0 | 0 | 0 | 0 | 0 | 0 | 0 | 0 | 0 | 0 | 0
2024-11-08 | 10 | 0 | 0 | 0 | 0 | 0 | 0 | 0 | 0 | 0 | 0 | 0 | 0
2024-11-08 | 11 | 0 | 0 | 0 | 0 | 0 | 0 | 0 | 0 | 0 | 0 | 0 | 0
2024-11-08 | 12 | 0 | 0 | 0 | 0 | 0 | 0 | 0 | 0 | 0 | 0 | 0 | 0
2024-11-08 | 13 | 0 | 0 | 0 | 0 | 0 | 0 | 0 | 0 | 0 | 0 | 0 | 0
2024-11-08 | 14 | 0 | 0 | 0 | 0 | 0 | 0 | 0 | 0 | 0 | 0 | 0 | 0
2024-11-08 | 15 | 0 | 0 | 0 | 0 | 0 | 0 | 0 | 0 | 0 | 0 | 0 | 0
2024-11-08 | 16 | 0 | 0 | 0 | 0 | 0 | 0 | 0 | 0 | 0 | 0 | 0 | 0
2024-11-08 | 17 | 0 | 0 | 0 | 0 | 0 | 0 | 0 | 0 | 0 | 0 | 0 | 0
2024-11-08 | 18 | 0 | 0 | 0 | 0 | 0 | 0 | 0 | 0 | 0 | 0 | 0 | 0
2024-11-08 | 19 | 0 | 0 | 0 | 0 | 0 | 0 | 0 | 0 | 0 | 0 | 0 | 0
2024-11-08 | 20 | 0 | 0 | 0 | 0 | 0 | 0 | 0 | 0 | 0 | 0 | 0 | 0
2024-11-08 | 21 | 0 | 0 | 0 | 0 | 0 | 0 | 0 | 0 | 0 | 0 | 0 | 0
2024-11-08 | 22 | 0 | 0 | 0 | 0 | 0 | 0 | 0 | 0 | 0 | 0 | 0 | 0
2024-11-08 | 23 | 0 | 0 | 0 | 0 | 0 | 0 | 0 | 0 | 0 | 0 | 0 | 0
2024-11-08 | 24 | 0 | 0 | 0 | 0 | 0 | 0 | 0 | 0 | 0 | 0 | 0 | 0
2024-11-09 | 1 | 0 | 0 | 0 | 0 | 0 | 0 | 0 | 0 | 0 | 0 | 0 | 0
2024-11-09 | 2 | 0 | 0 | 0 | 0 | 0 | 0 | 0 | 0 | 0 | 0 | 0 | 0
2024-11-09 | 3 | 0 | 0 | 0 | 0 | 0 | 0 | 0 | 0 | 0 | 0 | 0 | 0
2024-11-09 | 4 | 0 | 0 | 0 | 0 | 0 | 0 | 0 | 0 | 0 | 0 | 0 | 0
2024-11-09 | 5 | 0 | 0 | 0 | 0 | 0 | 0 | 0 | 0 | 0 | 0 | 0 | 0
2024-11-09 | 6 | 0 | 0 | 0 | 0 | 0 | 0 | 0 | 0 | 0 | 0 | 0 | 0
2024-11-09 | 7 | 0 | 0 | 0 | 0 | 0 | 0 | 0 | 0 | 0 | 0 | 0 | 0
2024-11-09 | 8 | 0 | 0 | 0 | 0 | 0 | 0 | 0 | 0 | 0 | 0 | 0 | 0
2024-11-09 | 9 | 0 | 0 | 0 | 0 | 0 | 0 | 0 | 0 | 0 | 0 | 0 | 0
2024-11-09 | 10 | 0 | 0 | 0 | 0 | 0 | 0 | 0 | 0 | 0 | 0 | 0 | 0
2024-11-09 | 11 | 0 | 0 | 0 | 0 | 0 | 0 | 0 | 0 | 0 | 0 | 0 | 0
2024-11-09 | 12 | 0 | 0 | 0 | 0 | 0 | 0 | 0 | 0 | 0 | 0 | 0 | 0
2024-11-09 | 13 | 0 | 0 | 0 | 0 | 0 | 0 | 0 | 0 | 0 | 0 | 0 | 0
2024-11-09 | 14 | 0 | 0 | 0 | 0 | 0 | 0 | 0 | 0 | 0 | 0 | 0 | 0
2024-11-09 | 15 | 0 | 0 | 0 | 0 | 0 | 0 | 0 | 0 | 0 | 0 | 0 | 0
2024-11-09 | 16 | 0 | 0 | 0 | 0 | 0 | 0 | 0 | 0 | 0 | 0 | 0 | 0
2024-11-09 | 17 | 0 | 0 | 0 | 0 | 0 | 0 | 0 | 0 | 0 | 0 | 0 | 0
2024-11-09 | 18 | 0 | 0 | 0 | 0 | 0 | 0 | 0 | 0 | 0 | 0 | 0 | 0
2024-11-09 | 19 | 0 | 0 | 0 | 0 | 0 | 0 | 0 | 0 | 0 | 0 | 0 | 0
2024-11-09 | 20 | 0 | 0 | 0 | 0 | 0 | 0 | 0 | 0 | 0 | 0 | 0 | 0
2024-11-09 | 21 | 0 | 0 | 0 | 0 | 0 | 0 | 0 | 0 | 0 | 0 | 0 | 0
2024-11-09 | 22 | 0 | 0 | 0 | 0 | 0 | 0 | 0 | 0 | 0 | 0 | 0 | 0
2024-11-09 | 23 | 0 | 0 | 0 | 0 | 0 | 0 | 0 | 0 | 0 | 0 | 0 | 0
2024-11-09 | 24 | 0 | 0 | 0 | 0 | 0 | 0 | 0 | 0 | 0 | 0 | 0 | 0
2024-11-10 | 1 | 0 | 0 | 0 | 0 | 0 | 0 | 0 | 0 | 0 | 0 | 0 | 0
2024-11-10 | 2 | 0 | 0 | 0 | 0 | 0 | 0 | 0 | 0 | 0 | 0 | 0 | 0
2024-11-10 | 3 | 0 | 0 | 0 | 0 | 0 | 0 | 0 | 0 | 0 | 0 | 0 | 0
2024-11-10 | 4 | 0 | 0 | 0 | 0 | 0 | 0 | 0 | 0 | 0 | 0 | 0 | 0
2024-11-10 | 5 | 0 | 0 | 0 | 0 | 0 | 0 | 0 | 0 | 0 | 0 | 0 | 0
2024-11-10 | 6 | 0 | 0 | 0 | 0 | 0 | 0 | 0 | 0 | 0 | 0 | 0 | 0
2024-11-10 | 7 | 0 | 0 | 0 | 0 | 0 | 0 | 0 | 0 | 0 | 0 | 0 | 0
2024-11-10 | 8 | 0 | 0 | 0 | 0 | 0 | 0 | 0 | 0 | 0 | 0 | 0 | 0
2024-11-10 | 9 | 0 | 0 | 0 | 0 | 0 | 0 | 0 | 0 | 0 | 0 | 0 | 0
2024-11-10 | 10 | 0 | 0 | 0 | 0 | 0 | 0 | 0 | 0 | 0 | 0 | 0 | 0
2024-11-10 | 11 | 0 | 0 | 0 | 0 | 0 | 0 | 0 | 0 | 0 | 0 | 0 | 0
2024-11-10 | 12 | 0 | 0 | 0 | 0 | 0 | 0 | 0 | 0 | 0 | 0 | 0 | 0
2024-11-10 | 13 | 0 | 0 | 0 | 0 | 0 | 0 | 0 | 0 | 0 | 0 | 0 | 0
2024-11-10 | 14 | 0 | 0 | 0 | 0 | 0 | 0 | 0 | 0 | 0 | 0 | 0 | 0
2024-11-10 | 15 | 0 | 0 | 0 | 0 | 0 | 0 | 0 | 0 | 0 | 0 | 0 | 0
2024-11-10 | 16 | 0 | 0 | 0 | 0 | 0 | 0 | 0 | 0 | 0 | 0 | 0 | 0
2024-11-10 | 17 | 0 | 0 | 0 | 0 | 0 | 0 | 0 | 0 | 0 | 0 | 0 | 0
2024-11-10 | 18 | 0 | 0 | 0 | 0 | 0 | 0 | 0 | 0 | 0 | 0 | 0 | 0
2024-11-10 | 19 | 0 | 0 | 0 | 0 | 0 | 0 | 0 | 0 | 0 | 0 | 0 | 0
2024-11-10 | 20 | 0 | 0 | 0 | 0 | 0 | 0 | 0 | 0 | 0 | 0 | 0 | 0
2024-11-10 | 21 | 0 | 0 | 0 | 0 | 0 | 0 | 0 | 0 | 0 | 0 | 0 | 0
2024-11-10 | 22 | 0 | 0 | 0 | 0 | 0 | 0 | 0 | 0 | 0 | 0 | 0 | 0
2024-11-10 | 23 | 0 | 0 | 0 | 0 | 0 | 0 | 0 | 0 | 0 | 0 | 0 | 0
2024-11-10 | 24 | 0 | 0 | 0 | 0 | 0 | 0 | 0 | 0 | 0 | 0 | 0 | 0
2024-11-11 | 1 | 0 | 0 | 0 | 0 | 0 | 0 | 0 | 0 | 0 | 0 | 0 | 0
2024-11-11 | 2 | 0 | 0 | 0 | 0 | 0 | 0 | 0 | 0 | 0 | 0 | 0 | 0
2024-11-11 | 3 | 0 | 0 | 0 | 0 | 0 | 0 | 0 | 0 | 0 | 0 | 0 | 0
2024-11-11 | 4 | 0 | 0 | 0 | 0 | 0 | 0 | 0 | 0 | 0 | 0 | 0 | 0
2024-11-11 | 5 | 0 | 0 | 0 | 0 | 0 | 0 | 0 | 0 | 0 | 0 | 0 | 0
2024-11-11 | 6 | 0 | 0 | 0 | 0 | 0 | 0 | 0 | 0 | 0 | 0 | 0 | 0
2024-11-11 | 7 | 0 | 0 | 0 | 0 | 0 | 0 | 0 | 0 | 0 | 0 | 0 | 0
2024-11-11 | 8 | 0 | 0 | 0 | 0 | 0 | 0 | 0 | 0 | 0 | 0 | 0 | 0
2024-11-11 | 9 | 0 | 0 | 0 | 0 | 0 | 0 | 0 | 0 | 0 | 0 | 0 | 0
2024-11-11 | 10 | 0 | 0 | 0 | 0 | 0 | 0 | 0 | 0 | 0 | 0 | 0 | 0
2024-11-11 | 11 | 0 | 0 | 0 | 0 | 0 | 0 | 0 | 0 | 0 | 0 | 0 | 0
2024-11-11 | 12 | 0 | 0 | 0 | 0 | 0 | 0 | 0 | 0 | 0 | 0 | 0 | 0
2024-11-11 | 13 | 0 | 0 | 0 | 0 | 0 | 0 | 0 | 0 | 0 | 0 | 0 | 0
2024-11-11 | 14 | 0 | 0 | 0 | 0 | 0 | 0 | 0 | 0 | 0 | 0 | 0 | 0
2024-11-11 | 15 | 0 | 0 | 0 | 0 | 0 | 0 | 0 | 0 | 0 | 0 | 0 | 0
2024-11-11 | 16 | 0 | 0 | 0 | 0 | 0 | 0 | 0 | 0 | 0 | 0 | 0 | 0
2024-11-11 | 17 | 0 | 0 | 0 | 0 | 0 | 0 | 0 | 0 | 0 | 0 | 0 | 0
2024-11-11 | 18 | 0 | 0 | 0 | 0 | 0 | 0 | 0 | 0 | 0 | 0 | 0 | 0
2024-11-11 | 19 | 0 | 0 | 0 | 0 | 0 | 0 | 0 | 0 | 0 | 0 | 0 | 0
2024-11-11 | 20 | 0 | 0 | 0 | 0 | 0 | 0 | 0 | 0 | 0 | 0 | 0 | 0
2024-11-11 | 21 | 0 | 0 | 0 | 0 | 0 | 0 | 0 | 0 | 0 | 0 | 0 | 0
2024-11-11 | 22 | 0 | 0 | 0 | 0 | 0 | 0 | 0 | 0 | 0 | 0 | 0 | 0
2024-11-11 | 23 | 0 | 0 | 0 | 0 | 0 | 0 | 0 | 0 | 0 | 0 | 0 | 0
2024-11-11 | 24 | 0 | 0 | 0 | 0 | 0 | 0 | 0 | 0 | 0 | 0 | 0 | 0
2024-11-12 | 1 | 0 | 0 | 0 | 0 | 0 | 0 | 0 | 0 | 0 | 0 | 0 | 0
2024-11-12 | 2 | 0 | 0 | 0 | 0 | 0 | 0 | 0 | 0 | 0 | 0 | 0 | 0
2024-11-12 | 3 | 0 | 0 | 0 | 0 | 0 | 0 | 0 | 0 | 0 | 0 | 0 | 0
2024-11-12 | 4 | 0 | 0 | 0 | 0 | 0 | 0 | 0 | 0 | 0 | 0 | 0 | 0
2024-11-12 | 5 | 0 | 0 | 0 | 0 | 0 | 0 | 0 | 0 | 0 | 0 | 0 | 0
2024-11-12 | 6 | 0 | 0 | 0 | 0 | 0 | 0 | 0 | 0 | 0 | 0 | 0 | 0
2024-11-12 | 7 | 0 | 0 | 0 | 0 | 0 | 0 | 0 | 0 | 0 | 0 | 0 | 0
2024-11-12 | 8 | 0 | 0 | 0 | 0 | 0 | 0 | 0 | 0 | 0 | 0 | 0 | 0
2024-11-12 | 9 | 0 | 0 | 0 | 0 | 0 | 0 | 0 | 0 | 0 | 0 | 0 | 0
2024-11-12 | 10 | 0 | 0 | 0 | 0 | 0 | 0 | 0 | 0 | 0 | 0 | 0 | 0
2024-11-12 | 11 | 0 | 0 | 0 | 0 | 0 | 0 | 0 | 0 | 0 | 0 | 0 | 0
2024-11-12 | 12 | 0 | 0 | 0 | 0 | 0 | 0 | 0 | 0 | 0 | 0 | 0 | 0
2024-11-12 | 13 | 0 | 0 | 0 | 0 | 0 | 0 | 0 | 0 | 0 | 0 | 0 | 0
2024-11-12 | 14 | 0 | 0 | 0 | 0 | 0 | 0 | 0 | 0 | 0 | 0 | 0 | 0
2024-11-12 | 15 | 0 | 0 | 0 | 0 | 0 | 0 | 0 | 0 | 0 | 0 | 0 | 0
2024-11-12 | 16 | 0 | 0 | 0 | 0 | 0 | 0 | 0 | 0 | 0 | 0 | 0 | 0
2024-11-12 | 17 | 0 | 0 | 0 | 0 | 0 | 0 | 0 | 0 | 0 | 0 | 0 | 0
2024-11-12 | 18 | 0 | 0 | 0 | 0 | 0 | 0 | 0 | 0 | 0 | 0 | 0 | 0
2024-11-12 | 19 | 0 | 0 | 0 | 0 | 0 | 0 | 0 | 0 | 0 | 0 | 0 | 0
2024-11-12 | 20 | 0 | 0 | 0 | 0 | 0 | 0 | 0 | 0 | 0 | 0 | 0 | 0
2024-11-12 | 21 | 0 | 0 | 0 | 0 | 0 | 0 | 0 | 0 | 0 | 0 | 0 | 0
2024-11-12 | 22 | 0 | 0 | 0 | 0 | 0 | 0 | 0 | 0 | 0 | 0 | 0 | 0
2024-11-12 | 23 | 0 | 0 | 0 | 0 | 0 | 0 | 0 | 0 | 0 | 0 | 0 | 0
2024-11-12 | 24 | 0 | 0 | 0 | 0 | 0 | 0 | 0 | 0 | 0 | 0 | 0 | 0
2024-11-13 | 1 | 1.285 | 0.337 | 0 | 0 | 0 | 0 | 1.285 | 0 | -2.591 | 0.574 | -0.239 | 0.972
2024-11-13 | 2 | 1.479 | 0.425 | 0 | 0 | 0 | 0 | 1.479 | 0 | -2.98 | 0.7 | -0.301 | 1.102
2024-11-13 | 3 | 1.749 | 0.489 | 0 | 0 | 0 | 0 | 1.749 | 0 | -3.203 | 0.648 | -0.347 | 1.152
2024-11-13 | 4 | 2.158 | 0.564 | 0 | 0 | 0 | 0 | 2.158 | 0 | -3.494 | 0.6 | -0.4 | 1.136
2024-11-13 | 5 | 2.449 | 0.646 | 0 | 0 | 0 | 0 | 2.449 | 0 | -3.749 | 0.556 | -0.458 | 1.202
2024-11-13 | 6 | 2.855 | 0.786 | 0 | 0 | 0 | 0 | 2.855 | 0 | -4.095 | 0.515 | -0.558 | 1.283
2024-11-13 | 7 | 3.269 | 0.826 | 0 | 0 | 0 | 0 | 3.269 | 0 | -4.428 | 0.477 | -0.586 | 1.268
2024-11-13 | 8 | 3.628 | 0.841 | 0 | 0 | 0 | 0 | 3.628 | 0 | -4.748 | 0.441 | -0.597 | 1.276
2024-11-13 | 9 | 3.386 | 0.789 | 0 | 0 | 0 | 0 | 3.386 | 0 | -4.776 | 0.633 | -0.56 | 1.317
2024-11-13 | 10 | 3.164 | 0.661 | 0 | 0 | 0 | 0 | 3.164 | 0 | -4.91 | 0.888 | -0.469 | 1.327
2024-11-13 | 11 | 2.949 | 0.505 | 0 | 0 | 0 | 0 | 2.949 | 0 | -4.928 | 1.059 | -0.358 | 1.278
2024-11-13 | 12 | 2.917 | 0.377 | 0 | 0 | 0 | 0 | 2.917 | 0 | -4.623 | 0.817 | -0.267 | 1.157
2024-11-13 | 13 | 2.883 | 0.394 | 0 | 0 | 0 | 0 | 2.883 | 0 | -4.768 | 0.966 | -0.279 | 1.199
2024-11-13 | 14 | 2.833 | 0.374 | 0 | 0 | 0 | 0 | 2.833 | 0 | -4.553 | 0.855 | -0.265 | 1.129
2024-11-13 | 15 | 2.641 | 0.349 | 0 | 0 | 0 | 0 | 2.641 | 0 | -4.227 | 0.784 | -0.248 | 1.05
2024-11-13 | 16 | 2.353 | 0.287 | 0 | 0 | 0 | 0 | 2.353 | 0 | -3.782 | 0.672 | -0.204 | 0.96
2024-11-13 | 17 | 1.571 | 0.162 | 0 | 0 | 0 | 0 | 1.571 | 0 | -2.561 | 0.042 | -0.115 | 1.063
2024-11-13 | 18 | 1.284 | 0.199 | 0 | 0 | 0 | 0 | 1.284 | 0 | -2.921 | 0.436 | -0.141 | 1.342
2024-11-13 | 19 | 1.192 | 0.244 | 0 | 0 | 0 | 0 | 1.192 | 0 | -2.876 | 0.537 | -0.173 | 1.32
2024-11-13 | 20 | 1.127 | 0.324 | 0 | 0 | 0 | 0 | 1.127 | 0 | -2.743 | 0.497 | -0.23 | 1.349
2024-11-13 | 21 | 1.11 | 0.405 | 0 | 0 | 0 | 0 | 1.11 | 0 | -2.658 | 0.46 | -0.287 | 1.375
2024-11-13 | 22 | 1.08 | 0.461 | 0 | 0 | 0 | 0 | 1.08 | 0 | -2.805 | 0.561 | -0.327 | 1.492
2024-11-13 | 23 | 1.719 | 0.639 | 0 | 0 | 0 | 0 | 1.719 | 0 | -3.337 | 0.838 | -0.453 | 1.233
2024-11-13 | 24 | 1.957 | 0.677 | 0 | 0 | 0 | 0 | 1.957 | 0 | -3.463 | 0.776 | -0.48 | 1.211
2024-11-14 | 1 | 2.155 | 0.826 | 0 | 0 | 0 | 0 | 2.155 | 0 | -3.668 | 0.718 | -0.586 | 1.38
2024-11-14 | 2 | 2.476 | 0.826 | 0 | 0 | 0 | 0 | 2.476 | 0 | -3.913 | 0.665 | -0.586 | 1.358
2024-11-14 | 3 | 2.911 | 0.87 | 0 | 0 | 0 | 0 | 2.911 | 0 | -4.247 | 0.616 | -0.617 | 1.337
2024-11-14 | 4 | 3.285 | 0.87 | 0 | 0 | 0 | 0 | 3.285 | 0 | -4.556 | 0.57 | -0.617 | 1.318
2024-11-14 | 5 | 3.684 | 0.886 | 0 | 0 | 0 | 0 | 3.684 | 0 | -4.907 | 0.528 | -0.628 | 1.323
2024-11-14 | 6 | 4.031 | 0.856 | 0 | 0 | 0 | 0 | 4.031 | 0 | -5.241 | 0.489 | -0.608 | 1.329
2024-11-14 | 7 | 4.662 | 1.022 | 0 | 0 | 0 | 0 | 4.662 | 0 | -5.807 | 0.453 | -0.725 | 1.417
2024-11-14 | 8 | 5.347 | 1.146 | 0 | 0 | 0 | 0 | 5.347 | 0 | -6.388 | 0.419 | -0.813 | 1.434
2024-11-14 | 9 | 5.759 | 1.239 | 0 | 0 | 0 | 0 | 5.759 | 0 | -6.859 | 0.509 | -0.879 | 1.47
2024-11-14 | 10 | 5.94 | 1.187 | 0 | 0 | 0 | 0 | 5.94 | 0 | -7.271 | 0.718 | -0.842 | 1.455
2024-11-14 | 11 | 5.672 | 0.981 | 0 | 0 | 0 | 0 | 5.672 | 0 | -7.435 | 1.018 | -0.696 | 1.442
2024-11-14 | 12 | 5.439 | 0.71 | 0 | 0 | 0 | 0 | 5.439 | 0 | -7.577 | 1.243 | -0.504 | 1.4
2024-11-14 | 13 | 5.154 | 0.503 | 0 | 0 | 0 | 0 | 5.154 | 0 | -7.561 | 1.387 | -0.357 | 1.377
2024-11-14 | 14 | 4.918 | 0.282 | 0 | 0 | 0 | 0 | 4.918 | 0 | -7.26 | 1.272 | -0.2 | 1.27
2024-11-14 | 15 | 4.638 | 0.179 | 0 | 0 | 0 | 0 | 4.638 | 0 | -6.733 | 1.022 | -0.127 | 1.2
2024-11-14 | 16 | 4.283 | 0.134 | 0 | 0 | 0 | 0 | 4.283 | 0 | -6.414 | 1.033 | -0.095 | 1.192
2024-11-14 | 17 | 3.143 | 0.116 | 0 | 0 | 0 | 0 | 3.143 | 0 | -5.727 | 0.88 | -0.082 | 1.787
2024-11-14 | 18 | 2.941 | 0.195 | 0 | 0 | 0 | 0 | 2.941 | 0 | -5.527 | 0.877 | -0.138 | 1.847
2024-11-14 | 19 | 2.784 | 0.303 | 0 | 0 | 0 | 0 | 2.784 | 0 | -5.421 | 1.01 | -0.215 | 1.842
2024-11-14 | 20 | 2.695 | 0.485 | 0 | 0 | 0 | 0 | 2.695 | 0 | -5.461 | 1.098 | -0.344 | 2.011
2024-11-14 | 21 | 2.686 | 0.606 | 0 | 0 | 0 | 0 | 2.686 | 0 | -5.323 | 1.017 | -0.43 | 2.05
2024-11-14 | 22 | 2.623 | 0.646 | 0 | 0 | 0 | 0 | 2.623 | 0 | -5.193 | 0.942 | -0.458 | 2.086
2024-11-14 | 23 | 3.476 | 0.733 | 0 | 0 | 0 | 0 | 3.476 | 0 | -5.241 | 0.872 | -0.52 | 1.413
2024-11-14 | 24 | 3.695 | 0.776 | 0 | 0 | 0 | 0 | 3.695 | 0 | -5.339 | 0.807 | -0.551 | 1.387
2024-11-15 | 1 | 3.98 | 0.837 | 0 | 0 | 0 | 0 | 3.98 | 0 | -5.531 | 0.748 | -0.594 | 1.398
2024-11-15 | 2 | 4.258 | 0.958 | 0 | 0 | 0 | 0 | 4.258 | 0 | -5.764 | 0.692 | -0.679 | 1.494
2024-11-15 | 3 | 4.699 | 1.022 | 0 | 0 | 0 | 0 | 4.699 | 0 | -6.11 | 0.641 | -0.725 | 1.495
2024-11-15 | 4 | 5.078 | 1.022 | 0 | 0 | 0 | 0 | 5.078 | 0 | -6.419 | 0.594 | -0.725 | 1.473
2024-11-15 | 5 | 5.418 | 0.996 | 0 | 0 | 0 | 0 | 5.418 | 0 | -6.748 | 0.55 | -0.707 | 1.487
2024-11-15 | 6 | 5.789 | 0.946 | 0 | 0 | 0 | 0 | 5.789 | 0 | -7.094 | 0.509 | -0.671 | 1.468
2024-11-15 | 7 | 6.443 | 1.084 | 0 | 0 | 0 | 0 | 6.443 | 0 | -7.647 | 0.471 | -0.769 | 1.502
2024-11-15 | 8 | 7.119 | 1.187 | 0 | 0 | 0 | 0 | 7.119 | 0 | -8.198 | 0.436 | -0.842 | 1.485
2024-11-15 | 9 | 7.408 | 1.187 | 0 | 0 | 0 | 0 | 7.408 | 0 | -8.582 | 0.546 | -0.842 | 1.47
2024-11-15 | 10 | 7.343 | 1.032 | 0 | 0 | 0 | 0 | 7.343 | 0 | -8.832 | 0.767 | -0.732 | 1.455
2024-11-15 | 11 | 6.892 | 0.761 | 0 | 0 | 0 | 0 | 6.892 | 0 | -8.854 | 1.09 | -0.54 | 1.412
2024-11-15 | 12 | 6.553 | 0.503 | 0 | 0 | 0 | 0 | 6.553 | 0 | -8.854 | 1.269 | -0.357 | 1.389
2024-11-15 | 13 | 6.274 | 0.341 | 0 | 0 | 0 | 0 | 6.274 | 0 | -8.584 | 1.223 | -0.242 | 1.329
2024-11-15 | 14 | 6.037 | 0.244 | 0 | 0 | 0 | 0 | 6.037 | 0 | -8.474 | 1.291 | -0.173 | 1.319
2024-11-15 | 15 | 5.782 | 0.235 | 0 | 0 | 0 | 0 | 5.782 | 0 | -8.197 | 1.32 | -0.166 | 1.261
2024-11-15 | 16 | 5.371 | 0.237 | 0 | 0 | 0 | 0 | 5.371 | 0 | -7.822 | 1.356 | -0.168 | 1.263
2024-11-15 | 17 | 4.044 | 0.223 | 0 | 0 | 0 | 0 | 4.044 | 0 | -7.022 | 1.075 | -0.158 | 2.062
2024-11-15 | 18 | 3.674 | 0.265 | 0 | 0 | 0 | 0 | 3.674 | 0 | -6.697 | 1.114 | -0.188 | 2.097
2024-11-15 | 19 | 3.326 | 0.304 | 0 | 0 | 0 | 0 | 3.326 | 0 | -6.214 | 0.996 | -0.216 | 2.108
2024-11-15 | 20 | 3.103 | 0.354 | 0 | 0 | 0 | 0 | 3.103 | 0 | -5.723 | 0.922 | -0.251 | 1.949
2024-11-15 | 21 | 2.896 | 0.396 | 0 | 0 | 0 | 0 | 2.896 | 0 | -5.627 | 1.003 | -0.281 | 2.009
2024-11-15 | 22 | 2.892 | 0.468 | 0 | 0 | 0 | 0 | 2.892 | 0 | -5.505 | 0.928 | -0.332 | 2.016
2024-11-15 | 23 | 3.773 | 0.604 | 0 | 0 | 0 | 0 | 3.773 | 0 | -5.617 | 0.86 | -0.428 | 1.413
2024-11-15 | 24 | 3.996 | 0.708 | 0 | 0 | 0 | 0 | 3.996 | 0 | -5.713 | 0.796 | -0.503 | 1.424
2024-11-16 | 1 | 4.293 | 0.822 | 0 | 0 | 0 | 0 | 4.293 | 0 | -5.896 | 0.737 | -0.583 | 1.449
2024-11-16 | 2 | 4.647 | 0.973 | 0 | 0 | 0 | 0 | 4.647 | 0 | -6.157 | 0.682 | -0.691 | 1.518
2024-11-16 | 3 | 5.133 | 1.071 | 0 | 0 | 0 | 0 | 5.133 | 0 | -6.5 | 0.632 | -0.76 | 1.495
2024-11-16 | 4 | 5.562 | 1.146 | 0 | 0 | 0 | 0 | 5.562 | 0 | -6.842 | 0.585 | -0.813 | 1.507
2024-11-16 | 5 | 6.065 | 1.195 | 0 | 0 | 0 | 0 | 6.065 | 0 | -7.245 | 0.542 | -0.848 | 1.487
2024-11-16 | 6 | 6.505 | 1.239 | 0 | 0 | 0 | 0 | 6.505 | 0 | -7.648 | 0.502 | -0.879 | 1.52
2024-11-16 | 7 | 7.218 | 1.342 | 0 | 0 | 0 | 0 | 7.218 | 0 | -8.233 | 0.465 | -0.952 | 1.502
2024-11-16 | 8 | 7.861 | 1.393 | 0 | 0 | 0 | 0 | 7.861 | 0 | -8.788 | 0.43 | -0.989 | 1.485
2024-11-16 | 9 | 7.935 | 1.29 | 0 | 0 | 0 | 0 | 7.935 | 0 | -9.077 | 0.588 | -0.915 | 1.47
2024-11-16 | 10 | 7.679 | 1.084 | 0 | 0 | 0 | 0 | 7.679 | 0 | -9.225 | 0.86 | -0.769 | 1.455
2024-11-16 | 11 | 7.198 | 0.761 | 0 | 0 | 0 | 0 | 7.198 | 0 | -9.255 | 1.185 | -0.54 | 1.412
2024-11-16 | 12 | 6.95 | 0.554 | 0 | 0 | 0 | 0 | 6.95 | 0 | -9.279 | 1.333 | -0.393 | 1.389
2024-11-16 | 13 | 6.857 | 0.503 | 0 | 0 | 0 | 0 | 6.857 | 0 | -9.344 | 1.466 | -0.357 | 1.377
2024-11-16 | 14 | 6.761 | 0.507 | 0 | 0 | 0 | 0 | 6.761 | 0 | -9.348 | 1.569 | -0.36 | 1.378
2024-11-16 | 15 | 6.397 | 0.424 | 0 | 0 | 0 | 0 | 6.397 | 0 | -8.723 | 1.355 | -0.301 | 1.272
2024-11-16 | 16 | 5.897 | 0.379 | 0 | 0 | 0 | 0 | 5.897 | 0 | -8.246 | 1.354 | -0.269 | 1.263
2024-11-16 | 17 | 4.443 | 0.315 | 0 | 0 | 0 | 0 | 4.443 | 0 | -7.452 | 1.153 | -0.224 | 2.08
2024-11-16 | 18 | 4.034 | 0.315 | 0 | 0 | 0 | 0 | 4.034 | 0 | -7.089 | 1.144 | -0.224 | 2.134
2024-11-16 | 19 | 3.859 | 0.433 | 0 | 0 | 0 | 0 | 3.859 | 0 | -6.674 | 1.014 | -0.307 | 2.108
2024-11-16 | 20 | 3.68 | 0.571 | 0 | 0 | 0 | 0 | 3.68 | 0 | -6.562 | 1.1 | -0.405 | 2.187
2024-11-16 | 21 | 3.706 | 0.733 | 0 | 0 | 0 | 0 | 3.706 | 0 | -6.394 | 1.018 | -0.52 | 2.189
2024-11-16 | 22 | 3.571 | 0.724 | 0 | 0 | 0 | 0 | 3.571 | 0 | -6.2 | 0.943 | -0.514 | 2.2
2024-11-16 | 23 | 4.401 | 0.805 | 0 | 0 | 0 | 0 | 4.401 | 0 | -6.167 | 0.873 | -0.571 | 1.465
2024-11-16 | 24 | 4.511 | 0.805 | 0 | 0 | 0 | 0 | 4.511 | 0 | -6.186 | 0.809 | -0.571 | 1.438
2024-11-17 | 1 | 4.664 | 0.822 | 0 | 0 | 0 | 0 | 4.664 | 0 | -6.278 | 0.749 | -0.583 | 1.449
2024-11-17 | 2 | 4.972 | 0.925 | 0 | 0 | 0 | 0 | 4.972 | 0 | -6.527 | 0.693 | -0.656 | 1.518
2024-11-17 | 3 | 5.297 | 0.925 | 0 | 0 | 0 | 0 | 5.297 | 0 | -6.777 | 0.642 | -0.656 | 1.495
2024-11-17 | 4 | 5.629 | 0.925 | 0 | 0 | 0 | 0 | 5.629 | 0 | -7.041 | 0.594 | -0.656 | 1.473
2024-11-17 | 5 | 6.032 | 0.996 | 0 | 0 | 0 | 0 | 6.032 | 0 | -7.363 | 0.55 | -0.707 | 1.487
2024-11-17 | 6 | 6.385 | 0.996 | 0 | 0 | 0 | 0 | 6.385 | 0 | -7.656 | 0.51 | -0.707 | 1.468
2024-11-17 | 7 | 6.874 | 1.084 | 0 | 0 | 0 | 0 | 6.874 | 0 | -8.079 | 0.472 | -0.769 | 1.502
2024-11-17 | 8 | 7.2 | 1.032 | 0 | 0 | 0 | 0 | 7.2 | 0 | -8.39 | 0.437 | -0.732 | 1.485
2024-11-17 | 9 | 7.161 | 0.981 | 0 | 0 | 0 | 0 | 7.161 | 0 | -8.559 | 0.624 | -0.696 | 1.47
2024-11-17 | 10 | 6.928 | 0.761 | 0 | 0 | 0 | 0 | 6.928 | 0 | -8.686 | 0.873 | -0.54 | 1.425
2024-11-17 | 11 | 6.609 | 0.609 | 0 | 0 | 0 | 0 | 6.609 | 0 | -8.748 | 1.16 | -0.432 | 1.412
2024-11-17 | 12 | 6.392 | 0.453 | 0 | 0 | 0 | 0 | 6.392 | 0 | -8.746 | 1.287 | -0.321 | 1.389
2024-11-17 | 13 | 6.177 | 0.395 | 0 | 0 | 0 | 0 | 6.177 | 0 | -8.517 | 1.274 | -0.28 | 1.347
2024-11-17 | 14 | 6.014 | 0.384 | 0 | 0 | 0 | 0 | 6.014 | 0 | -8.328 | 1.288 | -0.272 | 1.298
2024-11-17 | 15 | 5.65 | 0.379 | 0 | 0 | 0 | 0 | 5.65 | 0 | -7.979 | 1.326 | -0.269 | 1.272
2024-11-17 | 16 | 5.167 | 0.331 | 0 | 0 | 0 | 0 | 5.167 | 0 | -7.52 | 1.325 | -0.235 | 1.263
2024-11-17 | 17 | 3.817 | 0.256 | 0 | 0 | 0 | 0 | 3.817 | 0 | -6.592 | 0.982 | -0.182 | 1.975
2024-11-17 | 18 | 3.538 | 0.302 | 0 | 0 | 0 | 0 | 3.538 | 0 | -6.351 | 0.984 | -0.214 | 2.043
2024-11-17 | 19 | 3.401 | 0.421 | 0 | 0 | 0 | 0 | 3.401 | 0 | -6.139 | 0.984 | -0.299 | 2.053
2024-11-17 | 20 | 3.341 | 0.615 | 0 | 0 | 0 | 0 | 3.341 | 0 | -6.16 | 1.069 | -0.436 | 2.187
2024-11-17 | 21 | 3.43 | 0.776 | 0 | 0 | 0 | 0 | 3.43 | 0 | -6.058 | 0.989 | -0.551 | 2.189
2024-11-17 | 22 | 3.322 | 0.763 | 0 | 0 | 0 | 0 | 3.322 | 0 | -5.897 | 0.916 | -0.542 | 2.2
2024-11-17 | 23 | 4.227 | 0.846 | 0 | 0 | 0 | 0 | 4.227 | 0 | -5.94 | 0.848 | -0.6 | 1.465
2024-11-17 | 24 | 4.459 | 0.912 | 0 | 0 | 0 | 0 | 4.459 | 0 | -6.07 | 0.786 | -0.647 | 1.473
2024-11-18 | 1 | 4.681 | 0.951 | 0 | 0 | 0 | 0 | 4.681 | 0 | -6.242 | 0.727 | -0.674 | 1.508
2024-11-18 | 2 | 5.056 | 1.022 | 0 | 0 | 0 | 0 | 5.056 | 0 | -6.523 | 0.674 | -0.725 | 1.518
2024-11-18 | 3 | 5.44 | 1.022 | 0 | 0 | 0 | 0 | 5.44 | 0 | -6.833 | 0.624 | -0.725 | 1.495
2024-11-18 | 4 | 5.999 | 1.146 | 0 | 0 | 0 | 0 | 5.999 | 0 | -7.271 | 0.577 | -0.813 | 1.507
2024-11-18 | 5 | 6.487 | 1.239 | 0 | 0 | 0 | 0 | 6.487 | 0 | -7.683 | 0.535 | -0.879 | 1.54
2024-11-18 | 6 | 7.034 | 1.29 | 0 | 0 | 0 | 0 | 7.034 | 0 | -8.134 | 0.495 | -0.915 | 1.52
2024-11-18 | 7 | 7.678 | 1.342 | 0 | 0 | 0 | 0 | 7.678 | 0 | -8.687 | 0.458 | -0.952 | 1.502
2024-11-18 | 8 | 8.022 | 1.239 | 0 | 0 | 0 | 0 | 8.022 | 0 | -9.053 | 0.425 | -0.879 | 1.485
2024-11-18 | 9 | 7.943 | 1.135 | 0 | 0 | 0 | 0 | 7.943 | 0 | -9.264 | 0.657 | -0.805 | 1.47
2024-11-18 | 10 | 7.843 | 0.981 | 0 | 0 | 0 | 0 | 7.843 | 0 | -9.5 | 0.898 | -0.696 | 1.455
2024-11-18 | 11 | 7.657 | 0.812 | 0 | 0 | 0 | 0 | 7.657 | 0 | -9.659 | 1.167 | -0.576 | 1.412
2024-11-18 | 12 | 7.544 | 0.71 | 0 | 0 | 0 | 0 | 7.544 | 0 | -9.759 | 1.32 | -0.504 | 1.4
2024-11-18 | 13 | 7.52 | 0.66 | 0 | 0 | 0 | 0 | 7.52 | 0 | -9.87 | 1.429 | -0.468 | 1.388
2024-11-18 | 14 | 7.422 | 0.66 | 0 | 0 | 0 | 0 | 7.422 | 0 | -9.824 | 1.492 | -0.468 | 1.378
2024-11-18 | 15 | 6.989 | 0.66 | 0 | 0 | 0 | 0 | 6.989 | 0 | -9.429 | 1.54 | -0.468 | 1.368
2024-11-18 | 16 | 6.707 | 0.66 | 0 | 0 | 0 | 0 | 6.707 | 0 | -9.13 | 1.532 | -0.468 | 1.359
2024-11-18 | 17 | 5.522 | 0.621 | 0 | 0 | 0 | 0 | 5.522 | 0 | -8.602 | 1.305 | -0.441 | 2.216
2024-11-18 | 18 | 5.278 | 0.621 | 0 | 0 | 0 | 0 | 5.278 | 0 | -8.379 | 1.268 | -0.441 | 2.274
2024-11-18 | 19 | 5.18 | 0.717 | 0 | 0 | 0 | 0 | 5.18 | 0 | -8.131 | 1.131 | -0.509 | 2.328
2024-11-18 | 20 | 5.196 | 0.84 | 0 | 0 | 0 | 0 | 5.196 | 0 | -7.969 | 1.048 | -0.596 | 2.321
2024-11-18 | 21 | 5.236 | 0.929 | 0 | 0 | 0 | 0 | 5.236 | 0 | -7.914 | 0.97 | -0.659 | 2.367
2024-11-18 | 22 | 5.199 | 0.929 | 0 | 0 | 0 | 0 | 5.199 | 0 | -7.847 | 0.898 | -0.659 | 2.408
2024-11-18 | 23 | 6.268 | 1.046 | 0 | 0 | 0 | 0 | 6.268 | 0 | -7.995 | 0.832 | -0.742 | 1.637
2024-11-18 | 24 | 6.517 | 1.046 | 0 | 0 | 0 | 0 | 6.517 | 0 | -8.152 | 0.77 | -0.742 | 1.607
2024-11-19 | 1 | 6.829 | 1.046 | 0 | 0 | 0 | 0 | 6.829 | 0 | -8.379 | 0.713 | -0.742 | 1.579
2024-11-19 | 2 | 7.145 | 1.084 | 0 | 0 | 0 | 0 | 7.145 | 0 | -8.646 | 0.66 | -0.769 | 1.609
2024-11-19 | 3 | 7.625 | 1.135 | 0 | 0 | 0 | 0 | 7.625 | 0 | -9.015 | 0.611 | -0.805 | 1.584
2024-11-19 | 4 | 8.12 | 1.187 | 0 | 0 | 0 | 0 | 8.12 | 0 | -9.406 | 0.566 | -0.842 | 1.561
2024-11-19 | 5 | 8.653 | 1.239 | 0 | 0 | 0 | 0 | 8.653 | 0 | -9.838 | 0.524 | -0.879 | 1.54
2024-11-19 | 6 | 9.164 | 1.29 | 0 | 0 | 0 | 0 | 9.164 | 0 | -10.254 | 0.485 | -0.915 | 1.52
2024-11-19 | 7 | 9.765 | 1.342 | 0 | 0 | 0 | 0 | 9.765 | 0 | -10.765 | 0.449 | -0.952 | 1.502
2024-11-19 | 8 | 10.151 | 1.29 | 0 | 0 | 0 | 0 | 10.151 | 0 | -11.137 | 0.416 | -0.915 | 1.485
2024-11-19 | 9 | 10.225 | 1.239 | 0 | 0 | 0 | 0 | 10.225 | 0 | -11.415 | 0.599 | -0.879 | 1.47
2024-11-19 | 10 | 10.178 | 1.135 | 0 | 0 | 0 | 0 | 10.178 | 0 | -11.659 | 0.831 | -0.805 | 1.455
2024-11-19 | 11 | 10.204 | 1.084 | 0 | 0 | 0 | 0 | 10.204 | 0 | -11.952 | 1.075 | -0.769 | 1.442
2024-11-19 | 12 | 10.155 | 0.981 | 0 | 0 | 0 | 0 | 10.155 | 0 | -12.115 | 1.226 | -0.696 | 1.429
2024-11-19 | 13 | 10.096 | 0.933 | 0 | 0 | 0 | 0 | 10.096 | 0 | -12.201 | 1.348 | -0.662 | 1.418
2024-11-19 | 14 | 10.061 | 0.933 | 0 | 0 | 0 | 0 | 10.061 | 0 | -12.232 | 1.425 | -0.662 | 1.407
2024-11-19 | 15 | 9.914 | 0.933 | 0 | 0 | 0 | 0 | 9.914 | 0 | -12.13 | 1.48 | -0.662 | 1.397
2024-11-19 | 16 | 9.738 | 0.929 | 0 | 0 | 0 | 0 | 9.738 | 0 | -11.932 | 1.465 | -0.659 | 1.388
2024-11-19 | 17 | 8.731 | 0.96 | 0 | 0 | 0 | 0 | 8.731 | 0 | -11.772 | 1.371 | -0.681 | 2.351
2024-11-19 | 18 | 8.607 | 0.96 | 0 | 0 | 0 | 0 | 8.607 | 0 | -11.543 | 1.203 | -0.681 | 2.413
2024-11-19 | 19 | 8.476 | 0.96 | 0 | 0 | 0 | 0 | 8.476 | 0 | -11.342 | 1.076 | -0.681 | 2.471
2024-11-19 | 20 | 8.375 | 0.926 | 0 | 0 | 0 | 0 | 8.375 | 0 | -11.149 | 0.996 | -0.657 | 2.434
2024-11-19 | 21 | 8.501 | 1.061 | 0 | 0 | 0 | 0 | 8.501 | 0 | -11.244 | 0.923 | -0.753 | 2.573
2024-11-19 | 22 | 8.637 | 1.111 | 0 | 0 | 0 | 0 | 8.637 | 0 | -11.322 | 0.854 | -0.788 | 2.619
2024-11-19 | 23 | 9.835 | 1.187 | 0 | 0 | 0 | 0 | 9.835 | 0 | -11.48 | 0.791 | -0.842 | 1.696
2024-11-19 | 24 | 10.186 | 1.239 | 0 | 0 | 0 | 0 | 10.186 | 0 | -11.704 | 0.733 | -0.879 | 1.665
2024-11-20 | 1 | 10.682 | 1.342 | 0 | 0 | 0 | 0 | 10.682 | 0 | -12.044 | 0.678 | -0.952 | 1.636
2024-11-20 | 2 | 11.102 | 1.388 | 0 | 0 | 0 | 0 | 11.102 | 0 | -12.355 | 0.628 | -0.984 | 1.609
2024-11-20 | 3 | 11.64 | 1.49 | 0 | 0 | 0 | 0 | 11.64 | 0 | -12.749 | 0.582 | -1.057 | 1.584
2024-11-20 | 4 | 12.07 | 1.49 | 0 | 0 | 0 | 0 | 12.07 | 0 | -13.113 | 0.539 | -1.057 | 1.561
2024-11-20 | 5 | 12.53 | 1.49 | 0 | 0 | 0 | 0 | 12.53 | 0 | -13.512 | 0.499 | -1.057 | 1.54
2024-11-20 | 6 | 13.013 | 1.49 | 0 | 0 | 0 | 0 | 13.013 | 0 | -13.937 | 0.462 | -1.057 | 1.52
2024-11-20 | 7 | 13.649 | 1.542 | 0 | 0 | 0 | 0 | 13.649 | 0 | -14.485 | 0.428 | -1.094 | 1.502
2024-11-20 | 8 | 14.258 | 1.593 | 0 | 0 | 0 | 0 | 14.258 | 0 | -15.009 | 0.396 | -1.13 | 1.485
2024-11-20 | 9 | 14.558 | 1.593 | 0 | 0 | 0 | 0 | 14.558 | 0 | -15.428 | 0.53 | -1.13 | 1.47
2024-11-20 | 10 | 14.446 | 1.439 | 0 | 0 | 0 | 0 | 14.446 | 0 | -15.641 | 0.761 | -1.021 | 1.455
2024-11-20 | 11 | 14.05 | 1.187 | 0 | 0 | 0 | 0 | 14.05 | 0 | -15.725 | 1.075 | -0.842 | 1.442
2024-11-20 | 12 | 13.82 | 0.981 | 0 | 0 | 0 | 0 | 13.82 | 0 | -15.835 | 1.282 | -0.696 | 1.429
2024-11-20 | 13 | 13.498 | 0.829 | 0 | 0 | 0 | 0 | 13.498 | 0 | -15.774 | 1.446 | -0.588 | 1.418
2024-11-20 | 14 | 13.128 | 0.66 | 0 | 0 | 0 | 0 | 13.128 | 0 | -15.581 | 1.543 | -0.468 | 1.378
2024-11-20 | 15 | 12.698 | 0.558 | 0 | 0 | 0 | 0 | 12.698 | 0 | -15.267 | 1.597 | -0.396 | 1.368
2024-11-20 | 16 | 12.067 | 0.457 | 0 | 0 | 0 | 0 | 12.067 | 0 | -14.721 | 1.618 | -0.324 | 1.359
2024-11-20 | 17 | 10.532 | 0.408 | 0 | 0 | 0 | 0 | 10.532 | 0 | -14.124 | 1.529 | -0.289 | 2.351
2024-11-20 | 18 | 10.131 | 0.459 | 0 | 0 | 0 | 0 | 10.131 | 0 | -13.557 | 1.338 | -0.325 | 2.413
2024-11-20 | 19 | 9.8 | 0.609 | 0 | 0 | 0 | 0 | 9.8 | 0 | -13.026 | 1.187 | -0.432 | 2.471
2024-11-20 | 20 | 9.544 | 0.783 | 0 | 0 | 0 | 0 | 9.544 | 0 | -12.522 | 1.099 | -0.555 | 2.434
2024-11-20 | 21 | 9.388 | 0.974 | 0 | 0 | 0 | 0 | 9.388 | 0 | -12.196 | 1.017 | -0.691 | 2.482
2024-11-20 | 22 | 9.208 | 1.072 | 0 | 0 | 0 | 0 | 9.208 | 0 | -11.916 | 0.942 | -0.76 | 2.526
2024-11-20 | 23 | 10.008 | 1.187 | 0 | 0 | 0 | 0 | 10.008 | 0 | -11.734 | 0.872 | -0.842 | 1.696
2024-11-20 | 24 | 10.204 | 1.29 | 0 | 0 | 0 | 0 | 10.204 | 0 | -11.761 | 0.808 | -0.915 | 1.665
2024-11-21 | 1 | 10.418 | 1.342 | 0 | 0 | 0 | 0 | 10.418 | 0 | -11.85 | 0.748 | -0.952 | 1.636
2024-11-21 | 2 | 10.787 | 1.439 | 0 | 0 | 0 | 0 | 10.787 | 0 | -12.067 | 0.693 | -1.021 | 1.609
2024-11-21 | 3 | 11.169 | 1.49 | 0 | 0 | 0 | 0 | 11.169 | 0 | -12.337 | 0.641 | -1.057 | 1.584
2024-11-21 | 4 | 11.645 | 1.542 | 0 | 0 | 0 | 0 | 11.645 | 0 | -12.706 | 0.594 | -1.094 | 1.561
2024-11-21 | 5 | 12.051 | 1.542 | 0 | 0 | 0 | 0 | 12.051 | 0 | -13.047 | 0.55 | -1.094 | 1.54
2024-11-21 | 6 | 12.641 | 1.593 | 0 | 0 | 0 | 0 | 12.641 | 0 | -13.54 | 0.509 | -1.13 | 1.52
2024-11-21 | 7 | 13.247 | 1.644 | 0 | 0 | 0 | 0 | 13.247 | 0 | -14.053 | 0.471 | -1.167 | 1.502
2024-11-21 | 8 | 13.86 | 1.696 | 0 | 0 | 0 | 0 | 13.86 | 0 | -14.579 | 0.437 | -1.203 | 1.485
2024-11-21 | 9 | 14.016 | 1.644 | 0 | 0 | 0 | 0 | 14.016 | 0 | -14.895 | 0.576 | -1.167 | 1.47
2024-11-21 | 10 | 13.614 | 1.388 | 0 | 0 | 0 | 0 | 13.614 | 0 | -14.932 | 0.846 | -0.984 | 1.455
2024-11-21 | 11 | 13.08 | 1.084 | 0 | 0 | 0 | 0 | 13.08 | 0 | -14.941 | 1.189 | -0.769 | 1.442
2024-11-21 | 12 | 12.663 | 0.829 | 0 | 0 | 0 | 0 | 12.663 | 0 | -14.894 | 1.39 | -0.588 | 1.429
2024-11-21 | 13 | 12.437 | 0.66 | 0 | 0 | 0 | 0 | 12.437 | 0 | -14.89 | 1.533 | -0.468 | 1.388
2024-11-21 | 14 | 12.178 | 0.609 | 0 | 0 | 0 | 0 | 12.178 | 0 | -14.732 | 1.609 | -0.432 | 1.378
2024-11-21 | 15 | 11.606 | 0.507 | 0 | 0 | 0 | 0 | 11.606 | 0 | -14.261 | 1.647 | -0.36 | 1.368
2024-11-21 | 16 | 10.769 | 0.408 | 0 | 0 | 0 | 0 | 10.769 | 0 | -13.503 | 1.663 | -0.289 | 1.359
2024-11-21 | 17 | 9.009 | 0.288 | 0 | 0 | 0 | 0 | 9.009 | 0 | -12.453 | 1.432 | -0.204 | 2.216
2024-11-21 | 18 | 8.401 | 0.295 | 0 | 0 | 0 | 0 | 8.401 | 0 | -11.913 | 1.393 | -0.209 | 2.328
2024-11-21 | 19 | 8.063 | 0.489 | 0 | 0 | 0 | 0 | 8.063 | 0 | -11.331 | 1.232 | -0.347 | 2.383
2024-11-21 | 20 | 7.761 | 0.734 | 0 | 0 | 0 | 0 | 7.761 | 0 | -10.815 | 1.141 | -0.521 | 2.434
2024-11-21 | 21 | 7.503 | 0.926 | 0 | 0 | 0 | 0 | 7.503 | 0 | -10.384 | 1.056 | -0.657 | 2.482
2024-11-21 | 22 | 7.246 | 1.023 | 0 | 0 | 0 | 0 | 7.246 | 0 | -10.024 | 0.978 | -0.726 | 2.526
2024-11-21 | 23 | 8.024 | 1.096 | 0 | 0 | 0 | 0 | 8.024 | 0 | -9.79 | 0.906 | -0.777 | 1.637
2024-11-21 | 24 | 8.082 | 1.146 | 0 | 0 | 0 | 0 | 8.082 | 0 | -9.715 | 0.838 | -0.813 | 1.607
2024-11-22 | 1 | 8.354 | 1.245 | 0 | 0 | 0 | 0 | 8.354 | 0 | -9.826 | 0.776 | -0.883 | 1.579
2024-11-22 | 2 | 8.635 | 1.295 | 0 | 0 | 0 | 0 | 8.635 | 0 | -9.989 | 0.719 | -0.919 | 1.553
2024-11-22 | 3 | 9.053 | 1.439 | 0 | 0 | 0 | 0 | 9.053 | 0 | -10.282 | 0.666 | -1.021 | 1.584
2024-11-22 | 4 | 9.535 | 1.49 | 0 | 0 | 0 | 0 | 9.535 | 0 | -10.655 | 0.616 | -1.057 | 1.561
2024-11-22 | 5 | 10.045 | 1.542 | 0 | 0 | 0 | 0 | 10.045 | 0 | -11.062 | 0.571 | -1.094 | 1.54
2024-11-22 | 6 | 10.561 | 1.542 | 0 | 0 | 0 | 0 | 10.561 | 0 | -11.516 | 0.529 | -1.094 | 1.52
2024-11-22 | 7 | 11.082 | 1.542 | 0 | 0 | 0 | 0 | 11.082 | 0 | -11.98 | 0.489 | -1.094 | 1.502
2024-11-22 | 8 | 11.634 | 1.542 | 0 | 0 | 0 | 0 | 11.634 | 0 | -12.479 | 0.453 | -1.094 | 1.485
2024-11-22 | 9 | 11.998 | 1.593 | 0 | 0 | 0 | 0 | 11.998 | 0 | -12.93 | 0.592 | -1.13 | 1.47
2024-11-22 | 10 | 12.611 | 1.696 | 0 | 0 | 0 | 0 | 12.611 | 0 | -13.573 | 0.71 | -1.203 | 1.455
2024-11-22 | 11 | 13.159 | 1.799 | 0 | 0 | 0 | 0 | 13.159 | 0 | -14.166 | 0.841 | -1.276 | 1.442
2024-11-22 | 12 | 13.186 | 1.696 | 0 | 0 | 0 | 0 | 13.186 | 0 | -14.443 | 1.03 | -1.203 | 1.429
2024-11-22 | 13 | 12.702 | 1.393 | 0 | 0 | 0 | 0 | 12.702 | 0 | -14.385 | 1.254 | -0.989 | 1.418
2024-11-22 | 14 | 11.961 | 0.929 | 0 | 0 | 0 | 0 | 11.961 | 0 | -14.157 | 1.448 | -0.659 | 1.407
2024-11-22 | 15 | 11.314 | 0.507 | 0 | 0 | 0 | 0 | 11.314 | 0 | -13.91 | 1.588 | -0.36 | 1.368
2024-11-22 | 16 | 10.415 | 0.199 | 0 | 0 | 0 | 0 | 10.415 | 0 | -13.219 | 1.616 | -0.141 | 1.329
2024-11-22 | 17 | 9.179 | 0.142 | 0 | 0 | 0 | 0 | 9.179 | 0 | -12.682 | 1.42 | -0.101 | 2.185
2024-11-22 | 18 | 8.989 | 0.246 | 0 | 0 | 0 | 0 | 8.989 | 0 | -12.542 | 1.4 | -0.174 | 2.328
2024-11-22 | 19 | 8.796 | 0.538 | 0 | 0 | 0 | 0 | 8.796 | 0 | -12.038 | 1.241 | -0.382 | 2.383
2024-11-22 | 20 | 8.414 | 0.783 | 0 | 0 | 0 | 0 | 8.414 | 0 | -11.442 | 1.149 | -0.555 | 2.434
2024-11-22 | 21 | 8.169 | 1.023 | 0 | 0 | 0 | 0 | 8.169 | 0 | -10.988 | 1.064 | -0.726 | 2.482
2024-11-22 | 22 | 7.692 | 1.023 | 0 | 0 | 0 | 0 | 7.692 | 0 | -10.477 | 0.985 | -0.726 | 2.526
2024-11-22 | 23 | 8.437 | 1.096 | 0 | 0 | 0 | 0 | 8.437 | 0 | -10.209 | 0.912 | -0.777 | 1.637
2024-11-22 | 24 | 8.502 | 1.146 | 0 | 0 | 0 | 0 | 8.502 | 0 | -10.14 | 0.844 | -0.813 | 1.607
2024-11-23 | 1 | 8.704 | 1.195 | 0 | 0 | 0 | 0 | 8.704 | 0 | -10.217 | 0.782 | -0.848 | 1.579
2024-11-23 | 2 | 8.983 | 1.245 | 0 | 0 | 0 | 0 | 8.983 | 0 | -10.377 | 0.724 | -0.883 | 1.553
2024-11-23 | 3 | 9.346 | 1.342 | 0 | 0 | 0 | 0 | 9.346 | 0 | -10.649 | 0.67 | -0.952 | 1.584
2024-11-23 | 4 | 9.767 | 1.388 | 0 | 0 | 0 | 0 | 9.767 | 0 | -10.965 | 0.621 | -0.984 | 1.561
2024-11-23 | 5 | 10.275 | 1.439 | 0 | 0 | 0 | 0 | 10.275 | 0 | -11.369 | 0.575 | -1.021 | 1.54
2024-11-23 | 6 | 10.791 | 1.49 | 0 | 0 | 0 | 0 | 10.791 | 0 | -11.786 | 0.532 | -1.057 | 1.52
2024-11-23 | 7 | 11.377 | 1.542 | 0 | 0 | 0 | 0 | 11.377 | 0 | -12.278 | 0.493 | -1.094 | 1.502
2024-11-23 | 8 | 11.988 | 1.593 | 0 | 0 | 0 | 0 | 11.988 | 0 | -12.8 | 0.456 | -1.13 | 1.485
2024-11-23 | 9 | 12.152 | 1.542 | 0 | 0 | 0 | 0 | 12.152 | 0 | -13.116 | 0.588 | -1.094 | 1.47
2024-11-23 | 10 | 11.721 | 1.29 | 0 | 0 | 0 | 0 | 11.721 | 0 | -13.131 | 0.87 | -0.915 | 1.455
2024-11-23 | 11 | 11.032 | 0.933 | 0 | 0 | 0 | 0 | 11.032 | 0 | -13.055 | 1.242 | -0.662 | 1.442
2024-11-23 | 12 | 10.59 | 0.604 | 0 | 0 | 0 | 0 | 10.59 | 0 | -12.938 | 1.387 | -0.429 | 1.389
2024-11-23 | 13 | 10.166 | 0.404 | 0 | 0 | 0 | 0 | 10.166 | 0 | -12.788 | 1.532 | -0.287 | 1.377
2024-11-23 | 14 | 9.894 | 0.354 | 0 | 0 | 0 | 0 | 9.894 | 0 | -12.605 | 1.595 | -0.251 | 1.367
2024-11-23 | 15 | 9.319 | 0.306 | 0 | 0 | 0 | 0 | 9.319 | 0 | -12.151 | 1.681 | -0.217 | 1.368
2024-11-23 | 16 | 8.402 | 0.142 | 0 | 0 | 0 | 0 | 8.402 | 0 | -11.013 | 1.448 | -0.101 | 1.263
2024-11-23 | 17 | 6.707 | 0.094 | 0 | 0 | 0 | 0 | 6.707 | 0 | -10.119 | 1.312 | -0.067 | 2.166
2024-11-23 | 18 | 6.003 | 0.092 | 0 | 0 | 0 | 0 | 6.003 | 0 | -9.325 | 1.198 | -0.066 | 2.189
2024-11-23 | 19 | 5.602 | 0.272 | 0 | 0 | 0 | 0 | 5.602 | 0 | -8.854 | 1.248 | -0.193 | 2.196
2024-11-23 | 20 | 5.397 | 0.541 | 0 | 0 | 0 | 0 | 5.397 | 0 | -8.412 | 1.156 | -0.384 | 2.243
2024-11-23 | 21 | 5.137 | 0.721 | 0 | 0 | 0 | 0 | 5.137 | 0 | -7.982 | 1.07 | -0.511 | 2.287
2024-11-23 | 22 | 4.845 | 0.753 | 0 | 0 | 0 | 0 | 4.845 | 0 | -7.588 | 0.991 | -0.534 | 2.286
2024-11-23 | 23 | 5.459 | 0.753 | 0 | 0 | 0 | 0 | 5.459 | 0 | -7.294 | 0.918 | -0.534 | 1.45
2024-11-23 | 24 | 5.52 | 0.797 | 0 | 0 | 0 | 0 | 5.52 | 0 | -7.228 | 0.85 | -0.565 | 1.424
2024-11-24 | 1 | 5.655 | 0.858 | 0 | 0 | 0 | 0 | 5.655 | 0 | -7.266 | 0.787 | -0.609 | 1.433
2024-11-24 | 2 | 5.756 | 0.91 | 0 | 0 | 0 | 0 | 5.756 | 0 | -7.333 | 0.729 | -0.645 | 1.494
2024-11-24 | 3 | 6.096 | 0.958 | 0 | 0 | 0 | 0 | 6.096 | 0 | -7.562 | 0.675 | -0.679 | 1.471
2024-11-24 | 4 | 6.348 | 0.973 | 0 | 0 | 0 | 0 | 6.348 | 0 | -7.755 | 0.625 | -0.691 | 1.473
2024-11-24 | 5 | 6.682 | 0.973 | 0 | 0 | 0 | 0 | 6.682 | 0 | -8.023 | 0.578 | -0.691 | 1.453
2024-11-24 | 6 | 7.075 | 1.046 | 0 | 0 | 0 | 0 | 7.075 | 0 | -8.336 | 0.536 | -0.742 | 1.468
2024-11-24 | 7 | 7.561 | 1.096 | 0 | 0 | 0 | 0 | 7.561 | 0 | -8.729 | 0.496 | -0.777 | 1.45
2024-11-24 | 8 | 8.016 | 1.187 | 0 | 0 | 0 | 0 | 8.016 | 0 | -9.119 | 0.459 | -0.842 | 1.485
2024-11-24 | 9 | 8.166 | 1.187 | 0 | 0 | 0 | 0 | 8.166 | 0 | -9.371 | 0.578 | -0.842 | 1.47
2024-11-24 | 10 | 7.977 | 1.032 | 0 | 0 | 0 | 0 | 7.977 | 0 | -9.5 | 0.8 | -0.732 | 1.455
2024-11-24 | 11 | 7.562 | 0.812 | 0 | 0 | 0 | 0 | 7.562 | 0 | -9.499 | 1.101 | -0.576 | 1.412
2024-11-24 | 12 | 7.236 | 0.604 | 0 | 0 | 0 | 0 | 7.236 | 0 | -9.446 | 1.249 | -0.429 | 1.389
2024-11-24 | 13 | 6.971 | 0.492 | 0 | 0 | 0 | 0 | 6.971 | 0 | -9.362 | 1.394 | -0.349 | 1.346
2024-11-24 | 14 | 6.745 | 0.439 | 0 | 0 | 0 | 0 | 6.745 | 0 | -9.22 | 1.468 | -0.311 | 1.318
2024-11-24 | 15 | 6.346 | 0.379 | 0 | 0 | 0 | 0 | 6.346 | 0 | -8.678 | 1.329 | -0.269 | 1.272
2024-11-24 | 16 | 5.814 | 0.331 | 0 | 0 | 0 | 0 | 5.814 | 0 | -8.166 | 1.324 | -0.235 | 1.263
2024-11-24 | 17 | 4.453 | 0.315 | 0 | 0 | 0 | 0 | 4.453 | 0 | -7.559 | 1.25 | -0.224 | 2.08
2024-11-24 | 18 | 4.06 | 0.304 | 0 | 0 | 0 | 0 | 4.06 | 0 | -6.996 | 1.092 | -0.216 | 2.059
2024-11-24 | 19 | 3.699 | 0.332 | 0 | 0 | 0 | 0 | 3.699 | 0 | -6.455 | 0.976 | -0.236 | 2.015
2024-11-24 | 20 | 3.407 | 0.431 | 0 | 0 | 0 | 0 | 3.407 | 0 | -6.308 | 1.06 | -0.306 | 2.147
2024-11-24 | 21 | 3.261 | 0.511 | 0 | 0 | 0 | 0 | 3.261 | 0 | -6.042 | 0.981 | -0.363 | 2.162
2024-11-24 | 22 | 3.138 | 0.525 | 0 | 0 | 0 | 0 | 3.138 | 0 | -5.76 | 0.909 | -0.372 | 2.086
2024-11-24 | 23 | 3.796 | 0.561 | 0 | 0 | 0 | 0 | 3.796 | 0 | -5.653 | 0.842 | -0.398 | 1.413
2024-11-24 | 24 | 3.9 | 0.604 | 0 | 0 | 0 | 0 | 3.9 | 0 | -5.638 | 0.779 | -0.428 | 1.387
2024-11-25 | 1 | 4.061 | 0.639 | 0 | 0 | 0 | 0 | 4.061 | 0 | -5.675 | 0.722 | -0.453 | 1.346
2024-11-25 | 2 | 4.272 | 0.69 | 0 | 0 | 0 | 0 | 4.272 | 0 | -5.792 | 0.668 | -0.49 | 1.341
2024-11-25 | 3 | 4.511 | 0.733 | 0 | 0 | 0 | 0 | 4.511 | 0 | -5.93 | 0.619 | -0.52 | 1.32
2024-11-25 | 4 | 4.684 | 0.785 | 0 | 0 | 0 | 0 | 4.684 | 0 | -6.092 | 0.573 | -0.557 | 1.393
2024-11-25 | 5 | 4.932 | 0.812 | 0 | 0 | 0 | 0 | 4.932 | 0 | -6.306 | 0.53 | -0.576 | 1.421
2024-11-25 | 6 | 5.285 | 0.88 | 0 | 0 | 0 | 0 | 5.285 | 0 | -6.587 | 0.491 | -0.624 | 1.434
2024-11-25 | 7 | 5.608 | 0.88 | 0 | 0 | 0 | 0 | 5.608 | 0 | -6.856 | 0.455 | -0.624 | 1.417
2024-11-25 | 8 | 5.924 | 0.9 | 0 | 0 | 0 | 0 | 5.924 | 0 | -7.14 | 0.421 | -0.639 | 1.434
2024-11-25 | 9 | 5.836 | 0.85 | 0 | 0 | 0 | 0 | 5.836 | 0 | -7.238 | 0.586 | -0.603 | 1.419
2024-11-25 | 10 | 5.783 | 0.734 | 0 | 0 | 0 | 0 | 5.783 | 0 | -7.419 | 0.782 | -0.521 | 1.374
2024-11-25 | 11 | 5.644 | 0.685 | 0 | 0 | 0 | 0 | 5.644 | 0 | -7.54 | 1.021 | -0.486 | 1.362
2024-11-25 | 12 | 5.478 | 0.587 | 0 | 0 | 0 | 0 | 5.478 | 0 | -7.597 | 1.186 | -0.417 | 1.35
2024-11-25 | 13 | 5.184 | 0.489 | 0 | 0 | 0 | 0 | 5.184 | 0 | -7.498 | 1.322 | -0.347 | 1.339
2024-11-25 | 14 | 4.996 | 0.424 | 0 | 0 | 0 | 0 | 4.996 | 0 | -7.177 | 1.201 | -0.301 | 1.281
2024-11-25 | 15 | 4.774 | 0.424 | 0 | 0 | 0 | 0 | 4.774 | 0 | -6.99 | 1.245 | -0.301 | 1.272
2024-11-25 | 16 | 4.539 | 0.471 | 0 | 0 | 0 | 0 | 4.539 | 0 | -6.699 | 1.231 | -0.334 | 1.263
2024-11-25 | 17 | 3.504 | 0.485 | 0 | 0 | 0 | 0 | 3.504 | 0 | -6.339 | 1.136 | -0.344 | 2.043
2024-11-25 | 18 | 3.421 | 0.571 | 0 | 0 | 0 | 0 | 3.421 | 0 | -6.152 | 1.045 | -0.405 | 2.091
2024-11-25 | 19 | 3.254 | 0.604 | 0 | 0 | 0 | 0 | 3.254 | 0 | -5.975 | 1.047 | -0.428 | 2.102
2024-11-25 | 20 | 3.214 | 0.681 | 0 | 0 | 0 | 0 | 3.214 | 0 | -5.821 | 0.97 | -0.483 | 2.12
2024-11-25 | 21 | 3.254 | 0.767 | 0 | 0 | 0 | 0 | 3.254 | 0 | -5.77 | 0.898 | -0.544 | 2.162
2024-11-25 | 22 | 3.219 | 0.763 | 0 | 0 | 0 | 0 | 3.219 | 0 | -5.708 | 0.831 | -0.542 | 2.2
2024-11-25 | 23 | 4.176 | 0.831 | 0 | 0 | 0 | 0 | 4.176 | 0 | -5.796 | 0.77 | -0.59 | 1.439
2024-11-25 | 24 | 4.305 | 0.888 | 0 | 0 | 0 | 0 | 4.305 | 0 | -5.897 | 0.713 | -0.63 | 1.509
2024-11-26 | 1 | 4.528 | 0.925 | 0 | 0 | 0 | 0 | 4.528 | 0 | -6.075 | 0.66 | -0.656 | 1.543
2024-11-26 | 2 | 4.925 | 0.973 | 0 | 0 | 0 | 0 | 4.925 | 0 | -6.364 | 0.611 | -0.691 | 1.518
2024-11-26 | 3 | 5.261 | 0.973 | 0 | 0 | 0 | 0 | 5.261 | 0 | -6.631 | 0.566 | -0.691 | 1.495
2024-11-26 | 4 | 5.691 | 1.046 | 0 | 0 | 0 | 0 | 5.691 | 0 | -6.981 | 0.524 | -0.742 | 1.507
2024-11-26 | 5 | 6.078 | 1.046 | 0 | 0 | 0 | 0 | 6.078 | 0 | -7.308 | 0.485 | -0.742 | 1.487
2024-11-26 | 6 | 6.45 | 1.084 | 0 | 0 | 0 | 0 | 6.45 | 0 | -7.651 | 0.449 | -0.769 | 1.52
2024-11-26 | 7 | 6.907 | 1.084 | 0 | 0 | 0 | 0 | 6.907 | 0 | -8.056 | 0.416 | -0.769 | 1.502
2024-11-26 | 8 | 7.333 | 1.084 | 0 | 0 | 0 | 0 | 7.333 | 0 | -8.435 | 0.385 | -0.769 | 1.485
2024-11-26 | 9 | 7.494 | 1.084 | 0 | 0 | 0 | 0 | 7.494 | 0 | -8.734 | 0.539 | -0.769 | 1.47
2024-11-26 | 10 | 7.65 | 1.084 | 0 | 0 | 0 | 0 | 7.65 | 0 | -9.061 | 0.725 | -0.769 | 1.455
2024-11-26 | 11 | 7.657 | 1.032 | 0 | 0 | 0 | 0 | 7.657 | 0 | -9.294 | 0.927 | -0.732 | 1.442
2024-11-26 | 12 | 7.779 | 1.032 | 0 | 0 | 0 | 0 | 7.779 | 0 | -9.549 | 1.073 | -0.732 | 1.429
2024-11-26 | 13 | 7.805 | 1.032 | 0 | 0 | 0 | 0 | 7.805 | 0 | -9.666 | 1.176 | -0.732 | 1.418
2024-11-26 | 14 | 7.809 | 1.032 | 0 | 0 | 0 | 0 | 7.809 | 0 | -9.746 | 1.262 | -0.732 | 1.407
2024-11-26 | 15 | 7.777 | 1.084 | 0 | 0 | 0 | 0 | 7.777 | 0 | -9.735 | 1.329 | -0.769 | 1.397
2024-11-26 | 16 | 7.74 | 1.084 | 0 | 0 | 0 | 0 | 7.74 | 0 | -9.692 | 1.333 | -0.769 | 1.388
2024-11-26 | 17 | 6.74 | 1.061 | 0 | 0 | 0 | 0 | 6.74 | 0 | -9.594 | 1.255 | -0.753 | 2.351
2024-11-26 | 18 | 6.791 | 1.023 | 0 | 0 | 0 | 0 | 6.791 | 0 | -9.487 | 1.094 | -0.726 | 2.328
2024-11-26 | 19 | 6.553 | 0.974 | 0 | 0 | 0 | 0 | 6.553 | 0 | -9.22 | 0.975 | -0.691 | 2.383
2024-11-26 | 20 | 6.434 | 0.974 | 0 | 0 | 0 | 0 | 6.434 | 0 | -9.081 | 0.903 | -0.691 | 2.434
2024-11-26 | 21 | 6.49 | 1.023 | 0 | 0 | 0 | 0 | 6.49 | 0 | -9.082 | 0.836 | -0.726 | 2.482
2024-11-26 | 22 | 6.594 | 1.023 | 0 | 0 | 0 | 0 | 6.594 | 0 | -9.168 | 0.774 | -0.726 | 2.526
2024-11-26 | 23 | 7.669 | 1.084 | 0 | 0 | 0 | 0 | 7.669 | 0 | -9.313 | 0.717 | -0.769 | 1.696
2024-11-26 | 24 | 8.037 | 1.135 | 0 | 0 | 0 | 0 | 8.037 | 0 | -9.56 | 0.664 | -0.805 | 1.665
2024-11-27 | 1 | 8.365 | 1.135 | 0 | 0 | 0 | 0 | 8.365 | 0 | -9.81 | 0.615 | -0.805 | 1.636
2024-11-27 | 2 | 8.797 | 1.187 | 0 | 0 | 0 | 0 | 8.797 | 0 | -10.134 | 0.569 | -0.842 | 1.609
2024-11-27 | 3 | 9.159 | 1.187 | 0 | 0 | 0 | 0 | 9.159 | 0 | -10.429 | 0.527 | -0.842 | 1.584
2024-11-27 | 4 | 9.575 | 1.187 | 0 | 0 | 0 | 0 | 9.575 | 0 | -10.783 | 0.488 | -0.842 | 1.561
2024-11-27 | 5 | 9.97 | 1.187 | 0 | 0 | 0 | 0 | 9.97 | 0 | -11.12 | 0.452 | -0.842 | 1.54
2024-11-27 | 6 | 10.408 | 1.187 | 0 | 0 | 0 | 0 | 10.408 | 0 | -11.504 | 0.419 | -0.842 | 1.52
2024-11-27 | 7 | 10.899 | 1.239 | 0 | 0 | 0 | 0 | 10.899 | 0 | -11.91 | 0.388 | -0.879 | 1.502
2024-11-27 | 8 | 11.51 | 1.342 | 0 | 0 | 0 | 0 | 11.51 | 0 | -12.402 | 0.359 | -0.952 | 1.485
2024-11-27 | 9 | 11.665 | 1.342 | 0 | 0 | 0 | 0 | 11.665 | 0 | -12.648 | 0.465 | -0.952 | 1.47
2024-11-27 | 10 | 11.564 | 1.239 | 0 | 0 | 0 | 0 | 11.564 | 0 | -12.819 | 0.678 | -0.879 | 1.455
2024-11-27 | 11 | 11.251 | 1.084 | 0 | 0 | 0 | 0 | 11.251 | 0 | -12.89 | 0.966 | -0.769 | 1.442
2024-11-27 | 12 | 10.918 | 0.881 | 0 | 0 | 0 | 0 | 10.918 | 0 | -12.89 | 1.168 | -0.625 | 1.429
2024-11-27 | 13 | 10.612 | 0.71 | 0 | 0 | 0 | 0 | 10.612 | 0 | -12.826 | 1.329 | -0.504 | 1.388
2024-11-27 | 14 | 10.313 | 0.609 | 0 | 0 | 0 | 0 | 10.313 | 0 | -12.689 | 1.431 | -0.432 | 1.378
2024-11-27 | 15 | 9.847 | 0.507 | 0 | 0 | 0 | 0 | 9.847 | 0 | -12.348 | 1.492 | -0.36 | 1.368
2024-11-27 | 16 | 9.311 | 0.459 | 0 | 0 | 0 | 0 | 9.311 | 0 | -11.859 | 1.514 | -0.325 | 1.359
2024-11-27 | 17 | 7.814 | 0.384 | 0 | 0 | 0 | 0 | 7.814 | 0 | -11.044 | 1.287 | -0.272 | 2.216
2024-11-27 | 18 | 7.548 | 0.489 | 0 | 0 | 0 | 0 | 7.548 | 0 | -10.754 | 1.225 | -0.347 | 2.328
2024-11-27 | 19 | 7.248 | 0.636 | 0 | 0 | 0 | 0 | 7.248 | 0 | -10.277 | 1.097 | -0.451 | 2.383
2024-11-27 | 20 | 7.042 | 0.832 | 0 | 0 | 0 | 0 | 7.042 | 0 | -9.902 | 1.016 | -0.59 | 2.434
2024-11-27 | 21 | 6.885 | 0.974 | 0 | 0 | 0 | 0 | 6.885 | 0 | -9.616 | 0.941 | -0.691 | 2.482
2024-11-27 | 22 | 6.739 | 1.023 | 0 | 0 | 0 | 0 | 6.739 | 0 | -9.41 | 0.871 | -0.726 | 2.526
2024-11-27 | 23 | 7.583 | 1.046 | 0 | 0 | 0 | 0 | 7.583 | 0 | -9.285 | 0.807 | -0.742 | 1.637
2024-11-27 | 24 | 7.801 | 1.096 | 0 | 0 | 0 | 0 | 7.801 | 0 | -9.377 | 0.747 | -0.777 | 1.607
2024-11-28 | 1 | 8.064 | 1.187 | 0 | 0 | 0 | 0 | 8.064 | 0 | -9.549 | 0.692 | -0.842 | 1.636
2024-11-28 | 2 | 8.377 | 1.187 | 0 | 0 | 0 | 0 | 8.377 | 0 | -9.785 | 0.64 | -0.842 | 1.609
2024-11-28 | 3 | 8.848 | 1.239 | 0 | 0 | 0 | 0 | 8.848 | 0 | -10.146 | 0.593 | -0.879 | 1.584
2024-11-28 | 4 | 9.295 | 1.29 | 0 | 0 | 0 | 0 | 9.295 | 0 | -10.49 | 0.549 | -0.915 | 1.561
2024-11-28 | 5 | 9.796 | 1.342 | 0 | 0 | 0 | 0 | 9.796 | 0 | -10.892 | 0.508 | -0.952 | 1.54
2024-11-28 | 6 | 10.224 | 1.342 | 0 | 0 | 0 | 0 | 10.224 | 0 | -11.263 | 0.471 | -0.952 | 1.52
2024-11-28 | 7 | 10.89 | 1.439 | 0 | 0 | 0 | 0 | 10.89 | 0 | -11.807 | 0.436 | -1.021 | 1.502
2024-11-28 | 8 | 11.57 | 1.542 | 0 | 0 | 0 | 0 | 11.57 | 0 | -12.365 | 0.404 | -1.094 | 1.485
2024-11-28 | 9 | 11.749 | 1.49 | 0 | 0 | 0 | 0 | 11.749 | 0 | -12.675 | 0.513 | -1.057 | 1.47
2024-11-28 | 10 | 11.553 | 1.342 | 0 | 0 | 0 | 0 | 11.553 | 0 | -12.808 | 0.753 | -0.952 | 1.455
2024-11-28 | 11 | 11.095 | 1.084 | 0 | 0 | 0 | 0 | 11.095 | 0 | -12.845 | 1.077 | -0.769 | 1.442
2024-11-28 | 12 | 10.617 | 0.755 | 0 | 0 | 0 | 0 | 10.617 | 0 | -12.717 | 1.247 | -0.536 | 1.389
2024-11-28 | 13 | 10.369 | 0.609 | 0 | 0 | 0 | 0 | 10.369 | 0 | -12.778 | 1.453 | -0.432 | 1.388
2024-11-28 | 14 | 10.076 | 0.507 | 0 | 0 | 0 | 0 | 10.076 | 0 | -12.631 | 1.538 | -0.36 | 1.378
2024-11-28 | 15 | 9.666 | 0.459 | 0 | 0 | 0 | 0 | 9.666 | 0 | -12.29 | 1.581 | -0.325 | 1.368
2024-11-28 | 16 | 9.056 | 0.408 | 0 | 0 | 0 | 0 | 9.056 | 0 | -11.692 | 1.566 | -0.289 | 1.359
2024-11-28 | 17 | 7.57 | 0.384 | 0 | 0 | 0 | 0 | 7.57 | 0 | -10.842 | 1.329 | -0.272 | 2.216
2024-11-28 | 18 | 7.045 | 0.393 | 0 | 0 | 0 | 0 | 7.045 | 0 | -10.363 | 1.269 | -0.279 | 2.328
2024-11-28 | 19 | 6.599 | 0.489 | 0 | 0 | 0 | 0 | 6.599 | 0 | -9.778 | 1.144 | -0.347 | 2.383
2024-11-28 | 20 | 6.184 | 0.587 | 0 | 0 | 0 | 0 | 6.184 | 0 | -9.26 | 1.059 | -0.417 | 2.434
2024-11-28 | 21 | 5.943 | 0.653 | 0 | 0 | 0 | 0 | 5.943 | 0 | -8.827 | 0.981 | -0.463 | 2.367
2024-11-28 | 22 | 5.755 | 0.7 | 0 | 0 | 0 | 0 | 5.755 | 0 | -8.575 | 0.908 | -0.496 | 2.408
2024-11-28 | 23 | 6.51 | 0.734 | 0 | 0 | 0 | 0 | 6.51 | 0 | -8.431 | 0.841 | -0.521 | 1.602
2024-11-28 | 24 | 6.622 | 0.783 | 0 | 0 | 0 | 0 | 6.622 | 0 | -8.417 | 0.778 | -0.555 | 1.572
2024-11-29 | 1 | 6.822 | 0.832 | 0 | 0 | 0 | 0 | 6.822 | 0 | -8.498 | 0.721 | -0.59 | 1.545
2024-11-29 | 2 | 7.092 | 0.877 | 0 | 0 | 0 | 0 | 7.092 | 0 | -8.657 | 0.667 | -0.622 | 1.52
2024-11-29 | 3 | 7.404 | 0.946 | 0 | 0 | 0 | 0 | 7.404 | 0 | -8.88 | 0.618 | -0.671 | 1.529
2024-11-29 | 4 | 7.85 | 1.046 | 0 | 0 | 0 | 0 | 7.85 | 0 | -9.187 | 0.572 | -0.742 | 1.507
2024-11-29 | 5 | 8.191 | 1.135 | 0 | 0 | 0 | 0 | 8.191 | 0 | -9.456 | 0.53 | -0.805 | 1.54
2024-11-29 | 6 | 8.689 | 1.239 | 0 | 0 | 0 | 0 | 8.689 | 0 | -9.821 | 0.491 | -0.879 | 1.52
2024-11-29 | 7 | 9.363 | 1.388 | 0 | 0 | 0 | 0 | 9.363 | 0 | -10.335 | 0.454 | -0.984 | 1.502
2024-11-29 | 8 | 9.972 | 1.49 | 0 | 0 | 0 | 0 | 9.972 | 0 | -10.821 | 0.421 | -1.057 | 1.485
2024-11-29 | 9 | 10.177 | 1.439 | 0 | 0 | 0 | 0 | 10.177 | 0 | -11.115 | 0.488 | -1.021 | 1.47
2024-11-29 | 10 | 9.848 | 1.239 | 0 | 0 | 0 | 0 | 9.848 | 0 | -11.186 | 0.761 | -0.879 | 1.455
2024-11-29 | 11 | 9.127 | 0.881 | 0 | 0 | 0 | 0 | 9.127 | 0 | -11.065 | 1.122 | -0.625 | 1.442
2024-11-29 | 12 | 8.712 | 0.554 | 0 | 0 | 0 | 0 | 8.712 | 0 | -10.996 | 1.288 | -0.393 | 1.389
2024-11-29 | 13 | 8.432 | 0.404 | 0 | 0 | 0 | 0 | 8.432 | 0 | -10.961 | 1.439 | -0.287 | 1.377
2024-11-29 | 14 | 8.335 | 0.408 | 0 | 0 | 0 | 0 | 8.335 | 0 | -10.978 | 1.554 | -0.289 | 1.378
2024-11-29 | 15 | 8.132 | 0.459 | 0 | 0 | 0 | 0 | 8.132 | 0 | -10.736 | 1.56 | -0.325 | 1.368
2024-11-29 | 16 | 7.823 | 0.489 | 0 | 0 | 0 | 0 | 7.823 | 0 | -10.267 | 1.48 | -0.347 | 1.311
2024-11-29 | 17 | 6.609 | 0.587 | 0 | 0 | 0 | 0 | 6.609 | 0 | -9.823 | 1.362 | -0.417 | 2.268
2024-11-29 | 18 | 6.292 | 0.636 | 0 | 0 | 0 | 0 | 6.292 | 0 | -9.356 | 1.187 | -0.451 | 2.328
2024-11-29 | 19 | 6.076 | 0.717 | 0 | 0 | 0 | 0 | 6.076 | 0 | -8.981 | 1.086 | -0.509 | 2.328
2024-11-29 | 20 | 5.879 | 0.746 | 0 | 0 | 0 | 0 | 5.879 | 0 | -8.677 | 1.006 | -0.529 | 2.321
2024-11-29 | 21 | 5.804 | 0.793 | 0 | 0 | 0 | 0 | 5.804 | 0 | -8.539 | 0.931 | -0.563 | 2.367
2024-11-29 | 22 | 5.848 | 0.84 | 0 | 0 | 0 | 0 | 5.848 | 0 | -8.523 | 0.862 | -0.596 | 2.408
2024-11-29 | 23 | 6.817 | 0.881 | 0 | 0 | 0 | 0 | 6.817 | 0 | -8.592 | 0.798 | -0.625 | 1.602
2024-11-29 | 24 | 7.019 | 0.877 | 0 | 0 | 0 | 0 | 7.019 | 0 | -8.709 | 0.739 | -0.622 | 1.572
2024-11-30 | 1 | 7.274 | 0.877 | 0 | 0 | 0 | 0 | 7.274 | 0 | -8.881 | 0.685 | -0.622 | 1.545
2024-11-30 | 2 | 7.647 | 0.946 | 0 | 0 | 0 | 0 | 7.647 | 0 | -9.163 | 0.634 | -0.671 | 1.553
2024-11-30 | 3 | 7.967 | 0.946 | 0 | 0 | 0 | 0 | 7.967 | 0 | -9.412 | 0.587 | -0.671 | 1.529
2024-11-30 | 4 | 8.351 | 1.032 | 0 | 0 | 0 | 0 | 8.351 | 0 | -9.723 | 0.543 | -0.732 | 1.561
2024-11-30 | 5 | 8.877 | 1.135 | 0 | 0 | 0 | 0 | 8.877 | 0 | -10.115 | 0.503 | -0.805 | 1.54
2024-11-30 | 6 | 9.384 | 1.239 | 0 | 0 | 0 | 0 | 9.384 | 0 | -10.492 | 0.466 | -0.879 | 1.52
2024-11-30 | 7 | 9.802 | 1.239 | 0 | 0 | 0 | 0 | 9.802 | 0 | -10.857 | 0.431 | -0.879 | 1.502
2024-11-30 | 8 | 10.129 | 1.187 | 0 | 0 | 0 | 0 | 10.129 | 0 | -11.172 | 0.4 | -0.842 | 1.485
2024-11-30 | 9 | 9.909 | 1.032 | 0 | 0 | 0 | 0 | 9.909 | 0 | -11.237 | 0.59 | -0.732 | 1.47
2024-11-30 | 10 | 9.713 | 0.881 | 0 | 0 | 0 | 0 | 9.713 | 0 | -11.385 | 0.841 | -0.625 | 1.455
2024-11-30 | 11 | 9.343 | 0.66 | 0 | 0 | 0 | 0 | 9.343 | 0 | -11.404 | 1.117 | -0.468 | 1.412
2024-11-30 | 12 | 9.112 | 0.507 | 0 | 0 | 0 | 0 | 9.112 | 0 | -11.431 | 1.279 | -0.36 | 1.4
2024-11-30 | 13 | 8.92 | 0.459 | 0 | 0 | 0 | 0 | 8.92 | 0 | -11.387 | 1.404 | -0.325 | 1.388
2024-11-30 | 14 | 8.633 | 0.408 | 0 | 0 | 0 | 0 | 8.633 | 0 | -11.196 | 1.474 | -0.289 | 1.378
2024-11-30 | 15 | 8.435 | 0.459 | 0 | 0 | 0 | 0 | 8.435 | 0 | -10.982 | 1.504 | -0.325 | 1.368
2024-11-30 | 16 | 8.189 | 0.507 | 0 | 0 | 0 | 0 | 8.189 | 0 | -10.642 | 1.454 | -0.36 | 1.359
2024-11-30 | 17 | 7.15 | 0.587 | 0 | 0 | 0 | 0 | 7.15 | 0 | -10.332 | 1.33 | -0.417 | 2.268
2024-11-30 | 18 | 6.975 | 0.636 | 0 | 0 | 0 | 0 | 6.975 | 0 | -10.007 | 1.155 | -0.451 | 2.328
2024-11-30 | 19 | 6.728 | 0.636 | 0 | 0 | 0 | 0 | 6.728 | 0 | -9.716 | 1.057 | -0.451 | 2.383
2024-11-30 | 20 | 6.608 | 0.685 | 0 | 0 | 0 | 0 | 6.608 | 0 | -9.534 | 0.978 | -0.486 | 2.434
2024-11-30 | 21 | 6.581 | 0.734 | 0 | 0 | 0 | 0 | 6.581 | 0 | -9.448 | 0.906 | -0.521 | 2.482
2024-11-30 | 22 | 6.625 | 0.783 | 0 | 0 | 0 | 0 | 6.625 | 0 | -9.434 | 0.839 | -0.555 | 2.526
2024-11-30 | 23 | 7.691 | 0.863 | 0 | 0 | 0 | 0 | 7.691 | 0 | -9.516 | 0.777 | -0.612 | 1.66
2024-11-30 | 24 | 7.977 | 0.913 | 0 | 0 | 0 | 0 | 7.977 | 0 | -9.678 | 0.719 | -0.648 | 1.63
2024-12-01 | 1 | 9.314 | 0.981 | 0 | 0 | 0 | 0 | 9.314 | 0 | -10.92 | 0.666 | -0.696 | 1.636
2024-12-01 | 2 | 9.924 | 1.177 | 0 | 0 | 0 | 0 | 9.924 | 0 | -11.315 | 0.617 | -0.835 | 1.609
2024-12-01 | 3 | 10.389 | 1.228 | 0 | 0 | 0 | 0 | 10.389 | 0 | -11.673 | 0.571 | -0.871 | 1.584
2024-12-01 | 4 | 10.776 | 1.228 | 0 | 0 | 0 | 0 | 10.776 | 0 | -11.995 | 0.529 | -0.871 | 1.561
2024-12-01 | 5 | 11.299 | 1.279 | 0 | 0 | 0 | 0 | 11.299 | 0 | -12.421 | 0.49 | -0.907 | 1.54
2024-12-01 | 6 | 11.758 | 1.279 | 0 | 0 | 0 | 0 | 11.758 | 0 | -12.824 | 0.453 | -0.907 | 1.52
2024-12-01 | 7 | 12.334 | 1.325 | 0 | 0 | 0 | 0 | 12.334 | 0 | -13.317 | 0.42 | -0.94 | 1.502
2024-12-01 | 8 | 12.957 | 1.376 | 0 | 0 | 0 | 0 | 12.957 | 0 | -13.856 | 0.389 | -0.976 | 1.485
2024-12-01 | 9 | 13.158 | 1.325 | 0 | 0 | 0 | 0 | 13.158 | 0 | -14.207 | 0.519 | -0.94 | 1.47
2024-12-01 | 10 | 12.967 | 1.228 | 0 | 0 | 0 | 0 | 12.967 | 0 | -14.364 | 0.813 | -0.871 | 1.455
2024-12-01 | 11 | 12.547 | 1.023 | 0 | 0 | 0 | 0 | 12.547 | 0 | -14.365 | 1.102 | -0.726 | 1.442
2024-12-01 | 12 | 12.175 | 0.805 | 0 | 0 | 0 | 0 | 12.175 | 0 | -14.329 | 1.326 | -0.571 | 1.4
2024-12-01 | 13 | 11.986 | 0.699 | 0 | 0 | 0 | 0 | 11.986 | 0 | -14.281 | 1.413 | -0.496 | 1.377
2024-12-01 | 14 | 11.739 | 0.649 | 0 | 0 | 0 | 0 | 11.739 | 0 | -14.139 | 1.493 | -0.46 | 1.367
2024-12-01 | 15 | 11.277 | 0.599 | 0 | 0 | 0 | 0 | 11.277 | 0 | -13.782 | 1.572 | -0.425 | 1.358
2024-12-01 | 16 | 10.583 | 0.499 | 0 | 0 | 0 | 0 | 10.583 | 0 | -13.163 | 1.585 | -0.354 | 1.349
2024-12-01 | 17 | 8.976 | 0.371 | 0 | 0 | 0 | 0 | 8.976 | 0 | -12.151 | 1.271 | -0.263 | 2.166
2024-12-01 | 18 | 8.457 | 0.388 | 0 | 0 | 0 | 0 | 8.457 | 0 | -11.909 | 1.4 | -0.275 | 2.328
2024-12-01 | 19 | 7.95 | 0.437 | 0 | 0 | 0 | 0 | 7.95 | 0 | -11.266 | 1.243 | -0.31 | 2.383
2024-12-01 | 20 | 7.569 | 0.582 | 0 | 0 | 0 | 0 | 7.569 | 0 | -10.741 | 1.151 | -0.413 | 2.434
2024-12-01 | 21 | 7.332 | 0.728 | 0 | 0 | 0 | 0 | 7.332 | 0 | -10.363 | 1.066 | -0.516 | 2.482
2024-12-01 | 22 | 7.08 | 0.755 | 0 | 0 | 0 | 0 | 7.08 | 0 | -9.998 | 0.987 | -0.536 | 2.467
2024-12-01 | 23 | 8.019 | 0.869 | 0 | 0 | 0 | 0 | 8.019 | 0 | -9.917 | 0.914 | -0.617 | 1.602
2024-12-01 | 24 | 8.177 | 0.988 | 0 | 0 | 0 | 0 | 8.177 | 0 | -9.93 | 0.846 | -0.701 | 1.607
2024-12-02 | 1 | 8.379 | 1.037 | 0 | 0 | 0 | 0 | 8.379 | 0 | -10.006 | 0.784 | -0.736 | 1.579
2024-12-02 | 2 | 8.766 | 1.136 | 0 | 0 | 0 | 0 | 8.766 | 0 | -10.239 | 0.725 | -0.806 | 1.553
2024-12-02 | 3 | 9.169 | 1.185 | 0 | 0 | 0 | 0 | 9.169 | 0 | -10.529 | 0.672 | -0.841 | 1.529
2024-12-02 | 4 | 9.547 | 1.274 | 0 | 0 | 0 | 0 | 9.547 | 0 | -10.827 | 0.622 | -0.904 | 1.561
2024-12-02 | 5 | 10.15 | 1.376 | 0 | 0 | 0 | 0 | 10.15 | 0 | -11.29 | 0.576 | -0.976 | 1.54
2024-12-02 | 6 | 10.668 | 1.427 | 0 | 0 | 0 | 0 | 10.668 | 0 | -11.709 | 0.533 | -1.012 | 1.52
2024-12-02 | 7 | 11.357 | 1.528 | 0 | 0 | 0 | 0 | 11.357 | 0 | -12.268 | 0.494 | -1.084 | 1.502
2024-12-02 | 8 | 11.983 | 1.579 | 0 | 0 | 0 | 0 | 11.983 | 0 | -12.805 | 0.457 | -1.12 | 1.485
2024-12-02 | 9 | 12.207 | 1.528 | 0 | 0 | 0 | 0 | 12.207 | 0 | -13.169 | 0.576 | -1.084 | 1.47
2024-12-02 | 10 | 11.915 | 1.325 | 0 | 0 | 0 | 0 | 11.915 | 0 | -13.351 | 0.92 | -0.94 | 1.455
2024-12-02 | 11 | 11.464 | 1.023 | 0 | 0 | 0 | 0 | 11.464 | 0 | -13.409 | 1.229 | -0.726 | 1.442
2024-12-02 | 12 | 11.296 | 0.799 | 0 | 0 | 0 | 0 | 11.296 | 0 | -13.491 | 1.373 | -0.567 | 1.389
2024-12-02 | 13 | 11.01 | 0.649 | 0 | 0 | 0 | 0 | 11.01 | 0 | -13.444 | 1.517 | -0.46 | 1.377
2024-12-02 | 14 | 10.848 | 0.649 | 0 | 0 | 0 | 0 | 10.848 | 0 | -13.336 | 1.581 | -0.46 | 1.367
2024-12-02 | 15 | 10.451 | 0.599 | 0 | 0 | 0 | 0 | 10.451 | 0 | -13.018 | 1.635 | -0.425 | 1.358
2024-12-02 | 16 | 10.014 | 0.549 | 0 | 0 | 0 | 0 | 10.014 | 0 | -12.593 | 1.62 | -0.389 | 1.349
2024-12-02 | 17 | 8.566 | 0.481 | 0 | 0 | 0 | 0 | 8.566 | 0 | -12.005 | 1.53 | -0.341 | 2.25
2024-12-02 | 18 | 8.029 | 0.433 | 0 | 0 | 0 | 0 | 8.029 | 0 | -11.373 | 1.342 | -0.307 | 2.309
2024-12-02 | 19 | 7.651 | 0.474 | 0 | 0 | 0 | 0 | 7.651 | 0 | -10.933 | 1.29 | -0.336 | 2.328
2024-12-02 | 20 | 7.493 | 0.616 | 0 | 0 | 0 | 0 | 7.493 | 0 | -10.628 | 1.194 | -0.437 | 2.378
2024-12-02 | 21 | 7.586 | 0.783 | 0 | 0 | 0 | 0 | 7.586 | 0 | -10.503 | 1.106 | -0.555 | 2.367
2024-12-02 | 22 | 7.604 | 0.875 | 0 | 0 | 0 | 0 | 7.604 | 0 | -10.415 | 1.024 | -0.621 | 2.408
2024-12-02 | 23 | 8.557 | 0.988 | 0 | 0 | 0 | 0 | 8.557 | 0 | -10.442 | 0.948 | -0.701 | 1.637
2024-12-02 | 24 | 8.903 | 1.086 | 0 | 0 | 0 | 0 | 8.903 | 0 | -10.617 | 0.878 | -0.771 | 1.607
2024-12-03 | 1 | 9.244 | 1.136 | 0 | 0 | 0 | 0 | 9.244 | 0 | -10.83 | 0.813 | -0.806 | 1.579
2024-12-03 | 2 | 9.753 | 1.235 | 0 | 0 | 0 | 0 | 9.753 | 0 | -11.183 | 0.753 | -0.876 | 1.553
2024-12-03 | 3 | 10.179 | 1.325 | 0 | 0 | 0 | 0 | 10.179 | 0 | -11.52 | 0.697 | -0.94 | 1.584
2024-12-03 | 4 | 10.681 | 1.376 | 0 | 0 | 0 | 0 | 10.681 | 0 | -11.912 | 0.645 | -0.976 | 1.561
2024-12-03 | 5 | 11.235 | 1.427 | 0 | 0 | 0 | 0 | 11.235 | 0 | -12.361 | 0.598 | -1.012 | 1.54
2024-12-03 | 6 | 11.812 | 1.478 | 0 | 0 | 0 | 0 | 11.812 | 0 | -12.837 | 0.553 | -1.048 | 1.52
2024-12-03 | 7 | 12.446 | 1.528 | 0 | 0 | 0 | 0 | 12.446 | 0 | -13.377 | 0.512 | -1.084 | 1.502
2024-12-03 | 8 | 13.006 | 1.528 | 0 | 0 | 0 | 0 | 13.006 | 0 | -13.881 | 0.474 | -1.084 | 1.485
2024-12-03 | 9 | 13.187 | 1.478 | 0 | 0 | 0 | 0 | 13.187 | 0 | -14.232 | 0.623 | -1.048 | 1.47
2024-12-03 | 10 | 12.796 | 1.279 | 0 | 0 | 0 | 0 | 12.796 | 0 | -14.299 | 0.956 | -0.907 | 1.455
2024-12-03 | 11 | 12.438 | 1.023 | 0 | 0 | 0 | 0 | 12.438 | 0 | -14.4 | 1.246 | -0.726 | 1.442
2024-12-03 | 12 | 12.145 | 0.799 | 0 | 0 | 0 | 0 | 12.145 | 0 | -14.348 | 1.381 | -0.567 | 1.389
2024-12-03 | 13 | 11.845 | 0.649 | 0 | 0 | 0 | 0 | 11.845 | 0 | -14.287 | 1.524 | -0.46 | 1.377
2024-12-03 | 14 | 11.58 | 0.599 | 0 | 0 | 0 | 0 | 11.58 | 0 | -14.112 | 1.59 | -0.425 | 1.367
2024-12-03 | 15 | 11.15 | 0.599 | 0 | 0 | 0 | 0 | 11.15 | 0 | -13.738 | 1.656 | -0.425 | 1.358
2024-12-03 | 16 | 10.48 | 0.499 | 0 | 0 | 0 | 0 | 10.48 | 0 | -13.12 | 1.645 | -0.354 | 1.349
2024-12-03 | 17 | 8.847 | 0.376 | 0 | 0 | 0 | 0 | 8.847 | 0 | -12.183 | 1.406 | -0.267 | 2.197
2024-12-03 | 18 | 8.295 | 0.385 | 0 | 0 | 0 | 0 | 8.295 | 0 | -11.694 | 1.364 | -0.273 | 2.309
2024-12-03 | 19 | 7.818 | 0.426 | 0 | 0 | 0 | 0 | 7.818 | 0 | -11.153 | 1.309 | -0.303 | 2.328
2024-12-03 | 20 | 7.468 | 0.509 | 0 | 0 | 0 | 0 | 7.468 | 0 | -10.641 | 1.212 | -0.361 | 2.321
2024-12-03 | 21 | 7.359 | 0.637 | 0 | 0 | 0 | 0 | 7.359 | 0 | -10.357 | 1.122 | -0.452 | 2.327
2024-12-03 | 22 | 7.28 | 0.724 | 0 | 0 | 0 | 0 | 7.28 | 0 | -10.173 | 1.039 | -0.514 | 2.368
2024-12-03 | 23 | 8.289 | 0.918 | 0 | 0 | 0 | 0 | 8.289 | 0 | -10.202 | 0.962 | -0.651 | 1.602
2024-12-03 | 24 | 8.503 | 1.037 | 0 | 0 | 0 | 0 | 8.503 | 0 | -10.265 | 0.891 | -0.736 | 1.607
2024-12-04 | 1 | 8.835 | 1.136 | 0 | 0 | 0 | 0 | 8.835 | 0 | -10.434 | 0.825 | -0.806 | 1.579
2024-12-04 | 2 | 9.249 | 1.235 | 0 | 0 | 0 | 0 | 9.249 | 0 | -10.69 | 0.764 | -0.876 | 1.553
2024-12-04 | 3 | 9.726 | 1.328 | 0 | 0 | 0 | 0 | 9.726 | 0 | -11.021 | 0.707 | -0.942 | 1.529
2024-12-04 | 4 | 10.163 | 1.427 | 0 | 0 | 0 | 0 | 10.163 | 0 | -11.367 | 0.655 | -1.012 | 1.561
2024-12-04 | 5 | 10.717 | 1.478 | 0 | 0 | 0 | 0 | 10.717 | 0 | -11.815 | 0.607 | -1.048 | 1.54
2024-12-04 | 6 | 11.226 | 1.478 | 0 | 0 | 0 | 0 | 11.226 | 0 | -12.26 | 0.562 | -1.048 | 1.52
2024-12-04 | 7 | 12.007 | 1.579 | 0 | 0 | 0 | 0 | 12.007 | 0 | -12.909 | 0.52 | -1.12 | 1.502
2024-12-04 | 8 | 12.617 | 1.579 | 0 | 0 | 0 | 0 | 12.617 | 0 | -13.463 | 0.482 | -1.12 | 1.485
2024-12-04 | 9 | 12.934 | 1.528 | 0 | 0 | 0 | 0 | 12.934 | 0 | -13.934 | 0.615 | -1.084 | 1.47
2024-12-04 | 10 | 12.654 | 1.325 | 0 | 0 | 0 | 0 | 12.654 | 0 | -14.127 | 0.957 | -0.94 | 1.455
2024-12-04 | 11 | 12.221 | 1.023 | 0 | 0 | 0 | 0 | 12.221 | 0 | -14.208 | 1.272 | -0.726 | 1.442
2024-12-04 | 12 | 11.935 | 0.749 | 0 | 0 | 0 | 0 | 11.935 | 0 | -14.2 | 1.407 | -0.531 | 1.389
2024-12-04 | 13 | 11.707 | 0.599 | 0 | 0 | 0 | 0 | 11.707 | 0 | -14.21 | 1.551 | -0.425 | 1.377
2024-12-04 | 14 | 11.537 | 0.549 | 0 | 0 | 0 | 0 | 11.537 | 0 | -14.128 | 1.613 | -0.389 | 1.367
2024-12-04 | 15 | 11.243 | 0.549 | 0 | 0 | 0 | 0 | 11.243 | 0 | -13.884 | 1.673 | -0.389 | 1.358
2024-12-04 | 16 | 10.661 | 0.449 | 0 | 0 | 0 | 0 | 10.661 | 0 | -13.344 | 1.653 | -0.319 | 1.349
2024-12-04 | 17 | 9.143 | 0.329 | 0 | 0 | 0 | 0 | 9.143 | 0 | -12.523 | 1.417 | -0.233 | 2.197
2024-12-04 | 18 | 8.637 | 0.283 | 0 | 0 | 0 | 0 | 8.637 | 0 | -11.938 | 1.246 | -0.201 | 2.255
2024-12-04 | 19 | 8.344 | 0.385 | 0 | 0 | 0 | 0 | 8.344 | 0 | -11.659 | 1.224 | -0.273 | 2.364
2024-12-04 | 20 | 8.048 | 0.485 | 0 | 0 | 0 | 0 | 8.048 | 0 | -11.364 | 1.225 | -0.344 | 2.434
2024-12-04 | 21 | 7.962 | 0.631 | 0 | 0 | 0 | 0 | 7.962 | 0 | -11.131 | 1.134 | -0.447 | 2.482
2024-12-04 | 22 | 7.886 | 0.728 | 0 | 0 | 0 | 0 | 7.886 | 0 | -10.946 | 1.05 | -0.516 | 2.526
2024-12-04 | 23 | 8.896 | 0.821 | 0 | 0 | 0 | 0 | 8.896 | 0 | -10.888 | 0.973 | -0.583 | 1.602
2024-12-04 | 24 | 9.097 | 0.938 | 0 | 0 | 0 | 0 | 9.097 | 0 | -10.939 | 0.901 | -0.666 | 1.607
2024-12-05 | 1 | 9.407 | 1.037 | 0 | 0 | 0 | 0 | 9.407 | 0 | -11.084 | 0.834 | -0.736 | 1.579
2024-12-05 | 2 | 9.79 | 1.136 | 0 | 0 | 0 | 0 | 9.79 | 0 | -11.31 | 0.772 | -0.806 | 1.553
2024-12-05 | 3 | 10.103 | 1.228 | 0 | 0 | 0 | 0 | 10.103 | 0 | -11.531 | 0.715 | -0.871 | 1.584
2024-12-05 | 4 | 10.604 | 1.325 | 0 | 0 | 0 | 0 | 10.604 | 0 | -11.888 | 0.662 | -0.94 | 1.561
2024-12-05 | 5 | 11.017 | 1.376 | 0 | 0 | 0 | 0 | 11.017 | 0 | -12.195 | 0.613 | -0.976 | 1.54
2024-12-05 | 6 | 11.518 | 1.427 | 0 | 0 | 0 | 0 | 11.518 | 0 | -12.594 | 0.568 | -1.012 | 1.52
2024-12-05 | 7 | 12.084 | 1.478 | 0 | 0 | 0 | 0 | 12.084 | 0 | -13.063 | 0.526 | -1.048 | 1.502
2024-12-05 | 8 | 12.491 | 1.427 | 0 | 0 | 0 | 0 | 12.491 | 0 | -13.451 | 0.487 | -1.012 | 1.485
2024-12-05 | 9 | 12.415 | 1.325 | 0 | 0 | 0 | 0 | 12.415 | 0 | -13.617 | 0.672 | -0.94 | 1.47
2024-12-05 | 10 | 11.879 | 1.075 | 0 | 0 | 0 | 0 | 11.879 | 0 | -13.602 | 1.031 | -0.762 | 1.455
2024-12-05 | 11 | 11.345 | 0.755 | 0 | 0 | 0 | 0 | 11.345 | 0 | -13.564 | 1.342 | -0.535 | 1.412
2024-12-05 | 12 | 11.077 | 0.549 | 0 | 0 | 0 | 0 | 11.077 | 0 | -13.523 | 1.447 | -0.389 | 1.389
2024-12-05 | 13 | 10.873 | 0.449 | 0 | 0 | 0 | 0 | 10.873 | 0 | -13.504 | 1.572 | -0.319 | 1.377
2024-12-05 | 14 | 10.641 | 0.449 | 0 | 0 | 0 | 0 | 10.641 | 0 | -13.303 | 1.613 | -0.319 | 1.367
2024-12-05 | 15 | 10.26 | 0.499 | 0 | 0 | 0 | 0 | 10.26 | 0 | -12.907 | 1.644 | -0.354 | 1.358
2024-12-05 | 16 | 9.616 | 0.433 | 0 | 0 | 0 | 0 | 9.616 | 0 | -12.211 | 1.601 | -0.307 | 1.301
2024-12-05 | 17 | 8.19 | 0.423 | 0 | 0 | 0 | 0 | 8.19 | 0 | -11.449 | 1.362 | -0.3 | 2.197
2024-12-05 | 18 | 7.719 | 0.376 | 0 | 0 | 0 | 0 | 7.719 | 0 | -11.028 | 1.321 | -0.267 | 2.255
2024-12-05 | 19 | 7.432 | 0.426 | 0 | 0 | 0 | 0 | 7.432 | 0 | -10.737 | 1.279 | -0.303 | 2.328
2024-12-05 | 20 | 7.369 | 0.569 | 0 | 0 | 0 | 0 | 7.369 | 0 | -10.528 | 1.184 | -0.403 | 2.378
2024-12-05 | 21 | 7.41 | 0.711 | 0 | 0 | 0 | 0 | 7.41 | 0 | -10.426 | 1.097 | -0.504 | 2.424
2024-12-05 | 22 | 7.454 | 0.802 | 0 | 0 | 0 | 0 | 7.454 | 0 | -10.367 | 1.015 | -0.569 | 2.467
2024-12-05 | 23 | 8.531 | 0.918 | 0 | 0 | 0 | 0 | 8.531 | 0 | -10.422 | 0.94 | -0.651 | 1.602
2024-12-05 | 24 | 8.821 | 1.037 | 0 | 0 | 0 | 0 | 8.821 | 0 | -10.563 | 0.871 | -0.736 | 1.607
2024-12-06 | 1 | 9.218 | 1.136 | 0 | 0 | 0 | 0 | 9.218 | 0 | -10.798 | 0.806 | -0.806 | 1.579
2024-12-06 | 2 | 9.641 | 1.263 | 0 | 0 | 0 | 0 | 9.641 | 0 | -11.08 | 0.747 | -0.896 | 1.589
2024-12-06 | 3 | 10.137 | 1.376 | 0 | 0 | 0 | 0 | 10.137 | 0 | -11.437 | 0.691 | -0.976 | 1.584
2024-12-06 | 4 | 10.415 | 1.325 | 0 | 0 | 0 | 0 | 10.415 | 0 | -11.677 | 0.64 | -0.94 | 1.561
2024-12-06 | 5 | 10.794 | 1.279 | 0 | 0 | 0 | 0 | 10.794 | 0 | -12.019 | 0.593 | -0.907 | 1.54
2024-12-06 | 6 | 11.166 | 1.228 | 0 | 0 | 0 | 0 | 11.166 | 0 | -12.364 | 0.549 | -0.871 | 1.52
2024-12-06 | 7 | 11.947 | 1.325 | 0 | 0 | 0 | 0 | 11.947 | 0 | -13.018 | 0.508 | -0.94 | 1.502
2024-12-06 | 8 | 12.706 | 1.427 | 0 | 0 | 0 | 0 | 12.706 | 0 | -13.65 | 0.471 | -1.012 | 1.485
2024-12-06 | 9 | 13.161 | 1.427 | 0 | 0 | 0 | 0 | 13.161 | 0 | -14.158 | 0.54 | -1.012 | 1.47
2024-12-06 | 10 | 12.935 | 1.279 | 0 | 0 | 0 | 0 | 12.935 | 0 | -14.296 | 0.813 | -0.907 | 1.455
2024-12-06 | 11 | 12.473 | 1.023 | 0 | 0 | 0 | 0 | 12.473 | 0 | -14.322 | 1.133 | -0.726 | 1.442
2024-12-06 | 12 | 12.084 | 0.749 | 0 | 0 | 0 | 0 | 12.084 | 0 | -14.241 | 1.299 | -0.531 | 1.389
2024-12-06 | 13 | 11.937 | 0.649 | 0 | 0 | 0 | 0 | 11.937 | 0 | -14.312 | 1.458 | -0.46 | 1.377
2024-12-06 | 14 | 11.796 | 0.599 | 0 | 0 | 0 | 0 | 11.796 | 0 | -14.268 | 1.53 | -0.425 | 1.367
2024-12-06 | 15 | 11.438 | 0.549 | 0 | 0 | 0 | 0 | 11.438 | 0 | -14.002 | 1.596 | -0.389 | 1.358
2024-12-06 | 16 | 10.82 | 0.449 | 0 | 0 | 0 | 0 | 10.82 | 0 | -13.436 | 1.585 | -0.319 | 1.349
2024-12-06 | 17 | 9.365 | 0.376 | 0 | 0 | 0 | 0 | 9.365 | 0 | -12.645 | 1.35 | -0.267 | 2.197
2024-12-06 | 18 | 9.062 | 0.433 | 0 | 0 | 0 | 0 | 9.062 | 0 | -12.354 | 1.29 | -0.307 | 2.309
2024-12-06 | 19 | 8.931 | 0.631 | 0 | 0 | 0 | 0 | 8.931 | 0 | -12.118 | 1.251 | -0.447 | 2.383
2024-12-06 | 20 | 8.962 | 0.918 | 0 | 0 | 0 | 0 | 8.962 | 0 | -11.903 | 1.158 | -0.651 | 2.434
2024-12-06 | 21 | 8.958 | 1.111 | 0 | 0 | 0 | 0 | 8.958 | 0 | -11.725 | 1.073 | -0.788 | 2.482
2024-12-06 | 22 | 8.825 | 1.159 | 0 | 0 | 0 | 0 | 8.825 | 0 | -11.522 | 0.993 | -0.822 | 2.526
2024-12-06 | 23 | 9.675 | 1.185 | 0 | 0 | 0 | 0 | 9.675 | 0 | -11.391 | 0.92 | -0.841 | 1.637
2024-12-06 | 24 | 9.818 | 1.185 | 0 | 0 | 0 | 0 | 9.818 | 0 | -11.435 | 0.852 | -0.841 | 1.607
2024-12-07 | 1 | 10.109 | 1.279 | 0 | 0 | 0 | 0 | 10.109 | 0 | -11.626 | 0.789 | -0.907 | 1.636
2024-12-07 | 2 | 10.487 | 1.325 | 0 | 0 | 0 | 0 | 10.487 | 0 | -11.887 | 0.73 | -0.94 | 1.609
2024-12-07 | 3 | 10.871 | 1.325 | 0 | 0 | 0 | 0 | 10.871 | 0 | -12.191 | 0.676 | -0.94 | 1.584
2024-12-07 | 4 | 11.39 | 1.376 | 0 | 0 | 0 | 0 | 11.39 | 0 | -12.602 | 0.626 | -0.976 | 1.561
2024-12-07 | 5 | 11.939 | 1.427 | 0 | 0 | 0 | 0 | 11.939 | 0 | -13.046 | 0.58 | -1.012 | 1.54
2024-12-07 | 6 | 12.606 | 1.528 | 0 | 0 | 0 | 0 | 12.606 | 0 | -13.578 | 0.537 | -1.084 | 1.52
2024-12-07 | 7 | 13.337 | 1.63 | 0 | 0 | 0 | 0 | 13.337 | 0 | -14.18 | 0.497 | -1.157 | 1.502
2024-12-07 | 8 | 13.96 | 1.681 | 0 | 0 | 0 | 0 | 13.96 | 0 | -14.713 | 0.46 | -1.193 | 1.485
2024-12-07 | 9 | 14.251 | 1.63 | 0 | 0 | 0 | 0 | 14.251 | 0 | -15.13 | 0.566 | -1.157 | 1.47
2024-12-07 | 10 | 13.71 | 1.376 | 0 | 0 | 0 | 0 | 13.71 | 0 | -15.1 | 0.911 | -0.976 | 1.455
2024-12-07 | 11 | 13.236 | 1.075 | 0 | 0 | 0 | 0 | 13.236 | 0 | -15.152 | 1.237 | -0.762 | 1.442
2024-12-07 | 12 | 12.963 | 0.863 | 0 | 0 | 0 | 0 | 12.963 | 0 | -15.144 | 1.375 | -0.612 | 1.419
2024-12-07 | 13 | 12.85 | 0.749 | 0 | 0 | 0 | 0 | 12.85 | 0 | -15.208 | 1.512 | -0.531 | 1.377
2024-12-07 | 14 | 12.703 | 0.749 | 0 | 0 | 0 | 0 | 12.703 | 0 | -15.098 | 1.56 | -0.531 | 1.367
2024-12-07 | 15 | 12.345 | 0.749 | 0 | 0 | 0 | 0 | 12.345 | 0 | -14.777 | 1.606 | -0.531 | 1.358
2024-12-07 | 16 | 11.682 | 0.649 | 0 | 0 | 0 | 0 | 11.682 | 0 | -14.162 | 1.591 | -0.46 | 1.349
2024-12-07 | 17 | 10.067 | 0.529 | 0 | 0 | 0 | 0 | 10.067 | 0 | -13.46 | 1.518 | -0.375 | 2.25
2024-12-07 | 18 | 9.413 | 0.437 | 0 | 0 | 0 | 0 | 9.413 | 0 | -12.87 | 1.438 | -0.31 | 2.328
2024-12-07 | 19 | 9.018 | 0.485 | 0 | 0 | 0 | 0 | 9.018 | 0 | -12.335 | 1.278 | -0.344 | 2.383
2024-12-07 | 20 | 8.822 | 0.631 | 0 | 0 | 0 | 0 | 8.822 | 0 | -11.993 | 1.184 | -0.447 | 2.434
2024-12-07 | 21 | 8.648 | 0.728 | 0 | 0 | 0 | 0 | 8.648 | 0 | -11.709 | 1.096 | -0.516 | 2.482
2024-12-07 | 22 | 8.611 | 0.821 | 0 | 0 | 0 | 0 | 8.611 | 0 | -11.569 | 1.015 | -0.583 | 2.526
2024-12-07 | 23 | 9.553 | 0.869 | 0 | 0 | 0 | 0 | 9.553 | 0 | -11.478 | 0.94 | -0.617 | 1.602
2024-12-07 | 24 | 9.686 | 0.938 | 0 | 0 | 0 | 0 | 9.686 | 0 | -11.497 | 0.87 | -0.666 | 1.607
2024-12-08 | 1 | 9.904 | 0.988 | 0 | 0 | 0 | 0 | 9.904 | 0 | -11.588 | 0.806 | -0.701 | 1.579
2024-12-08 | 2 | 10.181 | 1.037 | 0 | 0 | 0 | 0 | 10.181 | 0 | -11.745 | 0.746 | -0.736 | 1.553
2024-12-08 | 3 | 10.429 | 1.126 | 0 | 0 | 0 | 0 | 10.429 | 0 | -11.906 | 0.691 | -0.799 | 1.584
2024-12-08 | 4 | 11.015 | 1.279 | 0 | 0 | 0 | 0 | 11.015 | 0 | -12.309 | 0.64 | -0.907 | 1.561
2024-12-08 | 5 | 11.532 | 1.376 | 0 | 0 | 0 | 0 | 11.532 | 0 | -12.689 | 0.592 | -0.976 | 1.54
2024-12-08 | 6 | 12.186 | 1.528 | 0 | 0 | 0 | 0 | 12.186 | 0 | -13.17 | 0.548 | -1.084 | 1.52
2024-12-08 | 7 | 12.789 | 1.63 | 0 | 0 | 0 | 0 | 12.789 | 0 | -13.642 | 0.508 | -1.157 | 1.502
2024-12-08 | 8 | 13.256 | 1.63 | 0 | 0 | 0 | 0 | 13.256 | 0 | -14.055 | 0.47 | -1.157 | 1.485
2024-12-08 | 9 | 13.283 | 1.528 | 0 | 0 | 0 | 0 | 13.283 | 0 | -14.266 | 0.598 | -1.084 | 1.47
2024-12-08 | 10 | 12.904 | 1.325 | 0 | 0 | 0 | 0 | 12.904 | 0 | -14.372 | 0.952 | -0.94 | 1.455
2024-12-08 | 11 | 12.528 | 1.075 | 0 | 0 | 0 | 0 | 12.528 | 0 | -14.455 | 1.248 | -0.762 | 1.442
2024-12-08 | 12 | 12.335 | 0.863 | 0 | 0 | 0 | 0 | 12.335 | 0 | -14.516 | 1.374 | -0.612 | 1.419
2024-12-08 | 13 | 11.976 | 0.699 | 0 | 0 | 0 | 0 | 11.976 | 0 | -14.376 | 1.518 | -0.496 | 1.377
2024-12-08 | 14 | 11.62 | 0.599 | 0 | 0 | 0 | 0 | 11.62 | 0 | -14.155 | 1.593 | -0.425 | 1.367
2024-12-08 | 15 | 11.106 | 0.549 | 0 | 0 | 0 | 0 | 11.106 | 0 | -13.747 | 1.673 | -0.389 | 1.358
2024-12-08 | 16 | 10.53 | 0.499 | 0 | 0 | 0 | 0 | 10.53 | 0 | -13.191 | 1.667 | -0.354 | 1.349
2024-12-08 | 17 | 9.032 | 0.433 | 0 | 0 | 0 | 0 | 9.032 | 0 | -12.529 | 1.555 | -0.307 | 2.25
2024-12-08 | 18 | 8.617 | 0.481 | 0 | 0 | 0 | 0 | 8.617 | 0 | -11.927 | 1.343 | -0.341 | 2.309
2024-12-08 | 19 | 8.295 | 0.616 | 0 | 0 | 0 | 0 | 8.295 | 0 | -11.496 | 1.31 | -0.437 | 2.328
2024-12-08 | 20 | 8.101 | 0.802 | 0 | 0 | 0 | 0 | 8.101 | 0 | -11.123 | 1.213 | -0.569 | 2.378
2024-12-08 | 21 | 8.077 | 0.991 | 0 | 0 | 0 | 0 | 8.077 | 0 | -10.922 | 1.123 | -0.703 | 2.424
2024-12-08 | 22 | 7.984 | 1.013 | 0 | 0 | 0 | 0 | 7.984 | 0 | -10.714 | 1.04 | -0.719 | 2.408
2024-12-08 | 23 | 9.001 | 1.185 | 0 | 0 | 0 | 0 | 9.001 | 0 | -10.76 | 0.963 | -0.841 | 1.637
2024-12-08 | 24 | 9.256 | 1.235 | 0 | 0 | 0 | 0 | 9.256 | 0 | -10.879 | 0.892 | -0.876 | 1.607
2024-12-09 | 1 | 9.619 | 1.278 | 0 | 0 | 0 | 0 | 9.619 | 0 | -11.117 | 0.826 | -0.907 | 1.579
2024-12-09 | 2 | 10.167 | 1.377 | 0 | 0 | 0 | 0 | 10.167 | 0 | -11.508 | 0.765 | -0.977 | 1.553
2024-12-09 | 3 | 10.641 | 1.478 | 0 | 0 | 0 | 0 | 10.641 | 0 | -11.885 | 0.708 | -1.048 | 1.584
2024-12-09 | 4 | 11.24 | 1.528 | 0 | 0 | 0 | 0 | 11.24 | 0 | -12.372 | 0.656 | -1.084 | 1.561
2024-12-09 | 5 | 11.921 | 1.579 | 0 | 0 | 0 | 0 | 11.921 | 0 | -12.948 | 0.607 | -1.12 | 1.54
2024-12-09 | 6 | 12.632 | 1.63 | 0 | 0 | 0 | 0 | 12.632 | 0 | -13.558 | 0.562 | -1.157 | 1.52
2024-12-09 | 7 | 13.189 | 1.63 | 0 | 0 | 0 | 0 | 13.189 | 0 | -14.055 | 0.52 | -1.157 | 1.502
2024-12-09 | 8 | 13.895 | 1.681 | 0 | 0 | 0 | 0 | 13.895 | 0 | -14.669 | 0.482 | -1.193 | 1.485
2024-12-09 | 9 | 14.027 | 1.579 | 0 | 0 | 0 | 0 | 14.027 | 0 | -15.002 | 0.626 | -1.12 | 1.47
2024-12-09 | 10 | 13.882 | 1.427 | 0 | 0 | 0 | 0 | 13.882 | 0 | -15.269 | 0.944 | -1.012 | 1.455
2024-12-09 | 11 | 13.616 | 1.177 | 0 | 0 | 0 | 0 | 13.616 | 0 | -15.44 | 1.217 | -0.835 | 1.442
2024-12-09 | 12 | 13.405 | 0.965 | 0 | 0 | 0 | 0 | 13.405 | 0 | -15.491 | 1.351 | -0.684 | 1.419
2024-12-09 | 13 | 13.254 | 0.799 | 0 | 0 | 0 | 0 | 13.254 | 0 | -15.568 | 1.503 | -0.567 | 1.377
2024-12-09 | 14 | 12.897 | 0.649 | 0 | 0 | 0 | 0 | 12.897 | 0 | -15.397 | 1.593 | -0.46 | 1.367
2024-12-09 | 15 | 12.292 | 0.499 | 0 | 0 | 0 | 0 | 12.292 | 0 | -14.993 | 1.698 | -0.354 | 1.358
2024-12-09 | 16 | 11.634 | 0.399 | 0 | 0 | 0 | 0 | 11.634 | 0 | -14.407 | 1.708 | -0.283 | 1.349
2024-12-09 | 17 | 10.075 | 0.283 | 0 | 0 | 0 | 0 | 10.075 | 0 | -13.535 | 1.464 | -0.201 | 2.197
2024-12-09 | 18 | 9.754 | 0.337 | 0 | 0 | 0 | 0 | 9.754 | 0 | -13.206 | 1.382 | -0.239 | 2.309
2024-12-09 | 19 | 9.633 | 0.582 | 0 | 0 | 0 | 0 | 9.633 | 0 | -12.95 | 1.347 | -0.413 | 2.383
2024-12-09 | 20 | 9.522 | 0.821 | 0 | 0 | 0 | 0 | 9.522 | 0 | -12.62 | 1.247 | -0.583 | 2.434
2024-12-09 | 21 | 9.534 | 1.063 | 0 | 0 | 0 | 0 | 9.534 | 0 | -12.417 | 1.155 | -0.754 | 2.482
2024-12-09 | 22 | 9.399 | 1.111 | 0 | 0 | 0 | 0 | 9.399 | 0 | -12.205 | 1.069 | -0.788 | 2.526
2024-12-09 | 23 | 10.349 | 1.185 | 0 | 0 | 0 | 0 | 10.349 | 0 | -12.135 | 0.99 | -0.841 | 1.637
2024-12-09 | 24 | 10.586 | 1.235 | 0 | 0 | 0 | 0 | 10.586 | 0 | -12.234 | 0.917 | -0.876 | 1.607
2024-12-10 | 1 | 10.904 | 1.278 | 0 | 0 | 0 | 0 | 10.904 | 0 | -12.425 | 0.849 | -0.907 | 1.579
2024-12-10 | 2 | 11.203 | 1.325 | 0 | 0 | 0 | 0 | 11.203 | 0 | -12.658 | 0.786 | -0.94 | 1.609
2024-12-10 | 3 | 11.715 | 1.376 | 0 | 0 | 0 | 0 | 11.715 | 0 | -13.051 | 0.728 | -0.976 | 1.584
2024-12-10 | 4 | 12.111 | 1.376 | 0 | 0 | 0 | 0 | 12.111 | 0 | -13.37 | 0.674 | -0.976 | 1.561
2024-12-10 | 5 | 12.43 | 1.325 | 0 | 0 | 0 | 0 | 12.43 | 0 | -13.654 | 0.624 | -0.94 | 1.54
2024-12-10 | 6 | 12.866 | 1.325 | 0 | 0 | 0 | 0 | 12.866 | 0 | -14.024 | 0.578 | -0.94 | 1.52
2024-12-10 | 7 | 13.49 | 1.376 | 0 | 0 | 0 | 0 | 13.49 | 0 | -14.551 | 0.535 | -0.976 | 1.502
2024-12-10 | 8 | 14.154 | 1.427 | 0 | 0 | 0 | 0 | 14.154 | 0 | -15.123 | 0.495 | -1.012 | 1.485
2024-12-10 | 9 | 14.472 | 1.427 | 0 | 0 | 0 | 0 | 14.472 | 0 | -15.528 | 0.599 | -1.012 | 1.47
2024-12-10 | 10 | 14.37 | 1.325 | 0 | 0 | 0 | 0 | 14.37 | 0 | -15.739 | 0.853 | -0.94 | 1.455
2024-12-10 | 11 | 14.042 | 1.126 | 0 | 0 | 0 | 0 | 14.042 | 0 | -15.822 | 1.136 | -0.799 | 1.442
2024-12-10 | 12 | 13.722 | 0.921 | 0 | 0 | 0 | 0 | 13.722 | 0 | -15.861 | 1.363 | -0.653 | 1.429
2024-12-10 | 13 | 13.446 | 0.749 | 0 | 0 | 0 | 0 | 13.446 | 0 | -15.73 | 1.438 | -0.531 | 1.377
2024-12-10 | 14 | 13.147 | 0.649 | 0 | 0 | 0 | 0 | 13.147 | 0 | -15.581 | 1.527 | -0.46 | 1.367
2024-12-10 | 15 | 12.662 | 0.549 | 0 | 0 | 0 | 0 | 12.662 | 0 | -15.25 | 1.62 | -0.389 | 1.358
2024-12-10 | 16 | 11.943 | 0.399 | 0 | 0 | 0 | 0 | 11.943 | 0 | -14.646 | 1.638 | -0.283 | 1.349
2024-12-10 | 17 | 10.368 | 0.283 | 0 | 0 | 0 | 0 | 10.368 | 0 | -13.767 | 1.403 | -0.201 | 2.197
2024-12-10 | 18 | 10.037 | 0.338 | 0 | 0 | 0 | 0 | 10.037 | 0 | -13.442 | 1.336 | -0.24 | 2.309
2024-12-10 | 19 | 9.701 | 0.485 | 0 | 0 | 0 | 0 | 9.701 | 0 | -13.03 | 1.29 | -0.344 | 2.383
2024-12-10 | 20 | 9.531 | 0.728 | 0 | 0 | 0 | 0 | 9.531 | 0 | -12.644 | 1.195 | -0.516 | 2.434
2024-12-10 | 21 | 9.398 | 0.918 | 0 | 0 | 0 | 0 | 9.398 | 0 | -12.335 | 1.106 | -0.651 | 2.482
2024-12-10 | 22 | 9.028 | 0.918 | 0 | 0 | 0 | 0 | 9.028 | 0 | -11.927 | 1.024 | -0.651 | 2.526
2024-12-10 | 23 | 9.877 | 0.988 | 0 | 0 | 0 | 0 | 9.877 | 0 | -11.762 | 0.949 | -0.701 | 1.637
2024-12-10 | 24 | 9.962 | 1.037 | 0 | 0 | 0 | 0 | 9.962 | 0 | -11.712 | 0.878 | -0.736 | 1.607
2024-12-11 | 1 | 10.147 | 1.086 | 0 | 0 | 0 | 0 | 10.147 | 0 | -11.768 | 0.813 | -0.771 | 1.579
2024-12-11 | 2 | 10.44 | 1.136 | 0 | 0 | 0 | 0 | 10.44 | 0 | -11.941 | 0.753 | -0.806 | 1.553
2024-12-11 | 3 | 10.641 | 1.177 | 0 | 0 | 0 | 0 | 10.641 | 0 | -12.088 | 0.697 | -0.835 | 1.584
2024-12-11 | 4 | 11.088 | 1.228 | 0 | 0 | 0 | 0 | 11.088 | 0 | -12.423 | 0.646 | -0.871 | 1.561
2024-12-11 | 5 | 11.695 | 1.325 | 0 | 0 | 0 | 0 | 11.695 | 0 | -12.894 | 0.598 | -0.94 | 1.54
2024-12-11 | 6 | 12.217 | 1.376 | 0 | 0 | 0 | 0 | 12.217 | 0 | -13.315 | 0.554 | -0.976 | 1.52
2024-12-11 | 7 | 12.621 | 1.376 | 0 | 0 | 0 | 0 | 12.621 | 0 | -13.66 | 0.513 | -0.976 | 1.502
2024-12-11 | 8 | 13.015 | 1.376 | 0 | 0 | 0 | 0 | 13.015 | 0 | -13.999 | 0.475 | -0.976 | 1.485
2024-12-11 | 9 | 13.051 | 1.325 | 0 | 0 | 0 | 0 | 13.051 | 0 | -14.205 | 0.624 | -0.94 | 1.47
2024-12-11 | 10 | 12.794 | 1.177 | 0 | 0 | 0 | 0 | 12.794 | 0 | -14.35 | 0.936 | -0.835 | 1.455
2024-12-11 | 11 | 12.588 | 0.972 | 0 | 0 | 0 | 0 | 12.588 | 0 | -14.535 | 1.195 | -0.69 | 1.442
2024-12-11 | 12 | 12.393 | 0.805 | 0 | 0 | 0 | 0 | 12.393 | 0 | -14.618 | 1.396 | -0.571 | 1.4
2024-12-11 | 13 | 12.095 | 0.699 | 0 | 0 | 0 | 0 | 12.095 | 0 | -14.429 | 1.452 | -0.496 | 1.377
2024-12-11 | 14 | 11.816 | 0.649 | 0 | 0 | 0 | 0 | 11.816 | 0 | -14.251 | 1.527 | -0.46 | 1.367
2024-12-11 | 15 | 11.248 | 0.549 | 0 | 0 | 0 | 0 | 11.248 | 0 | -13.826 | 1.61 | -0.389 | 1.358
2024-12-11 | 16 | 10.682 | 0.499 | 0 | 0 | 0 | 0 | 10.682 | 0 | -13.294 | 1.617 | -0.354 | 1.349
2024-12-11 | 17 | 9.261 | 0.433 | 0 | 0 | 0 | 0 | 9.261 | 0 | -12.713 | 1.51 | -0.307 | 2.25
2024-12-11 | 18 | 8.854 | 0.433 | 0 | 0 | 0 | 0 | 8.854 | 0 | -12.161 | 1.306 | -0.307 | 2.309
2024-12-11 | 19 | 8.502 | 0.534 | 0 | 0 | 0 | 0 | 8.502 | 0 | -11.772 | 1.266 | -0.379 | 2.383
2024-12-11 | 20 | 8.324 | 0.728 | 0 | 0 | 0 | 0 | 8.324 | 0 | -11.414 | 1.172 | -0.516 | 2.434
2024-12-11 | 21 | 8.214 | 0.869 | 0 | 0 | 0 | 0 | 8.214 | 0 | -11.164 | 1.085 | -0.617 | 2.482
2024-12-11 | 22 | 8.015 | 0.918 | 0 | 0 | 0 | 0 | 8.015 | 0 | -10.894 | 1.005 | -0.651 | 2.526
2024-12-11 | 23 | 8.863 | 0.918 | 0 | 0 | 0 | 0 | 8.863 | 0 | -10.744 | 0.93 | -0.651 | 1.602
2024-12-11 | 24 | 9.014 | 0.988 | 0 | 0 | 0 | 0 | 9.014 | 0 | -10.782 | 0.862 | -0.701 | 1.607
2024-12-12 | 1 | 9.276 | 1.037 | 0 | 0 | 0 | 0 | 9.276 | 0 | -10.917 | 0.798 | -0.736 | 1.579
2024-12-12 | 2 | 9.571 | 1.086 | 0 | 0 | 0 | 0 | 9.571 | 0 | -11.093 | 0.739 | -0.771 | 1.553
2024-12-12 | 3 | 9.926 | 1.136 | 0 | 0 | 0 | 0 | 9.926 | 0 | -11.334 | 0.684 | -0.806 | 1.529
2024-12-12 | 4 | 10.24 | 1.177 | 0 | 0 | 0 | 0 | 10.24 | 0 | -11.6 | 0.633 | -0.835 | 1.561
2024-12-12 | 5 | 10.632 | 1.177 | 0 | 0 | 0 | 0 | 10.632 | 0 | -11.923 | 0.586 | -0.835 | 1.54
2024-12-12 | 6 | 10.955 | 1.126 | 0 | 0 | 0 | 0 | 10.955 | 0 | -12.22 | 0.543 | -0.799 | 1.52
2024-12-12 | 7 | 11.633 | 1.228 | 0 | 0 | 0 | 0 | 11.633 | 0 | -12.767 | 0.503 | -0.871 | 1.502
2024-12-12 | 8 | 12.311 | 1.325 | 0 | 0 | 0 | 0 | 12.311 | 0 | -13.322 | 0.466 | -0.94 | 1.485
2024-12-12 | 9 | 12.789 | 1.376 | 0 | 0 | 0 | 0 | 12.789 | 0 | -13.8 | 0.517 | -0.976 | 1.47
2024-12-12 | 10 | 12.69 | 1.279 | 0 | 0 | 0 | 0 | 12.69 | 0 | -14.003 | 0.765 | -0.907 | 1.455
2024-12-12 | 11 | 12.329 | 1.075 | 0 | 0 | 0 | 0 | 12.329 | 0 | -14.081 | 1.073 | -0.762 | 1.442
2024-12-12 | 12 | 11.807 | 0.755 | 0 | 0 | 0 | 0 | 11.807 | 0 | -14.007 | 1.336 | -0.535 | 1.4
2024-12-12 | 13 | 11.401 | 0.499 | 0 | 0 | 0 | 0 | 11.401 | 0 | -13.877 | 1.452 | -0.354 | 1.377
2024-12-12 | 14 | 10.841 | 0.251 | 0 | 0 | 0 | 0 | 10.841 | 0 | -13.588 | 1.558 | -0.178 | 1.367
2024-12-12 | 15 | 10.359 | 0.145 | 0 | 0 | 0 | 0 | 10.359 | 0 | -13.003 | 1.437 | -0.103 | 1.309
2024-12-12 | 16 | 9.856 | 0.093 | 0 | 0 | 0 | 0 | 9.856 | 0 | -12.463 | 1.42 | -0.066 | 1.253
2024-12-12 | 17 | 8.605 | 0.14 | 0 | 0 | 0 | 0 | 8.605 | 0 | -11.972 | 1.299 | -0.099 | 2.166
2024-12-12 | 18 | 8.321 | 0.236 | 0 | 0 | 0 | 0 | 8.321 | 0 | -11.58 | 1.171 | -0.167 | 2.255
2024-12-12 | 19 | 8.087 | 0.433 | 0 | 0 | 0 | 0 | 8.087 | 0 | -11.323 | 1.18 | -0.307 | 2.364
2024-12-12 | 20 | 7.825 | 0.582 | 0 | 0 | 0 | 0 | 7.825 | 0 | -11.04 | 1.194 | -0.413 | 2.434
2024-12-12 | 21 | 7.719 | 0.728 | 0 | 0 | 0 | 0 | 7.719 | 0 | -10.79 | 1.106 | -0.516 | 2.482
2024-12-12 | 22 | 7.557 | 0.773 | 0 | 0 | 0 | 0 | 7.557 | 0 | -10.559 | 1.024 | -0.548 | 2.526
2024-12-12 | 23 | 8.597 | 0.869 | 0 | 0 | 0 | 0 | 8.597 | 0 | -10.53 | 0.948 | -0.617 | 1.602
2024-12-12 | 24 | 8.739 | 0.938 | 0 | 0 | 0 | 0 | 8.739 | 0 | -10.558 | 0.878 | -0.666 | 1.607
2024-12-13 | 1 | 8.99 | 0.988 | 0 | 0 | 0 | 0 | 8.99 | 0 | -10.681 | 0.813 | -0.701 | 1.579
2024-12-13 | 2 | 9.286 | 1.037 | 0 | 0 | 0 | 0 | 9.286 | 0 | -10.856 | 0.753 | -0.736 | 1.553
2024-12-13 | 3 | 9.629 | 1.126 | 0 | 0 | 0 | 0 | 9.629 | 0 | -11.111 | 0.697 | -0.799 | 1.584
2024-12-13 | 4 | 10.187 | 1.228 | 0 | 0 | 0 | 0 | 10.187 | 0 | -11.522 | 0.645 | -0.871 | 1.561
2024-12-13 | 5 | 10.689 | 1.279 | 0 | 0 | 0 | 0 | 10.689 | 0 | -11.92 | 0.598 | -0.907 | 1.54
2024-12-13 | 6 | 11.249 | 1.325 | 0 | 0 | 0 | 0 | 11.249 | 0 | -12.383 | 0.553 | -0.94 | 1.52
2024-12-13 | 7 | 11.761 | 1.376 | 0 | 0 | 0 | 0 | 11.761 | 0 | -12.799 | 0.512 | -0.976 | 1.502
2024-12-13 | 8 | 12.315 | 1.427 | 0 | 0 | 0 | 0 | 12.315 | 0 | -13.263 | 0.474 | -1.012 | 1.485
2024-12-13 | 9 | 12.446 | 1.376 | 0 | 0 | 0 | 0 | 12.446 | 0 | -13.534 | 0.594 | -0.976 | 1.47
2024-12-13 | 10 | 12.038 | 1.177 | 0 | 0 | 0 | 0 | 12.038 | 0 | -13.565 | 0.906 | -0.835 | 1.455
2024-12-13 | 11 | 11.747 | 0.972 | 0 | 0 | 0 | 0 | 11.747 | 0 | -13.687 | 1.187 | -0.69 | 1.442
2024-12-13 | 12 | 11.544 | 0.799 | 0 | 0 | 0 | 0 | 11.544 | 0 | -13.683 | 1.316 | -0.567 | 1.389
2024-12-13 | 13 | 11.34 | 0.649 | 0 | 0 | 0 | 0 | 11.34 | 0 | -13.713 | 1.456 | -0.46 | 1.377
2024-12-13 | 14 | 11.102 | 0.599 | 0 | 0 | 0 | 0 | 11.102 | 0 | -13.574 | 1.53 | -0.425 | 1.367
2024-12-13 | 15 | 10.548 | 0.499 | 0 | 0 | 0 | 0 | 10.548 | 0 | -13.164 | 1.612 | -0.354 | 1.358
2024-12-13 | 16 | 9.852 | 0.399 | 0 | 0 | 0 | 0 | 9.852 | 0 | -12.545 | 1.627 | -0.283 | 1.349
2024-12-13 | 17 | 8.349 | 0.279 | 0 | 0 | 0 | 0 | 8.349 | 0 | -11.627 | 1.31 | -0.198 | 2.166
2024-12-13 | 18 | 7.871 | 0.233 | 0 | 0 | 0 | 0 | 7.871 | 0 | -11.065 | 1.136 | -0.165 | 2.223
2024-12-13 | 19 | 7.539 | 0.329 | 0 | 0 | 0 | 0 | 7.539 | 0 | -10.804 | 1.189 | -0.233 | 2.309
2024-12-13 | 20 | 7.425 | 0.521 | 0 | 0 | 0 | 0 | 7.425 | 0 | -10.624 | 1.19 | -0.37 | 2.378
2024-12-13 | 21 | 7.451 | 0.711 | 0 | 0 | 0 | 0 | 7.451 | 0 | -10.473 | 1.102 | -0.504 | 2.424
2024-12-13 | 22 | 7.409 | 0.802 | 0 | 0 | 0 | 0 | 7.409 | 0 | -10.328 | 1.02 | -0.569 | 2.467
2024-12-13 | 23 | 8.354 | 0.869 | 0 | 0 | 0 | 0 | 8.354 | 0 | -10.284 | 0.945 | -0.617 | 1.602
2024-12-13 | 24 | 8.63 | 0.988 | 0 | 0 | 0 | 0 | 8.63 | 0 | -10.411 | 0.875 | -0.701 | 1.607
2024-12-14 | 1 | 9.023 | 1.086 | 0 | 0 | 0 | 0 | 9.023 | 0 | -10.642 | 0.81 | -0.771 | 1.579
2024-12-14 | 2 | 9.392 | 1.136 | 0 | 0 | 0 | 0 | 9.392 | 0 | -10.89 | 0.75 | -0.806 | 1.553
2024-12-14 | 3 | 9.877 | 1.279 | 0 | 0 | 0 | 0 | 9.877 | 0 | -11.248 | 0.695 | -0.907 | 1.584
2024-12-14 | 4 | 10.454 | 1.376 | 0 | 0 | 0 | 0 | 10.454 | 0 | -11.683 | 0.643 | -0.976 | 1.561
2024-12-14 | 5 | 11.094 | 1.478 | 0 | 0 | 0 | 0 | 11.094 | 0 | -12.181 | 0.596 | -1.048 | 1.54
2024-12-14 | 6 | 11.768 | 1.579 | 0 | 0 | 0 | 0 | 11.768 | 0 | -12.719 | 0.551 | -1.12 | 1.52
2024-12-14 | 7 | 12.471 | 1.681 | 0 | 0 | 0 | 0 | 12.471 | 0 | -13.291 | 0.511 | -1.193 | 1.502
2024-12-14 | 8 | 13.055 | 1.725 | 0 | 0 | 0 | 0 | 13.055 | 0 | -13.79 | 0.473 | -1.224 | 1.485
2024-12-14 | 9 | 13.322 | 1.681 | 0 | 0 | 0 | 0 | 13.322 | 0 | -14.17 | 0.571 | -1.193 | 1.47
2024-12-14 | 10 | 13.179 | 1.528 | 0 | 0 | 0 | 0 | 13.179 | 0 | -14.437 | 0.888 | -1.084 | 1.455
2024-12-14 | 11 | 12.775 | 1.228 | 0 | 0 | 0 | 0 | 12.775 | 0 | -14.537 | 1.191 | -0.871 | 1.442
2024-12-14 | 12 | 12.54 | 0.965 | 0 | 0 | 0 | 0 | 12.54 | 0 | -14.625 | 1.35 | -0.684 | 1.419
2024-12-14 | 13 | 12.173 | 0.699 | 0 | 0 | 0 | 0 | 12.173 | 0 | -14.574 | 1.52 | -0.496 | 1.377
2024-12-14 | 14 | 11.923 | 0.599 | 0 | 0 | 0 | 0 | 11.923 | 0 | -14.469 | 1.604 | -0.425 | 1.367
2024-12-14 | 15 | 11.551 | 0.549 | 0 | 0 | 0 | 0 | 11.551 | 0 | -14.201 | 1.682 | -0.389 | 1.358
2024-12-14 | 16 | 11.224 | 0.599 | 0 | 0 | 0 | 0 | 11.224 | 0 | -13.775 | 1.627 | -0.425 | 1.349
2024-12-14 | 17 | 10.076 | 0.674 | 0 | 0 | 0 | 0 | 10.076 | 0 | -13.323 | 1.475 | -0.478 | 2.25
2024-12-14 | 18 | 9.868 | 0.776 | 0 | 0 | 0 | 0 | 9.868 | 0 | -13.021 | 1.375 | -0.551 | 2.328
2024-12-14 | 19 | 9.547 | 0.869 | 0 | 0 | 0 | 0 | 9.547 | 0 | -12.581 | 1.267 | -0.617 | 2.383
2024-12-14 | 20 | 9.365 | 0.966 | 0 | 0 | 0 | 0 | 9.365 | 0 | -12.287 | 1.173 | -0.685 | 2.434
2024-12-14 | 21 | 9.234 | 1.014 | 0 | 0 | 0 | 0 | 9.234 | 0 | -12.083 | 1.087 | -0.72 | 2.482
2024-12-14 | 22 | 9.16 | 1.014 | 0 | 0 | 0 | 0 | 9.16 | 0 | -11.972 | 1.006 | -0.72 | 2.526
2024-12-14 | 23 | 10.254 | 1.086 | 0 | 0 | 0 | 0 | 10.254 | 0 | -12.052 | 0.932 | -0.771 | 1.637
2024-12-14 | 24 | 10.442 | 1.086 | 0 | 0 | 0 | 0 | 10.442 | 0 | -12.14 | 0.863 | -0.771 | 1.607
2024-12-15 | 1 | 10.692 | 1.086 | 0 | 0 | 0 | 0 | 10.692 | 0 | -12.3 | 0.799 | -0.771 | 1.579
2024-12-15 | 2 | 11.072 | 1.177 | 0 | 0 | 0 | 0 | 11.072 | 0 | -12.585 | 0.74 | -0.835 | 1.609
2024-12-15 | 3 | 11.414 | 1.177 | 0 | 0 | 0 | 0 | 11.414 | 0 | -12.848 | 0.685 | -0.835 | 1.584
2024-12-15 | 4 | 11.986 | 1.228 | 0 | 0 | 0 | 0 | 11.986 | 0 | -13.311 | 0.634 | -0.871 | 1.561
2024-12-15 | 5 | 12.453 | 1.228 | 0 | 0 | 0 | 0 | 12.453 | 0 | -13.709 | 0.587 | -0.871 | 1.54
2024-12-15 | 6 | 13.047 | 1.279 | 0 | 0 | 0 | 0 | 13.047 | 0 | -14.204 | 0.544 | -0.907 | 1.52
2024-12-15 | 7 | 13.49 | 1.274 | 0 | 0 | 0 | 0 | 13.49 | 0 | -14.592 | 0.503 | -0.904 | 1.502
2024-12-15 | 8 | 14.077 | 1.325 | 0 | 0 | 0 | 0 | 14.077 | 0 | -15.089 | 0.466 | -0.94 | 1.485
2024-12-15 | 9 | 14.37 | 1.325 | 0 | 0 | 0 | 0 | 14.37 | 0 | -15.479 | 0.58 | -0.94 | 1.47
2024-12-15 | 10 | 14.277 | 1.228 | 0 | 0 | 0 | 0 | 14.277 | 0 | -15.679 | 0.818 | -0.871 | 1.455
2024-12-15 | 11 | 13.997 | 1.075 | 0 | 0 | 0 | 0 | 13.997 | 0 | -15.764 | 1.087 | -0.762 | 1.442
2024-12-15 | 12 | 13.58 | 0.87 | 0 | 0 | 0 | 0 | 13.58 | 0 | -15.711 | 1.319 | -0.617 | 1.429
2024-12-15 | 13 | 13.2 | 0.599 | 0 | 0 | 0 | 0 | 13.2 | 0 | -15.579 | 1.426 | -0.425 | 1.377
2024-12-15 | 14 | 12.612 | 0.349 | 0 | 0 | 0 | 0 | 12.612 | 0 | -15.271 | 1.54 | -0.248 | 1.367
2024-12-15 | 15 | 11.97 | 0.201 | 0 | 0 | 0 | 0 | 11.97 | 0 | -14.854 | 1.669 | -0.142 | 1.358
2024-12-15 | 16 | 11.459 | 0.147 | 0 | 0 | 0 | 0 | 11.459 | 0 | -14.188 | 1.514 | -0.104 | 1.319
2024-12-15 | 17 | 10.131 | 0.14 | 0 | 0 | 0 | 0 | 10.131 | 0 | -13.498 | 1.3 | -0.099 | 2.166
2024-12-15 | 18 | 9.879 | 0.242 | 0 | 0 | 0 | 0 | 9.879 | 0 | -13.307 | 1.29 | -0.171 | 2.309
2024-12-15 | 19 | 9.639 | 0.385 | 0 | 0 | 0 | 0 | 9.639 | 0 | -12.909 | 1.179 | -0.273 | 2.364
2024-12-15 | 20 | 9.455 | 0.534 | 0 | 0 | 0 | 0 | 9.455 | 0 | -12.703 | 1.192 | -0.379 | 2.434
2024-12-15 | 21 | 9.292 | 0.631 | 0 | 0 | 0 | 0 | 9.292 | 0 | -12.429 | 1.103 | -0.447 | 2.482
2024-12-15 | 22 | 9.074 | 0.631 | 0 | 0 | 0 | 0 | 9.074 | 0 | -12.174 | 1.022 | -0.447 | 2.526
2024-12-15 | 23 | 10.022 | 0.679 | 0 | 0 | 0 | 0 | 10.022 | 0 | -12.088 | 0.946 | -0.482 | 1.602
2024-12-15 | 24 | 10.154 | 0.728 | 0 | 0 | 0 | 0 | 10.154 | 0 | -12.086 | 0.876 | -0.516 | 1.572
2024-12-16 | 1 | 10.246 | 0.728 | 0 | 0 | 0 | 0 | 10.246 | 0 | -12.086 | 0.811 | -0.516 | 1.545
2024-12-16 | 2 | 10.461 | 0.805 | 0 | 0 | 0 | 0 | 10.461 | 0 | -12.216 | 0.751 | -0.571 | 1.575
2024-12-16 | 3 | 10.737 | 0.852 | 0 | 0 | 0 | 0 | 10.737 | 0 | -12.379 | 0.696 | -0.604 | 1.551
2024-12-16 | 4 | 11.095 | 0.972 | 0 | 0 | 0 | 0 | 11.095 | 0 | -12.611 | 0.644 | -0.69 | 1.561
2024-12-16 | 5 | 11.488 | 1.075 | 0 | 0 | 0 | 0 | 11.488 | 0 | -12.862 | 0.596 | -0.762 | 1.54
2024-12-16 | 6 | 11.905 | 1.177 | 0 | 0 | 0 | 0 | 11.905 | 0 | -13.143 | 0.552 | -0.835 | 1.52
2024-12-16 | 7 | 12.456 | 1.325 | 0 | 0 | 0 | 0 | 12.456 | 0 | -13.53 | 0.511 | -0.94 | 1.502
2024-12-16 | 8 | 12.718 | 1.325 | 0 | 0 | 0 | 0 | 12.718 | 0 | -13.737 | 0.473 | -0.94 | 1.485
2024-12-16 | 9 | 12.744 | 1.279 | 0 | 0 | 0 | 0 | 12.744 | 0 | -13.873 | 0.566 | -0.907 | 1.47
2024-12-16 | 10 | 12.482 | 1.126 | 0 | 0 | 0 | 0 | 12.482 | 0 | -14.006 | 0.867 | -0.799 | 1.455
2024-12-16 | 11 | 12.275 | 0.972 | 0 | 0 | 0 | 0 | 12.275 | 0 | -14.173 | 1.146 | -0.69 | 1.442
2024-12-16 | 12 | 11.99 | 0.755 | 0 | 0 | 0 | 0 | 11.99 | 0 | -14.216 | 1.362 | -0.535 | 1.4
2024-12-16 | 13 | 11.514 | 0.549 | 0 | 0 | 0 | 0 | 11.514 | 0 | -13.947 | 1.445 | -0.389 | 1.377
2024-12-16 | 14 | 11.074 | 0.399 | 0 | 0 | 0 | 0 | 11.074 | 0 | -13.697 | 1.539 | -0.283 | 1.367
2024-12-16 | 15 | 10.674 | 0.351 | 0 | 0 | 0 | 0 | 10.674 | 0 | -13.42 | 1.638 | -0.249 | 1.358
2024-12-16 | 16 | 10.242 | 0.294 | 0 | 0 | 0 | 0 | 10.242 | 0 | -12.819 | 1.467 | -0.209 | 1.319
2024-12-16 | 17 | 9.099 | 0.324 | 0 | 0 | 0 | 0 | 9.099 | 0 | -12.292 | 1.257 | -0.23 | 2.166
2024-12-16 | 18 | 8.864 | 0.385 | 0 | 0 | 0 | 0 | 8.864 | 0 | -12.162 | 1.263 | -0.273 | 2.309
2024-12-16 | 19 | 8.658 | 0.485 | 0 | 0 | 0 | 0 | 8.658 | 0 | -11.95 | 1.252 | -0.344 | 2.383
2024-12-16 | 20 | 8.517 | 0.582 | 0 | 0 | 0 | 0 | 8.517 | 0 | -11.698 | 1.16 | -0.413 | 2.434
2024-12-16 | 21 | 8.477 | 0.679 | 0 | 0 | 0 | 0 | 8.477 | 0 | -11.551 | 1.074 | -0.482 | 2.482
2024-12-16 | 22 | 8.552 | 0.776 | 0 | 0 | 0 | 0 | 8.552 | 0 | -11.522 | 0.994 | -0.551 | 2.526
2024-12-16 | 23 | 9.645 | 0.902 | 0 | 0 | 0 | 0 | 9.645 | 0 | -11.586 | 0.921 | -0.64 | 1.66
2024-12-16 | 24 | 9.95 | 1.023 | 0 | 0 | 0 | 0 | 9.95 | 0 | -11.741 | 0.852 | -0.726 | 1.665
2024-12-17 | 1 | 10.337 | 1.126 | 0 | 0 | 0 | 0 | 10.337 | 0 | -11.964 | 0.789 | -0.799 | 1.636
2024-12-17 | 2 | 10.786 | 1.228 | 0 | 0 | 0 | 0 | 10.786 | 0 | -12.255 | 0.731 | -0.871 | 1.609
2024-12-17 | 3 | 11.404 | 1.376 | 0 | 0 | 0 | 0 | 11.404 | 0 | -12.689 | 0.677 | -0.976 | 1.584
2024-12-17 | 4 | 11.87 | 1.427 | 0 | 0 | 0 | 0 | 11.87 | 0 | -13.046 | 0.627 | -1.012 | 1.561
2024-12-17 | 5 | 12.382 | 1.478 | 0 | 0 | 0 | 0 | 12.382 | 0 | -13.455 | 0.58 | -1.048 | 1.54
2024-12-17 | 6 | 12.97 | 1.528 | 0 | 0 | 0 | 0 | 12.97 | 0 | -13.944 | 0.537 | -1.084 | 1.52
2024-12-17 | 7 | 13.595 | 1.579 | 0 | 0 | 0 | 0 | 13.595 | 0 | -14.474 | 0.498 | -1.12 | 1.502
2024-12-17 | 8 | 14.248 | 1.63 | 0 | 0 | 0 | 0 | 14.248 | 0 | -15.037 | 0.461 | -1.157 | 1.485
2024-12-17 | 9 | 14.495 | 1.579 | 0 | 0 | 0 | 0 | 14.495 | 0 | -15.42 | 0.576 | -1.12 | 1.47
2024-12-17 | 10 | 14.126 | 1.376 | 0 | 0 | 0 | 0 | 14.126 | 0 | -15.513 | 0.907 | -0.976 | 1.455
2024-12-17 | 11 | 13.788 | 1.126 | 0 | 0 | 0 | 0 | 13.788 | 0 | -15.634 | 1.203 | -0.799 | 1.442
2024-12-17 | 12 | 13.391 | 0.863 | 0 | 0 | 0 | 0 | 13.391 | 0 | -15.546 | 1.349 | -0.612 | 1.419
2024-12-17 | 13 | 13.085 | 0.649 | 0 | 0 | 0 | 0 | 13.085 | 0 | -15.511 | 1.509 | -0.46 | 1.377
2024-12-17 | 14 | 12.781 | 0.549 | 0 | 0 | 0 | 0 | 12.781 | 0 | -15.35 | 1.591 | -0.389 | 1.367
2024-12-17 | 15 | 12.144 | 0.399 | 0 | 0 | 0 | 0 | 12.144 | 0 | -14.9 | 1.682 | -0.283 | 1.358
2024-12-17 | 16 | 11.514 | 0.351 | 0 | 0 | 0 | 0 | 11.514 | 0 | -14.291 | 1.678 | -0.249 | 1.349
2024-12-17 | 17 | 9.977 | 0.279 | 0 | 0 | 0 | 0 | 9.977 | 0 | -13.273 | 1.328 | -0.198 | 2.166
2024-12-17 | 18 | 9.641 | 0.385 | 0 | 0 | 0 | 0 | 9.641 | 0 | -13.008 | 1.331 | -0.273 | 2.309
2024-12-17 | 19 | 9.353 | 0.582 | 0 | 0 | 0 | 0 | 9.353 | 0 | -12.637 | 1.314 | -0.413 | 2.383
2024-12-17 | 20 | 9.236 | 0.821 | 0 | 0 | 0 | 0 | 9.236 | 0 | -12.304 | 1.217 | -0.583 | 2.434
2024-12-17 | 21 | 9.205 | 1.014 | 0 | 0 | 0 | 0 | 9.205 | 0 | -12.093 | 1.127 | -0.72 | 2.482
2024-12-17 | 22 | 9.041 | 1.063 | 0 | 0 | 0 | 0 | 9.041 | 0 | -11.856 | 1.043 | -0.754 | 2.526
2024-12-17 | 23 | 9.891 | 1.086 | 0 | 0 | 0 | 0 | 9.891 | 0 | -11.723 | 0.966 | -0.771 | 1.637
2024-12-17 | 24 | 10.095 | 1.136 | 0 | 0 | 0 | 0 | 10.095 | 0 | -11.791 | 0.894 | -0.806 | 1.607
2024-12-18 | 1 | 10.301 | 1.136 | 0 | 0 | 0 | 0 | 10.301 | 0 | -11.903 | 0.828 | -0.806 | 1.579
2024-12-18 | 2 | 10.602 | 1.228 | 0 | 0 | 0 | 0 | 10.602 | 0 | -12.107 | 0.767 | -0.871 | 1.609
2024-12-18 | 3 | 10.946 | 1.228 | 0 | 0 | 0 | 0 | 10.946 | 0 | -12.369 | 0.71 | -0.871 | 1.584
2024-12-18 | 4 | 11.526 | 1.325 | 0 | 0 | 0 | 0 | 11.526 | 0 | -12.805 | 0.657 | -0.94 | 1.561
2024-12-18 | 5 | 12.131 | 1.427 | 0 | 0 | 0 | 0 | 12.131 | 0 | -13.268 | 0.609 | -1.012 | 1.54
2024-12-18 | 6 | 12.764 | 1.528 | 0 | 0 | 0 | 0 | 12.764 | 0 | -13.764 | 0.564 | -1.084 | 1.52
2024-12-18 | 7 | 13.456 | 1.63 | 0 | 0 | 0 | 0 | 13.456 | 0 | -14.323 | 0.522 | -1.157 | 1.502
2024-12-18 | 8 | 14.059 | 1.681 | 0 | 0 | 0 | 0 | 14.059 | 0 | -14.835 | 0.483 | -1.193 | 1.485
2024-12-18 | 9 | 14.236 | 1.579 | 0 | 0 | 0 | 0 | 14.236 | 0 | -15.167 | 0.582 | -1.12 | 1.47
2024-12-18 | 10 | 13.849 | 1.376 | 0 | 0 | 0 | 0 | 13.849 | 0 | -15.256 | 0.927 | -0.976 | 1.455
2024-12-18 | 11 | 13.463 | 1.126 | 0 | 0 | 0 | 0 | 13.463 | 0 | -15.354 | 1.248 | -0.799 | 1.442
2024-12-18 | 12 | 13.16 | 0.863 | 0 | 0 | 0 | 0 | 13.16 | 0 | -15.342 | 1.376 | -0.612 | 1.419
2024-12-18 | 13 | 12.999 | 0.749 | 0 | 0 | 0 | 0 | 12.999 | 0 | -15.362 | 1.517 | -0.531 | 1.377
2024-12-18 | 14 | 12.784 | 0.699 | 0 | 0 | 0 | 0 | 12.784 | 0 | -15.228 | 1.573 | -0.496 | 1.367
2024-12-18 | 15 | 12.43 | 0.699 | 0 | 0 | 0 | 0 | 12.43 | 0 | -14.919 | 1.627 | -0.496 | 1.358
2024-12-18 | 16 | 11.92 | 0.649 | 0 | 0 | 0 | 0 | 11.92 | 0 | -14.408 | 1.6 | -0.46 | 1.349
2024-12-18 | 17 | 10.331 | 0.529 | 0 | 0 | 0 | 0 | 10.331 | 0 | -13.713 | 1.509 | -0.375 | 2.25
2024-12-18 | 18 | 9.704 | 0.433 | 0 | 0 | 0 | 0 | 9.704 | 0 | -13.024 | 1.319 | -0.307 | 2.309
2024-12-18 | 19 | 9.289 | 0.485 | 0 | 0 | 0 | 0 | 9.289 | 0 | -12.607 | 1.279 | -0.344 | 2.383
2024-12-18 | 20 | 8.9 | 0.534 | 0 | 0 | 0 | 0 | 8.9 | 0 | -12.14 | 1.184 | -0.379 | 2.434
2024-12-18 | 21 | 8.822 | 0.679 | 0 | 0 | 0 | 0 | 8.822 | 0 | -11.918 | 1.097 | -0.482 | 2.482
2024-12-18 | 22 | 8.77 | 0.776 | 0 | 0 | 0 | 0 | 8.77 | 0 | -11.76 | 1.015 | -0.551 | 2.526
2024-12-18 | 23 | 9.783 | 0.869 | 0 | 0 | 0 | 0 | 9.783 | 0 | -11.708 | 0.94 | -0.617 | 1.602
2024-12-18 | 24 | 10.093 | 1.037 | 0 | 0 | 0 | 0 | 10.093 | 0 | -11.835 | 0.871 | -0.736 | 1.607
2024-12-19 | 1 | 10.404 | 1.136 | 0 | 0 | 0 | 0 | 10.404 | 0 | -11.983 | 0.806 | -0.806 | 1.579
2024-12-19 | 2 | 10.791 | 1.235 | 0 | 0 | 0 | 0 | 10.791 | 0 | -12.215 | 0.746 | -0.876 | 1.553
2024-12-19 | 3 | 11.239 | 1.376 | 0 | 0 | 0 | 0 | 11.239 | 0 | -12.538 | 0.691 | -0.976 | 1.584
2024-12-19 | 4 | 11.615 | 1.376 | 0 | 0 | 0 | 0 | 11.615 | 0 | -12.84 | 0.64 | -0.976 | 1.561
2024-12-19 | 5 | 11.982 | 1.325 | 0 | 0 | 0 | 0 | 11.982 | 0 | -13.175 | 0.593 | -0.94 | 1.54
2024-12-19 | 6 | 12.482 | 1.325 | 0 | 0 | 0 | 0 | 12.482 | 0 | -13.611 | 0.549 | -0.94 | 1.52
2024-12-19 | 7 | 13.123 | 1.427 | 0 | 0 | 0 | 0 | 13.123 | 0 | -14.121 | 0.508 | -1.012 | 1.502
2024-12-19 | 8 | 13.792 | 1.528 | 0 | 0 | 0 | 0 | 13.792 | 0 | -14.664 | 0.47 | -1.084 | 1.485
2024-12-19 | 9 | 14.126 | 1.528 | 0 | 0 | 0 | 0 | 14.126 | 0 | -15.035 | 0.523 | -1.084 | 1.47
2024-12-19 | 10 | 13.847 | 1.376 | 0 | 0 | 0 | 0 | 13.847 | 0 | -15.127 | 0.801 | -0.976 | 1.455
2024-12-19 | 11 | 13.296 | 1.075 | 0 | 0 | 0 | 0 | 13.296 | 0 | -15.107 | 1.131 | -0.762 | 1.442
2024-12-19 | 12 | 12.77 | 0.749 | 0 | 0 | 0 | 0 | 12.77 | 0 | -14.946 | 1.318 | -0.531 | 1.389
2024-12-19 | 13 | 12.513 | 0.549 | 0 | 0 | 0 | 0 | 12.513 | 0 | -14.998 | 1.497 | -0.389 | 1.377
2024-12-19 | 14 | 12.23 | 0.449 | 0 | 0 | 0 | 0 | 12.23 | 0 | -14.853 | 1.574 | -0.319 | 1.367
2024-12-19 | 15 | 11.734 | 0.399 | 0 | 0 | 0 | 0 | 11.734 | 0 | -14.457 | 1.649 | -0.283 | 1.358
2024-12-19 | 16 | 11.225 | 0.399 | 0 | 0 | 0 | 0 | 11.225 | 0 | -13.895 | 1.605 | -0.283 | 1.349
2024-12-19 | 17 | 9.817 | 0.385 | 0 | 0 | 0 | 0 | 9.817 | 0 | -13.269 | 1.476 | -0.273 | 2.25
2024-12-19 | 18 | 9.386 | 0.385 | 0 | 0 | 0 | 0 | 9.386 | 0 | -12.694 | 1.272 | -0.273 | 2.309
2024-12-19 | 19 | 9.077 | 0.481 | 0 | 0 | 0 | 0 | 9.077 | 0 | -12.258 | 1.158 | -0.341 | 2.364
2024-12-19 | 20 | 8.834 | 0.582 | 0 | 0 | 0 | 0 | 8.834 | 0 | -12.024 | 1.169 | -0.413 | 2.434
2024-12-19 | 21 | 8.721 | 0.679 | 0 | 0 | 0 | 0 | 8.721 | 0 | -11.803 | 1.082 | -0.482 | 2.482
2024-12-19 | 22 | 8.623 | 0.728 | 0 | 0 | 0 | 0 | 8.623 | 0 | -11.634 | 1.002 | -0.516 | 2.526
2024-12-19 | 23 | 9.678 | 0.821 | 0 | 0 | 0 | 0 | 9.678 | 0 | -11.625 | 0.928 | -0.583 | 1.602
2024-12-19 | 24 | 9.898 | 0.938 | 0 | 0 | 0 | 0 | 9.898 | 0 | -11.698 | 0.859 | -0.666 | 1.607
2024-12-20 | 1 | 10.212 | 1.037 | 0 | 0 | 0 | 0 | 10.212 | 0 | -11.852 | 0.796 | -0.736 | 1.579
2024-12-20 | 2 | 10.414 | 1.126 | 0 | 0 | 0 | 0 | 10.414 | 0 | -11.961 | 0.737 | -0.799 | 1.609
2024-12-20 | 3 | 10.837 | 1.228 | 0 | 0 | 0 | 0 | 10.837 | 0 | -12.232 | 0.682 | -0.871 | 1.584
2024-12-20 | 4 | 11.357 | 1.325 | 0 | 0 | 0 | 0 | 11.357 | 0 | -12.61 | 0.632 | -0.94 | 1.561
2024-12-20 | 5 | 11.804 | 1.376 | 0 | 0 | 0 | 0 | 11.804 | 0 | -12.953 | 0.585 | -0.976 | 1.54
2024-12-20 | 6 | 12.336 | 1.427 | 0 | 0 | 0 | 0 | 12.336 | 0 | -13.386 | 0.542 | -1.012 | 1.52
2024-12-20 | 7 | 13.088 | 1.579 | 0 | 0 | 0 | 0 | 13.088 | 0 | -13.971 | 0.502 | -1.12 | 1.502
2024-12-20 | 8 | 13.757 | 1.681 | 0 | 0 | 0 | 0 | 13.757 | 0 | -14.514 | 0.464 | -1.193 | 1.485
2024-12-20 | 9 | 13.96 | 1.579 | 0 | 0 | 0 | 0 | 13.96 | 0 | -14.858 | 0.55 | -1.12 | 1.47
2024-12-20 | 10 | 13.538 | 1.376 | 0 | 0 | 0 | 0 | 13.538 | 0 | -14.908 | 0.891 | -0.976 | 1.455
2024-12-20 | 11 | 13.031 | 1.075 | 0 | 0 | 0 | 0 | 13.031 | 0 | -14.938 | 1.228 | -0.762 | 1.442
2024-12-20 | 12 | 12.677 | 0.799 | 0 | 0 | 0 | 0 | 12.677 | 0 | -14.872 | 1.372 | -0.567 | 1.389
2024-12-20 | 13 | 12.457 | 0.649 | 0 | 0 | 0 | 0 | 12.457 | 0 | -14.892 | 1.519 | -0.46 | 1.377
2024-12-20 | 14 | 12.247 | 0.599 | 0 | 0 | 0 | 0 | 12.247 | 0 | -14.765 | 1.576 | -0.425 | 1.367
2024-12-20 | 15 | 11.918 | 0.599 | 0 | 0 | 0 | 0 | 11.918 | 0 | -14.478 | 1.626 | -0.425 | 1.358
2024-12-20 | 16 | 11.323 | 0.549 | 0 | 0 | 0 | 0 | 11.323 | 0 | -13.881 | 1.598 | -0.389 | 1.349
2024-12-20 | 17 | 9.712 | 0.433 | 0 | 0 | 0 | 0 | 9.712 | 0 | -13.159 | 1.505 | -0.307 | 2.25
2024-12-20 | 18 | 9.264 | 0.433 | 0 | 0 | 0 | 0 | 9.264 | 0 | -12.575 | 1.309 | -0.307 | 2.309
2024-12-20 | 19 | 8.817 | 0.485 | 0 | 0 | 0 | 0 | 8.817 | 0 | -12.132 | 1.276 | -0.344 | 2.383
2024-12-20 | 20 | 8.568 | 0.631 | 0 | 0 | 0 | 0 | 8.568 | 0 | -11.737 | 1.182 | -0.447 | 2.434
2024-12-20 | 21 | 8.542 | 0.821 | 0 | 0 | 0 | 0 | 8.542 | 0 | -11.536 | 1.094 | -0.583 | 2.482
2024-12-20 | 22 | 8.463 | 0.918 | 0 | 0 | 0 | 0 | 8.463 | 0 | -11.35 | 1.013 | -0.651 | 2.526
2024-12-20 | 23 | 9.374 | 0.988 | 0 | 0 | 0 | 0 | 9.374 | 0 | -11.248 | 0.938 | -0.701 | 1.637
2024-12-20 | 24 | 9.648 | 1.086 | 0 | 0 | 0 | 0 | 9.648 | 0 | -11.353 | 0.869 | -0.771 | 1.607
2024-12-21 | 1 | 10.007 | 1.185 | 0 | 0 | 0 | 0 | 10.007 | 0 | -11.55 | 0.804 | -0.841 | 1.579
2024-12-21 | 2 | 10.357 | 1.229 | 0 | 0 | 0 | 0 | 10.357 | 0 | -11.783 | 0.745 | -0.872 | 1.553
2024-12-21 | 3 | 10.867 | 1.376 | 0 | 0 | 0 | 0 | 10.867 | 0 | -12.165 | 0.69 | -0.976 | 1.584
2024-12-21 | 4 | 11.283 | 1.376 | 0 | 0 | 0 | 0 | 11.283 | 0 | -12.507 | 0.639 | -0.976 | 1.561
2024-12-21 | 5 | 11.748 | 1.376 | 0 | 0 | 0 | 0 | 11.748 | 0 | -12.904 | 0.591 | -0.976 | 1.54
2024-12-21 | 6 | 12.157 | 1.325 | 0 | 0 | 0 | 0 | 12.157 | 0 | -13.286 | 0.548 | -0.94 | 1.52
2024-12-21 | 7 | 12.781 | 1.376 | 0 | 0 | 0 | 0 | 12.781 | 0 | -13.815 | 0.507 | -0.976 | 1.502
2024-12-21 | 8 | 13.415 | 1.427 | 0 | 0 | 0 | 0 | 13.415 | 0 | -14.357 | 0.47 | -1.012 | 1.485
2024-12-21 | 9 | 13.759 | 1.427 | 0 | 0 | 0 | 0 | 13.759 | 0 | -14.786 | 0.569 | -1.012 | 1.47
2024-12-21 | 10 | 13.426 | 1.228 | 0 | 0 | 0 | 0 | 13.426 | 0 | -14.871 | 0.861 | -0.871 | 1.455
2024-12-21 | 11 | 13.061 | 1.023 | 0 | 0 | 0 | 0 | 13.061 | 0 | -14.941 | 1.164 | -0.726 | 1.442
2024-12-21 | 12 | 12.682 | 0.749 | 0 | 0 | 0 | 0 | 12.682 | 0 | -14.857 | 1.317 | -0.531 | 1.389
2024-12-21 | 13 | 12.375 | 0.599 | 0 | 0 | 0 | 0 | 12.375 | 0 | -14.803 | 1.476 | -0.425 | 1.377
2024-12-21 | 14 | 12.155 | 0.549 | 0 | 0 | 0 | 0 | 12.155 | 0 | -14.676 | 1.543 | -0.389 | 1.367
2024-12-21 | 15 | 11.732 | 0.499 | 0 | 0 | 0 | 0 | 11.732 | 0 | -14.341 | 1.605 | -0.354 | 1.358
2024-12-21 | 16 | 11.193 | 0.449 | 0 | 0 | 0 | 0 | 11.193 | 0 | -13.807 | 1.584 | -0.319 | 1.349
2024-12-21 | 17 | 9.698 | 0.385 | 0 | 0 | 0 | 0 | 9.698 | 0 | -13.157 | 1.482 | -0.273 | 2.25
2024-12-21 | 18 | 9.261 | 0.385 | 0 | 0 | 0 | 0 | 9.261 | 0 | -12.577 | 1.28 | -0.273 | 2.309
2024-12-21 | 19 | 8.903 | 0.485 | 0 | 0 | 0 | 0 | 8.903 | 0 | -12.193 | 1.251 | -0.344 | 2.383
2024-12-21 | 20 | 8.59 | 0.582 | 0 | 0 | 0 | 0 | 8.59 | 0 | -11.77 | 1.158 | -0.413 | 2.434
2024-12-21 | 21 | 8.502 | 0.728 | 0 | 0 | 0 | 0 | 8.502 | 0 | -11.54 | 1.073 | -0.516 | 2.482
2024-12-21 | 22 | 8.336 | 0.776 | 0 | 0 | 0 | 0 | 8.336 | 0 | -11.304 | 0.993 | -0.551 | 2.526
2024-12-21 | 23 | 9.251 | 0.821 | 0 | 0 | 0 | 0 | 9.251 | 0 | -11.19 | 0.92 | -0.583 | 1.602
2024-12-21 | 24 | 9.462 | 0.938 | 0 | 0 | 0 | 0 | 9.462 | 0 | -11.255 | 0.852 | -0.666 | 1.607
2024-12-22 | 1 | 9.768 | 1.037 | 0 | 0 | 0 | 0 | 9.768 | 0 | -11.4 | 0.789 | -0.736 | 1.579
2024-12-22 | 2 | 10.027 | 1.086 | 0 | 0 | 0 | 0 | 10.027 | 0 | -11.539 | 0.73 | -0.771 | 1.553
2024-12-22 | 3 | 10.323 | 1.177 | 0 | 0 | 0 | 0 | 10.323 | 0 | -11.748 | 0.676 | -0.835 | 1.584
2024-12-22 | 4 | 10.863 | 1.279 | 0 | 0 | 0 | 0 | 10.863 | 0 | -12.143 | 0.626 | -0.907 | 1.561
2024-12-22 | 5 | 11.449 | 1.376 | 0 | 0 | 0 | 0 | 11.449 | 0 | -12.592 | 0.58 | -0.976 | 1.54
2024-12-22 | 6 | 12.114 | 1.478 | 0 | 0 | 0 | 0 | 12.114 | 0 | -13.123 | 0.537 | -1.048 | 1.52
2024-12-22 | 7 | 12.646 | 1.528 | 0 | 0 | 0 | 0 | 12.646 | 0 | -13.56 | 0.497 | -1.084 | 1.502
2024-12-22 | 8 | 13.131 | 1.528 | 0 | 0 | 0 | 0 | 13.131 | 0 | -13.993 | 0.46 | -1.084 | 1.485
2024-12-22 | 9 | 13.239 | 1.427 | 0 | 0 | 0 | 0 | 13.239 | 0 | -14.287 | 0.59 | -1.012 | 1.47
2024-12-22 | 10 | 12.82 | 1.228 | 0 | 0 | 0 | 0 | 12.82 | 0 | -14.344 | 0.94 | -0.871 | 1.455
2024-12-22 | 11 | 12.308 | 0.972 | 0 | 0 | 0 | 0 | 12.308 | 0 | -14.306 | 1.246 | -0.69 | 1.442
2024-12-22 | 12 | 11.973 | 0.699 | 0 | 0 | 0 | 0 | 11.973 | 0 | -14.245 | 1.378 | -0.496 | 1.389
2024-12-22 | 13 | 11.579 | 0.499 | 0 | 0 | 0 | 0 | 11.579 | 0 | -14.133 | 1.531 | -0.354 | 1.377
2024-12-22 | 14 | 11.183 | 0.399 | 0 | 0 | 0 | 0 | 11.183 | 0 | -13.868 | 1.601 | -0.283 | 1.367
2024-12-22 | 15 | 10.738 | 0.399 | 0 | 0 | 0 | 0 | 10.738 | 0 | -13.484 | 1.671 | -0.283 | 1.358
2024-12-22 | 16 | 10.209 | 0.385 | 0 | 0 | 0 | 0 | 10.209 | 0 | -12.865 | 1.629 | -0.273 | 1.301
2024-12-22 | 17 | 8.721 | 0.376 | 0 | 0 | 0 | 0 | 8.721 | 0 | -12.005 | 1.353 | -0.267 | 2.197
2024-12-22 | 18 | 8.347 | 0.47 | 0 | 0 | 0 | 0 | 8.347 | 0 | -11.55 | 1.282 | -0.333 | 2.255
2024-12-22 | 19 | 7.896 | 0.569 | 0 | 0 | 0 | 0 | 7.896 | 0 | -11.095 | 1.274 | -0.403 | 2.328
2024-12-22 | 20 | 7.683 | 0.694 | 0 | 0 | 0 | 0 | 7.683 | 0 | -10.692 | 1.18 | -0.492 | 2.321
2024-12-22 | 21 | 7.698 | 0.875 | 0 | 0 | 0 | 0 | 7.698 | 0 | -10.536 | 1.093 | -0.621 | 2.367
2024-12-22 | 22 | 7.62 | 0.921 | 0 | 0 | 0 | 0 | 7.62 | 0 | -10.387 | 1.012 | -0.653 | 2.408
2024-12-22 | 23 | 8.644 | 1.086 | 0 | 0 | 0 | 0 | 8.644 | 0 | -10.447 | 0.937 | -0.771 | 1.637
2024-12-22 | 24 | 8.991 | 1.185 | 0 | 0 | 0 | 0 | 8.991 | 0 | -10.624 | 0.867 | -0.841 | 1.607
2024-12-23 | 1 | 9.339 | 1.229 | 0 | 0 | 0 | 0 | 9.339 | 0 | -10.85 | 0.803 | -0.872 | 1.579
2024-12-23 | 2 | 9.867 | 1.328 | 0 | 0 | 0 | 0 | 9.867 | 0 | -11.222 | 0.744 | -0.942 | 1.553
2024-12-23 | 3 | 10.418 | 1.478 | 0 | 0 | 0 | 0 | 10.418 | 0 | -11.643 | 0.689 | -1.048 | 1.584
2024-12-23 | 4 | 10.912 | 1.478 | 0 | 0 | 0 | 0 | 10.912 | 0 | -12.063 | 0.638 | -1.048 | 1.561
2024-12-23 | 5 | 11.541 | 1.528 | 0 | 0 | 0 | 0 | 11.541 | 0 | -12.587 | 0.59 | -1.084 | 1.54
2024-12-23 | 6 | 12.116 | 1.528 | 0 | 0 | 0 | 0 | 12.116 | 0 | -13.099 | 0.547 | -1.084 | 1.52
2024-12-23 | 7 | 12.721 | 1.528 | 0 | 0 | 0 | 0 | 12.721 | 0 | -13.646 | 0.506 | -1.084 | 1.502
2024-12-23 | 8 | 13.378 | 1.528 | 0 | 0 | 0 | 0 | 13.378 | 0 | -14.248 | 0.469 | -1.084 | 1.485
2024-12-23 | 9 | 13.553 | 1.427 | 0 | 0 | 0 | 0 | 13.553 | 0 | -14.635 | 0.625 | -1.012 | 1.47
2024-12-23 | 10 | 13.441 | 1.325 | 0 | 0 | 0 | 0 | 13.441 | 0 | -14.884 | 0.928 | -0.94 | 1.455
2024-12-23 | 11 | 13.217 | 1.126 | 0 | 0 | 0 | 0 | 13.217 | 0 | -15.046 | 1.185 | -0.799 | 1.442
2024-12-23 | 12 | 13.042 | 0.972 | 0 | 0 | 0 | 0 | 13.042 | 0 | -15.171 | 1.389 | -0.69 | 1.429
2024-12-23 | 13 | 12.772 | 0.799 | 0 | 0 | 0 | 0 | 12.772 | 0 | -15.035 | 1.453 | -0.567 | 1.377
2024-12-23 | 14 | 12.502 | 0.699 | 0 | 0 | 0 | 0 | 12.502 | 0 | -14.906 | 1.532 | -0.496 | 1.367
2024-12-23 | 15 | 11.974 | 0.599 | 0 | 0 | 0 | 0 | 11.974 | 0 | -14.539 | 1.632 | -0.425 | 1.358
2024-12-23 | 16 | 11.298 | 0.449 | 0 | 0 | 0 | 0 | 11.298 | 0 | -13.973 | 1.645 | -0.319 | 1.349
2024-12-23 | 17 | 9.772 | 0.329 | 0 | 0 | 0 | 0 | 9.772 | 0 | -13.145 | 1.41 | -0.233 | 2.197
2024-12-23 | 18 | 9.309 | 0.337 | 0 | 0 | 0 | 0 | 9.309 | 0 | -12.715 | 1.336 | -0.239 | 2.309
2024-12-23 | 19 | 8.945 | 0.485 | 0 | 0 | 0 | 0 | 8.945 | 0 | -12.28 | 1.296 | -0.344 | 2.383
2024-12-23 | 20 | 8.791 | 0.728 | 0 | 0 | 0 | 0 | 8.791 | 0 | -11.909 | 1.2 | -0.516 | 2.434
2024-12-23 | 21 | 8.633 | 0.849 | 0 | 0 | 0 | 0 | 8.633 | 0 | -11.566 | 1.111 | -0.602 | 2.424
2024-12-23 | 22 | 8.4 | 0.896 | 0 | 0 | 0 | 0 | 8.4 | 0 | -11.26 | 1.029 | -0.636 | 2.467
2024-12-23 | 23 | 9.264 | 0.988 | 0 | 0 | 0 | 0 | 9.264 | 0 | -11.153 | 0.952 | -0.701 | 1.637
2024-12-23 | 24 | 9.41 | 1.037 | 0 | 0 | 0 | 0 | 9.41 | 0 | -11.164 | 0.882 | -0.736 | 1.607
2024-12-24 | 1 | 9.654 | 1.086 | 0 | 0 | 0 | 0 | 9.654 | 0 | -11.279 | 0.817 | -0.771 | 1.579
2024-12-24 | 2 | 10.027 | 1.185 | 0 | 0 | 0 | 0 | 10.027 | 0 | -11.496 | 0.756 | -0.841 | 1.553
2024-12-24 | 3 | 10.396 | 1.235 | 0 | 0 | 0 | 0 | 10.396 | 0 | -11.75 | 0.7 | -0.876 | 1.529
2024-12-24 | 4 | 10.835 | 1.325 | 0 | 0 | 0 | 0 | 10.835 | 0 | -12.105 | 0.648 | -0.94 | 1.561
2024-12-24 | 5 | 11.427 | 1.427 | 0 | 0 | 0 | 0 | 11.427 | 0 | -12.555 | 0.6 | -1.012 | 1.54
2024-12-24 | 6 | 12.098 | 1.528 | 0 | 0 | 0 | 0 | 12.098 | 0 | -13.09 | 0.556 | -1.084 | 1.52
2024-12-24 | 7 | 12.62 | 1.579 | 0 | 0 | 0 | 0 | 12.62 | 0 | -13.516 | 0.515 | -1.12 | 1.502
2024-12-24 | 8 | 13.133 | 1.579 | 0 | 0 | 0 | 0 | 13.133 | 0 | -13.974 | 0.477 | -1.12 | 1.485
2024-12-24 | 9 | 13.274 | 1.528 | 0 | 0 | 0 | 0 | 13.274 | 0 | -14.258 | 0.599 | -1.084 | 1.47
2024-12-24 | 10 | 13.207 | 1.427 | 0 | 0 | 0 | 0 | 13.207 | 0 | -14.531 | 0.881 | -1.012 | 1.455
2024-12-24 | 11 | 13.088 | 1.228 | 0 | 0 | 0 | 0 | 13.088 | 0 | -14.806 | 1.148 | -0.871 | 1.442
2024-12-24 | 12 | 12.845 | 1.023 | 0 | 0 | 0 | 0 | 12.845 | 0 | -14.927 | 1.379 | -0.726 | 1.429
2024-12-24 | 13 | 12.387 | 0.699 | 0 | 0 | 0 | 0 | 12.387 | 0 | -14.751 | 1.481 | -0.496 | 1.377
2024-12-24 | 14 | 11.938 | 0.499 | 0 | 0 | 0 | 0 | 11.938 | 0 | -14.533 | 1.582 | -0.354 | 1.367
2024-12-24 | 15 | 11.558 | 0.449 | 0 | 0 | 0 | 0 | 11.558 | 0 | -14.289 | 1.692 | -0.319 | 1.358
2024-12-24 | 16 | 11.302 | 0.499 | 0 | 0 | 0 | 0 | 11.302 | 0 | -13.947 | 1.65 | -0.354 | 1.349
2024-12-24 | 17 | 10.27 | 0.577 | 0 | 0 | 0 | 0 | 10.27 | 0 | -13.586 | 1.476 | -0.41 | 2.25
2024-12-24 | 18 | 10.16 | 0.679 | 0 | 0 | 0 | 0 | 10.16 | 0 | -13.374 | 1.368 | -0.482 | 2.328
2024-12-24 | 19 | 9.861 | 0.728 | 0 | 0 | 0 | 0 | 9.861 | 0 | -12.995 | 1.267 | -0.516 | 2.383
2024-12-24 | 20 | 9.477 | 0.679 | 0 | 0 | 0 | 0 | 9.477 | 0 | -12.602 | 1.173 | -0.482 | 2.434
2024-12-24 | 21 | 9.305 | 0.679 | 0 | 0 | 0 | 0 | 9.305 | 0 | -12.39 | 1.086 | -0.482 | 2.482
2024-12-24 | 22 | 9.421 | 0.776 | 0 | 0 | 0 | 0 | 9.421 | 0 | -12.402 | 1.006 | -0.551 | 2.526
2024-12-24 | 23 | 10.557 | 0.869 | 0 | 0 | 0 | 0 | 10.557 | 0 | -12.473 | 0.931 | -0.617 | 1.602
2024-12-24 | 24 | 10.839 | 0.988 | 0 | 0 | 0 | 0 | 10.839 | 0 | -12.608 | 0.862 | -0.701 | 1.607
2024-12-25 | 1 | 11.14 | 1.126 | 0 | 0 | 0 | 0 | 11.14 | 0 | -12.775 | 0.798 | -0.799 | 1.636
2024-12-25 | 2 | 11.531 | 1.228 | 0 | 0 | 0 | 0 | 11.531 | 0 | -13.009 | 0.739 | -0.871 | 1.609
2024-12-25 | 3 | 11.909 | 1.325 | 0 | 0 | 0 | 0 | 11.909 | 0 | -13.238 | 0.685 | -0.94 | 1.584
2024-12-25 | 4 | 12.259 | 1.325 | 0 | 0 | 0 | 0 | 12.259 | 0 | -13.515 | 0.634 | -0.94 | 1.561
2024-12-25 | 5 | 12.632 | 1.325 | 0 | 0 | 0 | 0 | 12.632 | 0 | -13.819 | 0.587 | -0.94 | 1.54
2024-12-25 | 6 | 13.035 | 1.325 | 0 | 0 | 0 | 0 | 13.035 | 0 | -14.159 | 0.543 | -0.94 | 1.52
2024-12-25 | 7 | 13.737 | 1.478 | 0 | 0 | 0 | 0 | 13.737 | 0 | -14.694 | 0.503 | -1.048 | 1.502
2024-12-25 | 8 | 14.364 | 1.579 | 0 | 0 | 0 | 0 | 14.364 | 0 | -15.195 | 0.466 | -1.12 | 1.485
2024-12-25 | 9 | 14.668 | 1.579 | 0 | 0 | 0 | 0 | 14.668 | 0 | -15.537 | 0.519 | -1.12 | 1.47
2024-12-25 | 10 | 14.218 | 1.376 | 0 | 0 | 0 | 0 | 14.218 | 0 | -15.525 | 0.827 | -0.976 | 1.455
2024-12-25 | 11 | 13.632 | 1.075 | 0 | 0 | 0 | 0 | 13.632 | 0 | -15.483 | 1.171 | -0.762 | 1.442
2024-12-25 | 12 | 13.177 | 0.749 | 0 | 0 | 0 | 0 | 13.177 | 0 | -15.371 | 1.337 | -0.531 | 1.389
2024-12-25 | 13 | 12.937 | 0.649 | 0 | 0 | 0 | 0 | 12.937 | 0 | -15.348 | 1.494 | -0.46 | 1.377
2024-12-25 | 14 | 12.682 | 0.599 | 0 | 0 | 0 | 0 | 12.682 | 0 | -15.173 | 1.549 | -0.425 | 1.367
2024-12-25 | 15 | 12.256 | 0.599 | 0 | 0 | 0 | 0 | 12.256 | 0 | -14.788 | 1.6 | -0.425 | 1.358
2024-12-25 | 16 | 11.623 | 0.549 | 0 | 0 | 0 | 0 | 11.623 | 0 | -14.146 | 1.564 | -0.389 | 1.349
2024-12-25 | 17 | 10.134 | 0.529 | 0 | 0 | 0 | 0 | 10.134 | 0 | -13.464 | 1.456 | -0.375 | 2.25
2024-12-25 | 18 | 9.686 | 0.582 | 0 | 0 | 0 | 0 | 9.686 | 0 | -12.961 | 1.361 | -0.413 | 2.328
2024-12-25 | 19 | 9.329 | 0.728 | 0 | 0 | 0 | 0 | 9.329 | 0 | -12.433 | 1.237 | -0.516 | 2.383
2024-12-25 | 20 | 9.201 | 0.966 | 0 | 0 | 0 | 0 | 9.201 | 0 | -12.096 | 1.145 | -0.685 | 2.434
2024-12-25 | 21 | 9.068 | 1.111 | 0 | 0 | 0 | 0 | 9.068 | 0 | -11.823 | 1.061 | -0.788 | 2.482
2024-12-25 | 22 | 8.951 | 1.159 | 0 | 0 | 0 | 0 | 8.951 | 0 | -11.637 | 0.982 | -0.822 | 2.526
2024-12-25 | 23 | 9.847 | 1.185 | 0 | 0 | 0 | 0 | 9.847 | 0 | -11.553 | 0.909 | -0.841 | 1.637
2024-12-25 | 24 | 10.081 | 1.235 | 0 | 0 | 0 | 0 | 10.081 | 0 | -11.654 | 0.842 | -0.876 | 1.607
2024-12-26 | 1 | 10.311 | 1.229 | 0 | 0 | 0 | 0 | 10.311 | 0 | -11.798 | 0.78 | -0.872 | 1.579
2024-12-26 | 2 | 10.712 | 1.278 | 0 | 0 | 0 | 0 | 10.712 | 0 | -12.08 | 0.722 | -0.907 | 1.553
2024-12-26 | 3 | 11.039 | 1.325 | 0 | 0 | 0 | 0 | 11.039 | 0 | -12.352 | 0.669 | -0.94 | 1.584
2024-12-26 | 4 | 11.55 | 1.376 | 0 | 0 | 0 | 0 | 11.55 | 0 | -12.755 | 0.619 | -0.976 | 1.561
2024-12-26 | 5 | 11.999 | 1.376 | 0 | 0 | 0 | 0 | 11.999 | 0 | -13.137 | 0.573 | -0.976 | 1.54
2024-12-26 | 6 | 12.568 | 1.427 | 0 | 0 | 0 | 0 | 12.568 | 0 | -13.607 | 0.531 | -1.012 | 1.52
2024-12-26 | 7 | 13.321 | 1.528 | 0 | 0 | 0 | 0 | 13.321 | 0 | -14.231 | 0.491 | -1.084 | 1.502
2024-12-26 | 8 | 14.1 | 1.63 | 0 | 0 | 0 | 0 | 14.1 | 0 | -14.883 | 0.455 | -1.157 | 1.485
2024-12-26 | 9 | 14.466 | 1.579 | 0 | 0 | 0 | 0 | 14.466 | 0 | -15.336 | 0.521 | -1.12 | 1.47
2024-12-26 | 10 | 14.08 | 1.376 | 0 | 0 | 0 | 0 | 14.08 | 0 | -15.392 | 0.833 | -0.976 | 1.455
2024-12-26 | 11 | 13.44 | 1.075 | 0 | 0 | 0 | 0 | 13.44 | 0 | -15.299 | 1.179 | -0.762 | 1.442
2024-12-26 | 12 | 12.944 | 0.749 | 0 | 0 | 0 | 0 | 12.944 | 0 | -15.155 | 1.354 | -0.531 | 1.389
2024-12-26 | 13 | 12.804 | 0.599 | 0 | 0 | 0 | 0 | 12.804 | 0 | -15.275 | 1.518 | -0.425 | 1.377
2024-12-26 | 14 | 12.533 | 0.499 | 0 | 0 | 0 | 0 | 12.533 | 0 | -15.123 | 1.577 | -0.354 | 1.367
2024-12-26 | 15 | 12.278 | 0.549 | 0 | 0 | 0 | 0 | 12.278 | 0 | -14.868 | 1.622 | -0.389 | 1.358
2024-12-26 | 16 | 11.771 | 0.549 | 0 | 0 | 0 | 0 | 11.771 | 0 | -14.293 | 1.562 | -0.389 | 1.349
2024-12-26 | 17 | 10.434 | 0.577 | 0 | 0 | 0 | 0 | 10.434 | 0 | -13.712 | 1.437 | -0.41 | 2.25
2024-12-26 | 18 | 9.986 | 0.582 | 0 | 0 | 0 | 0 | 9.986 | 0 | -13.252 | 1.352 | -0.413 | 2.328
2024-12-26 | 19 | 9.614 | 0.631 | 0 | 0 | 0 | 0 | 9.614 | 0 | -12.785 | 1.235 | -0.447 | 2.383
2024-12-26 | 20 | 9.338 | 0.679 | 0 | 0 | 0 | 0 | 9.338 | 0 | -12.434 | 1.144 | -0.482 | 2.434
2024-12-26 | 21 | 9.191 | 0.728 | 0 | 0 | 0 | 0 | 9.191 | 0 | -12.215 | 1.059 | -0.516 | 2.482
2024-12-26 | 22 | 9.037 | 0.728 | 0 | 0 | 0 | 0 | 9.037 | 0 | -12.027 | 0.981 | -0.516 | 2.526
2024-12-26 | 23 | 10.039 | 0.773 | 0 | 0 | 0 | 0 | 10.039 | 0 | -12.001 | 0.908 | -0.548 | 1.602
2024-12-26 | 24 | 10.216 | 0.821 | 0 | 0 | 0 | 0 | 10.216 | 0 | -12.047 | 0.841 | -0.583 | 1.572
2024-12-27 | 1 | 10.44 | 0.869 | 0 | 0 | 0 | 0 | 10.44 | 0 | -12.146 | 0.779 | -0.617 | 1.545
2024-12-27 | 2 | 10.679 | 0.938 | 0 | 0 | 0 | 0 | 10.679 | 0 | -12.288 | 0.721 | -0.666 | 1.553
2024-12-27 | 3 | 10.925 | 1.023 | 0 | 0 | 0 | 0 | 10.925 | 0 | -12.451 | 0.668 | -0.726 | 1.584
2024-12-27 | 4 | 11.362 | 1.126 | 0 | 0 | 0 | 0 | 11.362 | 0 | -12.743 | 0.618 | -0.799 | 1.561
2024-12-27 | 5 | 11.848 | 1.228 | 0 | 0 | 0 | 0 | 11.848 | 0 | -13.089 | 0.572 | -0.871 | 1.54
2024-12-27 | 6 | 12.332 | 1.325 | 0 | 0 | 0 | 0 | 12.332 | 0 | -13.442 | 0.53 | -0.94 | 1.52
2024-12-27 | 7 | 13.004 | 1.528 | 0 | 0 | 0 | 0 | 13.004 | 0 | -13.913 | 0.491 | -1.084 | 1.502
2024-12-27 | 8 | 13.67 | 1.681 | 0 | 0 | 0 | 0 | 13.67 | 0 | -14.417 | 0.454 | -1.193 | 1.485
2024-12-27 | 9 | 13.868 | 1.63 | 0 | 0 | 0 | 0 | 13.868 | 0 | -14.669 | 0.488 | -1.157 | 1.47
2024-12-27 | 10 | 13.376 | 1.427 | 0 | 0 | 0 | 0 | 13.376 | 0 | -14.63 | 0.811 | -1.012 | 1.455
2024-12-27 | 11 | 12.794 | 1.126 | 0 | 0 | 0 | 0 | 12.794 | 0 | -14.597 | 1.159 | -0.799 | 1.442
2024-12-27 | 12 | 12.434 | 0.863 | 0 | 0 | 0 | 0 | 12.434 | 0 | -14.564 | 1.324 | -0.612 | 1.419
2024-12-27 | 13 | 12.276 | 0.749 | 0 | 0 | 0 | 0 | 12.276 | 0 | -14.596 | 1.474 | -0.531 | 1.377
2024-12-27 | 14 | 12.039 | 0.699 | 0 | 0 | 0 | 0 | 12.039 | 0 | -14.443 | 1.533 | -0.496 | 1.367
2024-12-27 | 15 | 11.604 | 0.649 | 0 | 0 | 0 | 0 | 11.604 | 0 | -14.086 | 1.585 | -0.46 | 1.358
2024-12-27 | 16 | 11.001 | 0.599 | 0 | 0 | 0 | 0 | 11.001 | 0 | -13.489 | 1.565 | -0.425 | 1.349
2024-12-27 | 17 | 9.469 | 0.529 | 0 | 0 | 0 | 0 | 9.469 | 0 | -12.814 | 1.47 | -0.375 | 2.25
2024-12-27 | 18 | 9.107 | 0.582 | 0 | 0 | 0 | 0 | 9.107 | 0 | -12.393 | 1.371 | -0.413 | 2.328
2024-12-27 | 19 | 8.732 | 0.663 | 0 | 0 | 0 | 0 | 8.732 | 0 | -11.83 | 1.24 | -0.471 | 2.328
2024-12-27 | 20 | 8.669 | 0.896 | 0 | 0 | 0 | 0 | 8.669 | 0 | -11.559 | 1.148 | -0.636 | 2.378
2024-12-27 | 21 | 8.726 | 1.132 | 0 | 0 | 0 | 0 | 8.726 | 0 | -11.41 | 1.063 | -0.803 | 2.424
2024-12-27 | 22 | 8.576 | 1.202 | 0 | 0 | 0 | 0 | 8.576 | 0 | -11.233 | 0.984 | -0.853 | 2.526
2024-12-27 | 23 | 9.66 | 1.328 | 0 | 0 | 0 | 0 | 9.66 | 0 | -11.266 | 0.911 | -0.942 | 1.637
2024-12-27 | 24 | 9.904 | 1.377 | 0 | 0 | 0 | 0 | 9.904 | 0 | -11.379 | 0.844 | -0.977 | 1.607
2024-12-28 | 1 | 10.262 | 1.426 | 0 | 0 | 0 | 0 | 10.262 | 0 | -11.61 | 0.781 | -1.012 | 1.579
2024-12-28 | 2 | 10.656 | 1.528 | 0 | 0 | 0 | 0 | 10.656 | 0 | -11.904 | 0.724 | -1.084 | 1.609
2024-12-28 | 3 | 11.276 | 1.63 | 0 | 0 | 0 | 0 | 11.276 | 0 | -12.374 | 0.67 | -1.157 | 1.584
2024-12-28 | 4 | 11.706 | 1.579 | 0 | 0 | 0 | 0 | 11.706 | 0 | -12.767 | 0.62 | -1.12 | 1.561
2024-12-28 | 5 | 12.253 | 1.579 | 0 | 0 | 0 | 0 | 12.253 | 0 | -13.247 | 0.574 | -1.12 | 1.54
2024-12-28 | 6 | 12.878 | 1.579 | 0 | 0 | 0 | 0 | 12.878 | 0 | -13.809 | 0.532 | -1.12 | 1.52
2024-12-28 | 7 | 13.531 | 1.63 | 0 | 0 | 0 | 0 | 13.531 | 0 | -14.369 | 0.493 | -1.157 | 1.502
2024-12-28 | 8 | 14.242 | 1.681 | 0 | 0 | 0 | 0 | 14.242 | 0 | -14.99 | 0.456 | -1.193 | 1.485
2024-12-28 | 9 | 14.474 | 1.63 | 0 | 0 | 0 | 0 | 14.474 | 0 | -15.356 | 0.57 | -1.157 | 1.47
2024-12-28 | 10 | 14.235 | 1.427 | 0 | 0 | 0 | 0 | 14.235 | 0 | -15.553 | 0.876 | -1.012 | 1.455
2024-12-28 | 11 | 13.987 | 1.228 | 0 | 0 | 0 | 0 | 13.987 | 0 | -15.731 | 1.174 | -0.871 | 1.442
2024-12-28 | 12 | 13.786 | 1.023 | 0 | 0 | 0 | 0 | 13.786 | 0 | -15.888 | 1.399 | -0.726 | 1.429
2024-12-28 | 13 | 13.74 | 0.965 | 0 | 0 | 0 | 0 | 13.74 | 0 | -15.92 | 1.457 | -0.684 | 1.407
2024-12-28 | 14 | 13.585 | 0.914 | 0 | 0 | 0 | 0 | 13.585 | 0 | -15.845 | 1.512 | -0.648 | 1.397
2024-12-28 | 15 | 13.305 | 0.921 | 0 | 0 | 0 | 0 | 13.305 | 0 | -15.743 | 1.694 | -0.653 | 1.397
2024-12-28 | 16 | 12.778 | 0.87 | 0 | 0 | 0 | 0 | 12.778 | 0 | -15.225 | 1.676 | -0.617 | 1.388
2024-12-28 | 17 | 11.387 | 0.776 | 0 | 0 | 0 | 0 | 11.387 | 0 | -14.666 | 1.562 | -0.551 | 2.268
2024-12-28 | 18 | 11.142 | 0.821 | 0 | 0 | 0 | 0 | 11.142 | 0 | -14.233 | 1.346 | -0.583 | 2.328
2024-12-28 | 19 | 11.081 | 1.014 | 0 | 0 | 0 | 0 | 11.081 | 0 | -13.965 | 1.221 | -0.72 | 2.383
2024-12-28 | 20 | 11.013 | 1.202 | 0 | 0 | 0 | 0 | 11.013 | 0 | -13.725 | 1.13 | -0.853 | 2.434
2024-12-28 | 21 | 11.121 | 1.395 | 0 | 0 | 0 | 0 | 11.121 | 0 | -13.66 | 1.047 | -0.989 | 2.482
2024-12-28 | 22 | 11.085 | 1.443 | 0 | 0 | 0 | 0 | 11.085 | 0 | -13.556 | 0.969 | -1.024 | 2.526
2024-12-28 | 23 | 12.066 | 1.528 | 0 | 0 | 0 | 0 | 12.066 | 0 | -13.575 | 0.897 | -1.084 | 1.696
2024-12-28 | 24 | 12.31 | 1.528 | 0 | 0 | 0 | 0 | 12.31 | 0 | -13.721 | 0.831 | -1.084 | 1.665
2024-12-29 | 1 | 12.753 | 1.579 | 0 | 0 | 0 | 0 | 12.753 | 0 | -14.037 | 0.769 | -1.12 | 1.636
2024-12-29 | 2 | 13.179 | 1.579 | 0 | 0 | 0 | 0 | 13.179 | 0 | -14.38 | 0.712 | -1.12 | 1.609
2024-12-29 | 3 | 13.7 | 1.579 | 0 | 0 | 0 | 0 | 13.7 | 0 | -14.824 | 0.66 | -1.12 | 1.584
2024-12-29 | 4 | 14.281 | 1.63 | 0 | 0 | 0 | 0 | 14.281 | 0 | -15.296 | 0.611 | -1.157 | 1.561
2024-12-29 | 5 | 14.747 | 1.63 | 0 | 0 | 0 | 0 | 14.747 | 0 | -15.696 | 0.566 | -1.157 | 1.54
2024-12-29 | 6 | 15.375 | 1.681 | 0 | 0 | 0 | 0 | 15.375 | 0 | -16.226 | 0.524 | -1.193 | 1.52
2024-12-29 | 7 | 15.962 | 1.681 | 0 | 0 | 0 | 0 | 15.962 | 0 | -16.757 | 0.485 | -1.193 | 1.502
2024-12-29 | 8 | 16.426 | 1.63 | 0 | 0 | 0 | 0 | 16.426 | 0 | -17.204 | 0.449 | -1.157 | 1.485
2024-12-29 | 9 | 16.592 | 1.579 | 0 | 0 | 0 | 0 | 16.592 | 0 | -17.553 | 0.612 | -1.12 | 1.47
2024-12-29 | 10 | 16.301 | 1.376 | 0 | 0 | 0 | 0 | 16.301 | 0 | -17.709 | 0.928 | -0.976 | 1.455
2024-12-29 | 11 | 16.037 | 1.177 | 0 | 0 | 0 | 0 | 16.037 | 0 | -17.851 | 1.207 | -0.835 | 1.442
2024-12-29 | 12 | 15.826 | 1.023 | 0 | 0 | 0 | 0 | 15.826 | 0 | -17.944 | 1.415 | -0.726 | 1.429
2024-12-29 | 13 | 15.491 | 0.914 | 0 | 0 | 0 | 0 | 15.491 | 0 | -17.722 | 1.472 | -0.648 | 1.407
2024-12-29 | 14 | 15.221 | 0.863 | 0 | 0 | 0 | 0 | 15.221 | 0 | -17.537 | 1.532 | -0.612 | 1.397
2024-12-29 | 15 | 14.787 | 0.87 | 0 | 0 | 0 | 0 | 14.787 | 0 | -17.283 | 1.716 | -0.617 | 1.397
2024-12-29 | 16 | 14.317 | 0.87 | 0 | 0 | 0 | 0 | 14.317 | 0 | -16.766 | 1.677 | -0.617 | 1.388
2024-12-29 | 17 | 12.877 | 0.852 | 0 | 0 | 0 | 0 | 12.877 | 0 | -16.173 | 1.549 | -0.604 | 2.351
2024-12-29 | 18 | 12.463 | 0.821 | 0 | 0 | 0 | 0 | 12.463 | 0 | -15.551 | 1.343 | -0.583 | 2.328
2024-12-29 | 19 | 12.103 | 0.918 | 0 | 0 | 0 | 0 | 12.103 | 0 | -15.056 | 1.221 | -0.651 | 2.383
2024-12-29 | 20 | 11.921 | 1.063 | 0 | 0 | 0 | 0 | 11.921 | 0 | -14.732 | 1.13 | -0.754 | 2.434
2024-12-29 | 21 | 11.748 | 1.159 | 0 | 0 | 0 | 0 | 11.748 | 0 | -14.454 | 1.047 | -0.822 | 2.482
2024-12-29 | 22 | 11.55 | 1.159 | 0 | 0 | 0 | 0 | 11.55 | 0 | -14.223 | 0.969 | -0.822 | 2.526
2024-12-29 | 23 | 12.463 | 1.279 | 0 | 0 | 0 | 0 | 12.463 | 0 | -14.149 | 0.897 | -0.907 | 1.696
2024-12-29 | 24 | 12.67 | 1.325 | 0 | 0 | 0 | 0 | 12.67 | 0 | -14.226 | 0.831 | -0.94 | 1.665
2024-12-30 | 1 | 12.976 | 1.376 | 0 | 0 | 0 | 0 | 12.976 | 0 | -14.405 | 0.769 | -0.976 | 1.636
2024-12-30 | 2 | 13.348 | 1.427 | 0 | 0 | 0 | 0 | 13.348 | 0 | -14.658 | 0.713 | -1.012 | 1.609
2024-12-30 | 3 | 13.772 | 1.478 | 0 | 0 | 0 | 0 | 13.772 | 0 | -14.967 | 0.66 | -1.048 | 1.584
2024-12-30 | 4 | 14.204 | 1.528 | 0 | 0 | 0 | 0 | 14.204 | 0 | -15.292 | 0.611 | -1.084 | 1.561
2024-12-30 | 5 | 14.718 | 1.579 | 0 | 0 | 0 | 0 | 14.718 | 0 | -15.703 | 0.566 | -1.12 | 1.54
2024-12-30 | 6 | 15.164 | 1.579 | 0 | 0 | 0 | 0 | 15.164 | 0 | -16.088 | 0.524 | -1.12 | 1.52
2024-12-30 | 7 | 15.783 | 1.681 | 0 | 0 | 0 | 0 | 15.783 | 0 | -16.577 | 0.485 | -1.193 | 1.502
2024-12-30 | 8 | 16.372 | 1.725 | 0 | 0 | 0 | 0 | 16.372 | 0 | -17.083 | 0.449 | -1.224 | 1.485
2024-12-30 | 9 | 16.502 | 1.681 | 0 | 0 | 0 | 0 | 16.502 | 0 | -17.337 | 0.558 | -1.193 | 1.47
2024-12-30 | 10 | 16.122 | 1.478 | 0 | 0 | 0 | 0 | 16.122 | 0 | -17.415 | 0.885 | -1.048 | 1.455
2024-12-30 | 11 | 15.68 | 1.228 | 0 | 0 | 0 | 0 | 15.68 | 0 | -17.445 | 1.195 | -0.871 | 1.442
2024-12-30 | 12 | 15.499 | 1.075 | 0 | 0 | 0 | 0 | 15.499 | 0 | -17.583 | 1.417 | -0.762 | 1.429
2024-12-30 | 13 | 15.098 | 0.914 | 0 | 0 | 0 | 0 | 15.098 | 0 | -17.336 | 1.48 | -0.648 | 1.407
2024-12-30 | 14 | 14.96 | 0.914 | 0 | 0 | 0 | 0 | 14.96 | 0 | -17.238 | 1.53 | -0.648 | 1.397
2024-12-30 | 15 | 14.552 | 0.921 | 0 | 0 | 0 | 0 | 14.552 | 0 | -16.997 | 1.701 | -0.653 | 1.397
2024-12-30 | 16 | 14.115 | 0.921 | 0 | 0 | 0 | 0 | 14.115 | 0 | -16.507 | 1.657 | -0.653 | 1.388
2024-12-30 | 17 | 12.666 | 0.902 | 0 | 0 | 0 | 0 | 12.666 | 0 | -15.912 | 1.534 | -0.64 | 2.351
2024-12-30 | 18 | 12.282 | 0.869 | 0 | 0 | 0 | 0 | 12.282 | 0 | -15.329 | 1.337 | -0.617 | 2.328
2024-12-30 | 19 | 11.995 | 0.966 | 0 | 0 | 0 | 0 | 11.995 | 0 | -14.905 | 1.212 | -0.685 | 2.383
2024-12-30 | 20 | 11.726 | 1.063 | 0 | 0 | 0 | 0 | 11.726 | 0 | -14.529 | 1.122 | -0.754 | 2.434
2024-12-30 | 21 | 11.627 | 1.159 | 0 | 0 | 0 | 0 | 11.627 | 0 | -14.325 | 1.039 | -0.822 | 2.482
2024-12-30 | 22 | 11.614 | 1.251 | 0 | 0 | 0 | 0 | 11.614 | 0 | -14.215 | 0.962 | -0.887 | 2.526
2024-12-30 | 23 | 12.597 | 1.376 | 0 | 0 | 0 | 0 | 12.597 | 0 | -14.208 | 0.891 | -0.976 | 1.696
2024-12-30 | 24 | 12.82 | 1.427 | 0 | 0 | 0 | 0 | 12.82 | 0 | -14.297 | 0.825 | -1.012 | 1.665
2024-12-31 | 1 | 13.127 | 1.478 | 0 | 0 | 0 | 0 | 13.127 | 0 | -14.478 | 0.764 | -1.048 | 1.636
2024-12-31 | 2 | 13.547 | 1.528 | 0 | 0 | 0 | 0 | 13.547 | 0 | -14.779 | 0.707 | -1.084 | 1.609
2024-12-31 | 3 | 14.068 | 1.63 | 0 | 0 | 0 | 0 | 14.068 | 0 | -15.15 | 0.655 | -1.157 | 1.584
2024-12-31 | 4 | 14.391 | 1.579 | 0 | 0 | 0 | 0 | 14.391 | 0 | -15.438 | 0.607 | -1.12 | 1.561
2024-12-31 | 5 | 14.842 | 1.579 | 0 | 0 | 0 | 0 | 14.842 | 0 | -15.823 | 0.562 | -1.12 | 1.54
2024-12-31 | 6 | 15.211 | 1.528 | 0 | 0 | 0 | 0 | 15.211 | 0 | -16.167 | 0.52 | -1.084 | 1.52
2024-12-31 | 7 | 15.714 | 1.528 | 0 | 0 | 0 | 0 | 15.714 | 0 | -16.613 | 0.482 | -1.084 | 1.502
2024-12-31 | 8 | 16.21 | 1.528 | 0 | 0 | 0 | 0 | 16.21 | 0 | -17.057 | 0.446 | -1.084 | 1.485
2024-12-31 | 9 | 16.28 | 1.478 | 0 | 0 | 0 | 0 | 16.28 | 0 | -17.293 | 0.592 | -1.048 | 1.47
2024-12-31 | 10 | 16.031 | 1.325 | 0 | 0 | 0 | 0 | 16.031 | 0 | -17.422 | 0.875 | -0.94 | 1.455
2024-12-31 | 11 | 15.775 | 1.177 | 0 | 0 | 0 | 0 | 15.775 | 0 | -17.533 | 1.151 | -0.835 | 1.442
2024-12-31 | 12 | 15.505 | 1.023 | 0 | 0 | 0 | 0 | 15.505 | 0 | -17.57 | 1.362 | -0.726 | 1.429
2024-12-31 | 13 | 15.262 | 0.914 | 0 | 0 | 0 | 0 | 15.262 | 0 | -17.444 | 1.423 | -0.648 | 1.407
2024-12-31 | 14 | 15.089 | 0.914 | 0 | 0 | 0 | 0 | 15.089 | 0 | -17.321 | 1.484 | -0.648 | 1.397
2024-12-31 | 15 | 14.619 | 0.87 | 0 | 0 | 0 | 0 | 14.619 | 0 | -17.068 | 1.669 | -0.617 | 1.397
2024-12-31 | 16 | 14.062 | 0.819 | 0 | 0 | 0 | 0 | 14.062 | 0 | -16.521 | 1.652 | -0.581 | 1.388
2024-12-31 | 17 | 13.254 | 1.102 | 0 | 0 | 0 | 0 | 13.254 | 0 | -16.367 | 1.543 | -0.782 | 2.351
2024-12-31 | 18 | 12.936 | 1.102 | 0 | 0 | 0 | 0 | 12.936 | 0 | -15.894 | 1.326 | -0.782 | 2.413
2024-12-31 | 19 | 12.525 | 1.102 | 0 | 0 | 0 | 0 | 12.525 | 0 | -15.417 | 1.203 | -0.782 | 2.471
2024-12-31 | 20 | 12.33 | 1.111 | 0 | 0 | 0 | 0 | 12.33 | 0 | -15.09 | 1.113 | -0.788 | 2.434
2024-12-31 | 21 | 12.131 | 1.111 | 0 | 0 | 0 | 0 | 12.131 | 0 | -14.856 | 1.031 | -0.788 | 2.482
2024-12-31 | 22 | 12.174 | 1.159 | 0 | 0 | 0 | 0 | 12.174 | 0 | -14.832 | 0.955 | -0.822 | 2.526
2024-12-31 | 23 | 13.156 | 1.228 | 0 | 0 | 0 | 0 | 13.156 | 0 | -14.865 | 0.884 | -0.871 | 1.696
2024-12-31 | 24 | 13.444 | 1.279 | 0 | 0 | 0 | 0 | 13.444 | 0 | -15.02 | 0.819 | -0.907 | 1.665