## Sheet1
"新建项目"热负荷
分类 | 面积(㎡) | 传热系数(W/㎡· K) | 室内计算温度(℃) | 计算温差(℃) | 温差修正系数 | 基本耗热量(W) | 朝向修正率 | 风力附加率 | 外门附加率 | 附加后耗热量(W) | 高度附加率 | 不含户间传热热负荷(W) | 含户间传热热负荷(W) | 指标(W/㎡)
○新建项目 | 35367.66 | [10 empty] | 1450292 |  | 41.01
├○1层 | 1223.08 | [10 empty] | 66253 |  | 54.17
│├⊙1001[起居室] | 75.96 |  | 18 | [8 empty] | 1846 | 2605 | 24.3
│├⊙1002[起居室] | 73.16 |  | 18 | [8 empty] | 3408 | 4140 | 46.58
│├⊙1003[起居室] | 63.72 |  | 18 | [8 empty] | 986 | 1623 | 15.47
│├⊙1004[起居室] | 55.26 |  | 18 | [8 empty] | 1103 | 1656 | 19.96
│├⊙1005[起居室] | 55.26 |  | 18 | [8 empty] | 1620 | 2172 | 29.31
│├⊙1006[起居室] | 55.26 |  | 18 | [8 empty] | 1103 | 1656 | 19.96
│├⊙1007[起居室] | 55.25 |  | 18 | [8 empty] | 2080 | 2633 | 37.65
│├⊙1008[起居室] | 54.36 |  | 18 | [8 empty] | 2927 | 3471 | 53.85
│├⊙1009[起居室] | 54.36 |  | 18 | [8 empty] | 2340 | 2883 | 43.04
│├⊙1010[起居室] | 47.34 |  | 18 | [8 empty] | 4055 | 4528 | 85.66
│├⊙1011[起居室] | 47.34 |  | 18 | [8 empty] | 3457 | 3930 | 73.02
│├⊙1012[起居室] | 47.34 |  | 18 | [8 empty] | 3457 | 3930 | 73.02
│├⊙1013[起居室] | 47.34 |  | 18 | [8 empty] | 3688 | 4162 | 77.91
│├⊙1014[起居室] | 37.74 |  | 18 | [8 empty] | 1456 | 1834 | 38.59
│├⊙1015[起居室] | 19.4 |  | 18 | [8 empty] | 2650 | 2844 | 136.58
│├⊙1016[起居室] | 18.81 |  | 18 | [8 empty] | 2193 | 2381 | 116.57
│├⊙1017[起居室] | 18.8 |  | 18 | [8 empty] | 2731 | 2919 | 145.28
│├⊙1018[起居室] | 18.36 |  | 18 | [8 empty] | 626 | 810 | 34.1
│├⊙1019[起居室] | 18.36 |  | 18 | [8 empty] | 626 | 810 | 34.1
│├⊙1020[起居室] | 17.01 |  | 18 | [8 empty] | 1002 | 1172 | 58.9
│├⊙1021[起居室] | 17.01 |  | 18 | [8 empty] | 1174 | 1344 | 69.01
│├⊙1022[主卧室] | 17.01 |  | 18 | [8 empty] | 1344 | 1515 | 79.04
│├⊙1023[起居室] | 15.36 |  | 18 | [8 empty] | 1649 | 1803 | 107.39
│├⊙1024[起居室] | 15.36 |  | 18 | [8 empty] | 917 | 1071 | 59.73
│├⊙1025[起居室] | 15.36 |  | 18 | [8 empty] | 1508 | 1661 | 98.16
│├⊙1026[起居室] | 13.86 |  | 18 | [8 empty] | 948 | 1087 | 68.4
│├⊙1027[起居室] | 13.86 |  | 18 | [8 empty] | 948 | 1087 | 68.4
│├⊙1028[起居室] | 13.86 |  | 18 | [8 empty] | 948 | 1087 | 68.4
│├⊙1029[起居室] | 13.86 |  | 18 | [8 empty] | 948 | 1087 | 68.4
│├⊙1030[主卧室] | 13.47 |  | 18 | [8 empty] | 1108 | 1243 | 82.27
│├⊙1031[起居室] | 12.48 |  | 18 | [8 empty] | 1202 | 1327 | 96.32
│├⊙1032[起居室] | 12.48 |  | 18 | [8 empty] | 607 | 732 | 48.66
│├⊙1033[起居室] | 12.48 |  | 18 | [8 empty] | 607 | 732 | 48.67
│├⊙1034[起居室] | 12.48 |  | 18 | [8 empty] | 1014 | 1139 | 81.24
│├⊙1035[起居室] | 12.24 |  | 18 | [8 empty] | 847 | 970 | 69.22
│├⊙1036[主卧室] | 11.88 |  | 18 | [8 empty] | 792 | 911 | 66.65
│├⊙1037[起居室] | 11.7 |  | 18 | [8 empty] | 299 | 416 | 25.58
│├⊙1038[起居室] | 11.7 |  | 18 | [8 empty] | 299 | 416 | 25.58
│├⊙1039[起居室] | 11.7 |  | 18 | [8 empty] | 299 | 416 | 25.58
│├⊙1040[起居室] | 11.7 |  | 18 | [8 empty] | 299 | 416 | 25.58
│├⊙1052[厨房] | 6.3 |  | 18 | [8 empty] | 832 | 895 | 132.06
│├⊙1053[卫生间] | 5.46 |  | 18 | [8 empty] | 43 | 98 | 7.93
│├⊙1054[卫生间] | 5.46 |  | 18 | [8 empty] | 43 | 98 | 7.93
│├⊙1055[卫生间] | 5.46 |  | 18 | [8 empty] | 43 | 98 | 7.93
│├⊙1056[卫生间] | 5.46 |  | 18 | [8 empty] | 43 | 98 | 7.93
│├⊙1070[卫生间] | 4.32 |  | 18 | [8 empty] | 34 | 77 | 7.93
│├⊙1071[卫生间] | 4.32 |  | 18 | [8 empty] | 34 | 77 | 7.93
│├⊙1075[起居室] | 3.84 |  | 18 | [8 empty] | 907 | 945 | 236.1
│├⊙1076[起居室] | 3.84 |  | 18 | [8 empty] | 474 | 512 | 123.38
│├⊙1077[起居室] | 3.84 |  | 18 | [8 empty] | 564 | 602 | 146.84
│├⊙1078[卫生间] | 3.78 |  | 18 | [8 empty] | 265 | 303 | 70.23
│├⊙1079[卫生间] | 3.78 |  | 18 | [8 empty] | 265 | 303 | 70.23
│├⊙1080[卫生间] | 3.78 |  | 18 | [8 empty] | 404 | 442 | 106.82
│├⊙1081[卫生间] | 3.78 |  | 18 | [8 empty] | 265 | 303 | 70.26
│├⊙1082[起居室] | 3.12 |  | 18 | [8 empty] | 466 | 498 | 149.59
│├⊙1083[起居室] | 3.12 |  | 18 | [8 empty] | 300 | 332 | 96.37
│└⊙1084[起居室] | 3.12 |  | 18 | [8 empty] | 152 | 183 | 48.7
├○2层 | 1311.63 | [10 empty] | 62591 |  | 47.72
│├⊙2001[起居室] | 73.18 |  | 18 | [8 empty] | 2636 | 3367 | 36.02
│├⊙2002[起居室] | 69.12 |  | 18 | [8 empty] | 6990 | 7681 | 101.13
│├⊙2003[起居室] | 68.66 |  | 18 | [8 empty] | 6966 | 7652 | 101.46
│├⊙2004[起居室] | 68.16 |  | 18 | [8 empty] | 6923 | 7604 | 101.57
│├⊙2005[起居室] | 57.97 |  | 18 | [8 empty] | 1004 | 1583 | 17.32
│├⊙2006[起居室] | 57.96 |  | 18 | [8 empty] | 1004 | 1583 | 17.32
│├⊙2007[起居室] | 57.96 |  | 18 | [8 empty] | 1004 | 1583 | 17.32
│├⊙2008[起居室] | 57.96 |  | 18 | [8 empty] | 1520 | 2100 | 26.23
│├⊙2009[起居室] | 54.36 |  | 18 | [8 empty] | 1874 | 2418 | 34.47
│├⊙2010[起居室] | 54.36 |  | 18 | [8 empty] | 1505 | 2049 | 27.69
│├⊙2011[起居室] | 41.04 |  | 18 | [8 empty] | 0 | 410 | 0
│├⊙2012[起居室] | 41.04 |  | 18 | [8 empty] | 55 | 466 | 1.35
│├⊙2013[起居室] | 37.74 |  | 18 | [8 empty] | 1160 | 1537 | 30.73
│├⊙2014[起居室] | 30.22 |  | 18 | [8 empty] | 1060 | 1362 | 35.08
│├⊙2015[起居室] | 30.22 |  | 18 | [8 empty] | 1060 | 1362 | 35.08
│├⊙2016[起居室] | 30.22 |  | 18 | [8 empty] | 1060 | 1362 | 35.08
│├⊙2017[起居室] | 30.22 |  | 18 | [8 empty] | 1060 | 1362 | 35.08
│├⊙2022[起居室] | 18.36 |  | 18 | [8 empty] | 439 | 623 | 23.91
│├⊙2023[起居室] | 18.36 |  | 18 | [8 empty] | 439 | 623 | 23.91
│├⊙2024[起居室] | 18.36 |  | 18 | [8 empty] | 439 | 623 | 23.91
│├⊙2025[起居室] | 18.36 |  | 18 | [8 empty] | 439 | 623 | 23.91
│├⊙2026[主卧室] | 17.01 |  | 18 | [8 empty] | 800 | 971 | 47.06
│├⊙2027[主卧室] | 17.01 |  | 18 | [8 empty] | 1143 | 1313 | 67.19
│├⊙2028[起居室] | 17.01 |  | 18 | [8 empty] | 1454 | 1624 | 85.45
│├⊙2029[起居室] | 17.01 |  | 18 | [8 empty] | 914 | 1084 | 53.73
│├⊙2032[起居室] | 15.36 |  | 18 | [8 empty] | 1043 | 1197 | 67.91
│├⊙2033[卫生间] | 13.86 |  | 18 | [8 empty] | 1117 | 1256 | 80.61
│├⊙2034[主卧室] | 13.86 |  | 18 | [8 empty] | 1117 | 1256 | 80.61
│├⊙2035[主卧室] | 13.86 |  | 18 | [8 empty] | 1117 | 1256 | 80.61
│├⊙2036[主卧室] | 13.86 |  | 18 | [8 empty] | 1117 | 1256 | 80.61
│├⊙2037[主卧室] | 13.47 |  | 18 | [8 empty] | 1168 | 1302 | 86.67
│├⊙2042[主卧室] | 12.74 |  | 18 | [8 empty] | 330 | 457 | 25.88
│├⊙2043[主卧室] | 12.74 |  | 18 | [8 empty] | 330 | 457 | 25.88
│├⊙2044[主卧室] | 12.74 |  | 18 | [8 empty] | 330 | 457 | 25.88
│├⊙2045[主卧室] | 12.74 |  | 18 | [8 empty] | 330 | 457 | 25.88
│├⊙2047[起居室] | 12.48 |  | 18 | [8 empty] | 710 | 835 | 56.91
│├⊙2048[起居室] | 12.48 |  | 18 | [8 empty] | 710 | 835 | 56.92
│├⊙2049[起居室] | 12.48 |  | 18 | [8 empty] | 710 | 835 | 56.91
│├⊙2050[起居室] | 12.24 |  | 18 | [8 empty] | 1037 | 1159 | 84.69
│├⊙2051[起居室] | 12.24 |  | 18 | [8 empty] | 932 | 1054 | 76.14
│├⊙2052[主卧室] | 11.88 |  | 18 | [8 empty] | 889 | 1008 | 74.84
│├⊙2054[厨房] | 7.38 |  | 18 | [8 empty] | 766 | 840 | 103.81
│├⊙2055[厨房] | 7.38 |  | 18 | [8 empty] | 766 | 840 | 103.81
│├⊙2056[厨房] | 7.38 |  | 18 | [8 empty] | 766 | 840 | 103.81
│├⊙2057[厨房] | 7.38 |  | 18 | [8 empty] | 766 | 840 | 103.81
│├⊙2059[卫生间] | 5.46 |  | 18 | [8 empty] | 129 | 184 | 23.65
│├⊙2060[卫生间] | 5.46 |  | 18 | [8 empty] | 129 | 184 | 23.65
│├⊙2061[卫生间] | 5.46 |  | 18 | [8 empty] | 129 | 184 | 23.65
│├⊙2062[卫生间] | 5.46 |  | 18 | [8 empty] | 129 | 184 | 23.65
│├⊙2075[卫生间] | 4.32 |  | 18 | [8 empty] | 0 | 43 | 0
│├⊙2076[卫生间] | 4.32 |  | 18 | [8 empty] | 0 | 43 | 0
│├⊙2077[卫生间] | 4.32 |  | 18 | [8 empty] | 0 | 43 | 0
│├⊙2078[卫生间] | 4.32 |  | 18 | [8 empty] | 0 | 43 | 0
│├⊙2080[起居室] | 3.84 |  | 18 | [8 empty] | 416 | 454 | 108.27
│├⊙2082[卫生间] | 3.78 |  | 18 | [8 empty] | 215 | 253 | 56.83
│├⊙2083[卫生间] | 3.78 |  | 18 | [8 empty] | 215 | 253 | 56.83
│├⊙2084[卫生间] | 3.78 |  | 18 | [8 empty] | 215 | 253 | 56.83
│├⊙2085[卫生间] | 3.78 |  | 18 | [8 empty] | 472 | 510 | 124.86
│├⊙2086[卫生间] | 3.78 |  | 18 | [8 empty] | 352 | 390 | 93.16
│├⊙2088[起居室] | 3.12 |  | 18 | [8 empty] | 364 | 395 | 116.64
│├⊙2089[起居室] | 3.12 |  | 18 | [8 empty] | 463 | 494 | 148.43
│└⊙2090[起居室] | 3.12 |  | 18 | [8 empty] | 364 | 395 | 116.75
├○3层 | 1059.13 | [10 empty] | 43973 |  | 41.52
│├⊙3001[起居室] | 37.74 |  | 18 | [8 empty] | 811 | 1188 | 21.48
│├⊙3002[起居室] | 37.74 |  | 18 | [8 empty] | 860 | 1237 | 22.79
│├⊙3003[起居室] | 37.74 |  | 18 | [8 empty] | 811 | 1188 | 21.48
│├⊙3004[起居室] | 37.74 |  | 18 | [8 empty] | 860 | 1237 | 22.79
│├⊙3005[起居室] | 37.74 |  | 18 | [8 empty] | 631 | 1009 | 16.72
│├⊙3006[起居室] | 37.74 |  | 18 | [8 empty] | 631 | 1009 | 16.72
│├⊙3007[起居室] | 37.74 |  | 18 | [8 empty] | 631 | 1009 | 16.72
│├⊙3008[起居室] | 37.74 |  | 18 | [8 empty] | 631 | 1009 | 16.72
│├⊙3009[起居室] | 30.22 |  | 18 | [8 empty] | 1060 | 1362 | 35.08
│├⊙3010[起居室] | 30.22 |  | 18 | [8 empty] | 1060 | 1362 | 35.08
│├⊙3011[起居室] | 30.22 |  | 18 | [8 empty] | 1060 | 1362 | 35.08
│├⊙3012[起居室] | 30.22 |  | 18 | [8 empty] | 1060 | 1362 | 35.08
│├⊙3017[主卧室] | 18.36 |  | 18 | [8 empty] | 825 | 1009 | 44.96
│├⊙3018[主卧室] | 18.36 |  | 18 | [8 empty] | 825 | 1009 | 44.96
│├⊙3019[主卧室] | 18.36 |  | 18 | [8 empty] | 825 | 1009 | 44.96
│├⊙3020[主卧室] | 18.36 |  | 18 | [8 empty] | 825 | 1009 | 44.96
│├⊙3021[主卧室] | 17.01 |  | 18 | [8 empty] | 1187 | 1357 | 69.78
│├⊙3022[主卧室] | 17.01 |  | 18 | [8 empty] | 1143 | 1313 | 67.19
│├⊙3023[主卧室] | 17.01 |  | 18 | [8 empty] | 1187 | 1357 | 69.78
│├⊙3024[主卧室] | 17.01 |  | 18 | [8 empty] | 1187 | 1357 | 69.78
│├⊙3025[主卧室] | 14.64 |  | 18 | [8 empty] | 585 | 732 | 39.99
│├⊙3026[主卧室] | 14.64 |  | 18 | [8 empty] | 585 | 732 | 39.99
│├⊙3027[主卧室] | 14.64 |  | 18 | [8 empty] | 585 | 732 | 39.99
│├⊙3028[主卧室] | 14.64 |  | 18 | [8 empty] | 585 | 732 | 39.99
│├⊙3029[主卧室] | 13.86 |  | 18 | [8 empty] | 1161 | 1300 | 83.79
│├⊙3030[主卧室] | 13.86 |  | 18 | [8 empty] | 1161 | 1300 | 83.79
│├⊙3031[主卧室] | 13.86 |  | 18 | [8 empty] | 1161 | 1300 | 83.79
│├⊙3032[主卧室] | 13.86 |  | 18 | [8 empty] | 1117 | 1256 | 80.61
│├⊙3033[主卧室] | 13.68 |  | 18 | [8 empty] | 700 | 837 | 51.17
│├⊙3034[主卧室] | 13.68 |  | 18 | [8 empty] | 700 | 837 | 51.17
│├⊙3035[主卧室] | 13.68 |  | 18 | [8 empty] | 700 | 837 | 51.17
│├⊙3036[主卧室] | 13.68 |  | 18 | [8 empty] | 700 | 837 | 51.17
│├⊙3037[主卧室] | 13.47 |  | 18 | [8 empty] | 1369 | 1504 | 101.62
│├⊙3038[主卧室] | 13.47 |  | 18 | [8 empty] | 942 | 1076 | 69.9
│├⊙3039[主卧室] | 13.47 |  | 18 | [8 empty] | 942 | 1076 | 69.9
│├⊙3040[主卧室] | 13.47 |  | 18 | [8 empty] | 1369 | 1504 | 101.63
│├⊙3045[主卧室] | 12.74 |  | 18 | [8 empty] | 330 | 457 | 25.88
│├⊙3046[主卧室] | 12.74 |  | 18 | [8 empty] | 330 | 457 | 25.88
│├⊙3047[主卧室] | 12.74 |  | 18 | [8 empty] | 330 | 457 | 25.88
│├⊙3048[主卧室] | 12.74 |  | 18 | [8 empty] | 330 | 457 | 25.88
│├⊙3049[主卧室] | 11.88 |  | 18 | [8 empty] | 663 | 782 | 55.81
│├⊙3050[主卧室] | 11.88 |  | 18 | [8 empty] | 663 | 782 | 55.81
│├⊙3051[主卧室] | 11.88 |  | 18 | [8 empty] | 663 | 782 | 55.81
│├⊙3052[主卧室] | 11.88 |  | 18 | [8 empty] | 663 | 782 | 55.81
│├⊙3057[厨房] | 8.1 |  | 18 | [8 empty] | 463 | 544 | 57.18
│├⊙3058[厨房] | 8.1 |  | 18 | [8 empty] | 463 | 544 | 57.18
│├⊙3059[厨房] | 8.1 |  | 18 | [8 empty] | 463 | 544 | 57.18
│├⊙3060[厨房] | 8.1 |  | 18 | [8 empty] | 463 | 544 | 57.18
│├⊙3061[厨房] | 7.38 |  | 18 | [8 empty] | 326 | 400 | 44.24
│├⊙3062[厨房] | 7.38 |  | 18 | [8 empty] | 326 | 400 | 44.24
│├⊙3063[厨房] | 7.38 |  | 18 | [8 empty] | 326 | 400 | 44.24
│├⊙3064[厨房] | 7.38 |  | 18 | [8 empty] | 326 | 400 | 44.24
│├⊙3065[厨房] | 6.3 |  | 18 | [8 empty] | 463 | 526 | 73.51
│├⊙3066[厨房] | 6.3 |  | 18 | [8 empty] | 463 | 526 | 73.5
│├⊙3067[厨房] | 6.3 |  | 18 | [8 empty] | 463 | 526 | 73.51
│├⊙3068[厨房] | 6.3 |  | 18 | [8 empty] | 747 | 810 | 118.65
│├⊙3069[卫生间] | 5.46 |  | 18 | [8 empty] | 129 | 184 | 23.65
│├⊙3070[卫生间] | 5.46 |  | 18 | [8 empty] | 129 | 184 | 23.65
│├⊙3071[卫生间] | 5.46 |  | 18 | [8 empty] | 129 | 184 | 23.65
│├⊙3072[卫生间] | 5.46 |  | 18 | [8 empty] | 129 | 184 | 23.65
│├⊙3085[卫生间] | 4.32 |  | 18 | [8 empty] | 0 | 43 | 0
│├⊙3086[卫生间] | 4.32 |  | 18 | [8 empty] | 0 | 43 | 0
│├⊙3087[卫生间] | 4.32 |  | 18 | [8 empty] | 0 | 43 | 0
│├⊙3088[卫生间] | 4.32 |  | 18 | [8 empty] | 0 | 43 | 0
│├⊙3089[卫生间] | 4.32 |  | 18 | [8 empty] | 0 | 43 | 0
│├⊙3090[卫生间] | 4.32 |  | 18 | [8 empty] | 0 | 43 | 0
│├⊙3091[卫生间] | 4.32 |  | 18 | [8 empty] | 0 | 43 | 0
│├⊙3092[卫生间] | 4.32 |  | 18 | [8 empty] | 0 | 43 | 0
│├⊙3093[卫生间] | 3.78 |  | 18 | [8 empty] | 215 | 253 | 56.83
│├⊙3094[卫生间] | 3.78 |  | 18 | [8 empty] | 154 | 192 | 40.68
│├⊙3095[卫生间] | 3.78 |  | 18 | [8 empty] | 154 | 192 | 40.68
│├⊙3096[卫生间] | 3.78 |  | 18 | [8 empty] | 215 | 253 | 56.83
│├⊙3097[卫生间] | 3.78 |  | 18 | [8 empty] | 274 | 312 | 72.41
│├⊙3098[卫生间] | 3.78 |  | 18 | [8 empty] | 215 | 253 | 56.83
│├⊙3099[卫生间] | 3.78 |  | 18 | [8 empty] | 274 | 312 | 72.41
│└⊙3100[卫生间] | 3.78 |  | 18 | [8 empty] | 215 | 253 | 56.83
├○4层 | 1059.13 | [10 empty] | 41855 |  | 39.52
│├⊙4001@4[起居室] | 37.74 |  | 18 | [8 empty] | 811 | 1188 | 21.48
│├⊙4002@4[起居室] | 37.74 |  | 18 | [8 empty] | 811 | 1188 | 21.48
│├⊙4003@4[起居室] | 37.74 |  | 18 | [8 empty] | 811 | 1188 | 21.48
│├⊙4004@4[起居室] | 37.74 |  | 18 | [8 empty] | 811 | 1188 | 21.48
│├⊙4005@4[起居室] | 37.74 |  | 18 | [8 empty] | 631 | 1009 | 16.72
│├⊙4006@4[起居室] | 37.74 |  | 18 | [8 empty] | 631 | 1009 | 16.72
│├⊙4007@4[起居室] | 37.74 |  | 18 | [8 empty] | 631 | 1009 | 16.72
│├⊙4008@4[起居室] | 37.74 |  | 18 | [8 empty] | 631 | 1009 | 16.72
│├⊙4009@4[起居室] | 30.22 |  | 18 | [8 empty] | 1060 | 1362 | 35.08
│├⊙4010@4[起居室] | 30.22 |  | 18 | [8 empty] | 1060 | 1362 | 35.08
│├⊙4011@4[起居室] | 30.22 |  | 18 | [8 empty] | 1060 | 1362 | 35.08
│├⊙4012@4[起居室] | 30.22 |  | 18 | [8 empty] | 1060 | 1362 | 35.08
│├⊙4017@4[主卧室] | 18.36 |  | 18 | [8 empty] | 825 | 1009 | 44.96
│├⊙4018@4[主卧室] | 18.36 |  | 18 | [8 empty] | 825 | 1009 | 44.96
│├⊙4019@4[主卧室] | 18.36 |  | 18 | [8 empty] | 825 | 1009 | 44.96
│├⊙4020@4[主卧室] | 18.36 |  | 18 | [8 empty] | 825 | 1009 | 44.96
│├⊙4021@4[主卧室] | 17.01 |  | 18 | [8 empty] | 1187 | 1357 | 69.78
│├⊙4022@4[主卧室] | 17.01 |  | 18 | [8 empty] | 1187 | 1357 | 69.78
│├⊙4023@4[主卧室] | 17.01 |  | 18 | [8 empty] | 1187 | 1357 | 69.78
│├⊙4024@4[主卧室] | 17.01 |  | 18 | [8 empty] | 1187 | 1357 | 69.78
│├⊙4025@4[主卧室] | 14.64 |  | 18 | [8 empty] | 585 | 732 | 39.99
│├⊙4026@4[主卧室] | 14.64 |  | 18 | [8 empty] | 585 | 732 | 39.99
│├⊙4027@4[主卧室] | 14.64 |  | 18 | [8 empty] | 585 | 732 | 39.99
│├⊙4028@4[主卧室] | 14.64 |  | 18 | [8 empty] | 585 | 732 | 39.99
│├⊙4029@4[主卧室] | 13.86 |  | 18 | [8 empty] | 1161 | 1300 | 83.79
│├⊙4030@4[主卧室] | 13.86 |  | 18 | [8 empty] | 1161 | 1300 | 83.79
│├⊙4031@4[主卧室] | 13.86 |  | 18 | [8 empty] | 1161 | 1300 | 83.79
│├⊙4032@4[主卧室] | 13.86 |  | 18 | [8 empty] | 1161 | 1300 | 83.79
│├⊙4033@4[主卧室] | 13.68 |  | 18 | [8 empty] | 700 | 837 | 51.17
│├⊙4034@4[主卧室] | 13.68 |  | 18 | [8 empty] | 700 | 837 | 51.17
│├⊙4035@4[主卧室] | 13.68 |  | 18 | [8 empty] | 700 | 837 | 51.17
│├⊙4036@4[主卧室] | 13.68 |  | 18 | [8 empty] | 700 | 837 | 51.17
│├⊙4037@4[主卧室] | 13.47 |  | 18 | [8 empty] | 942 | 1076 | 69.9
│├⊙4038@4[主卧室] | 13.47 |  | 18 | [8 empty] | 942 | 1076 | 69.9
│├⊙4039@4[主卧室] | 13.47 |  | 18 | [8 empty] | 942 | 1076 | 69.9
│├⊙4040@4[主卧室] | 13.47 |  | 18 | [8 empty] | 942 | 1076 | 69.9
│├⊙4045@4[主卧室] | 12.74 |  | 18 | [8 empty] | 330 | 457 | 25.88
│├⊙4046@4[主卧室] | 12.74 |  | 18 | [8 empty] | 330 | 457 | 25.88
│├⊙4047@4[主卧室] | 12.74 |  | 18 | [8 empty] | 330 | 457 | 25.88
│├⊙4048@4[主卧室] | 12.74 |  | 18 | [8 empty] | 330 | 457 | 25.88
│├⊙4049@4[主卧室] | 11.88 |  | 18 | [8 empty] | 663 | 782 | 55.81
│├⊙4050@4[主卧室] | 11.88 |  | 18 | [8 empty] | 663 | 782 | 55.81
│├⊙4051@4[主卧室] | 11.88 |  | 18 | [8 empty] | 663 | 782 | 55.81
│├⊙4052@4[主卧室] | 11.88 |  | 18 | [8 empty] | 663 | 782 | 55.81
│├⊙4057@4[厨房] | 8.1 |  | 18 | [8 empty] | 372 | 453 | 45.95
│├⊙4058@4[厨房] | 8.1 |  | 18 | [8 empty] | 372 | 453 | 45.95
│├⊙4059@4[厨房] | 8.1 |  | 18 | [8 empty] | 372 | 453 | 45.95
│├⊙4060@4[厨房] | 8.1 |  | 18 | [8 empty] | 372 | 453 | 45.95
│├⊙4061@4[厨房] | 7.38 |  | 18 | [8 empty] | 326 | 400 | 44.24
│├⊙4062@4[厨房] | 7.38 |  | 18 | [8 empty] | 326 | 400 | 44.24
│├⊙4063@4[厨房] | 7.38 |  | 18 | [8 empty] | 326 | 400 | 44.24
│├⊙4064@4[厨房] | 7.38 |  | 18 | [8 empty] | 326 | 400 | 44.24
│├⊙4065@4[厨房] | 6.3 |  | 18 | [8 empty] | 372 | 435 | 59.07
│├⊙4066@4[厨房] | 6.3 |  | 18 | [8 empty] | 372 | 435 | 59.07
│├⊙4067@4[厨房] | 6.3 |  | 18 | [8 empty] | 372 | 435 | 59.07
│├⊙4068@4[厨房] | 6.3 |  | 18 | [8 empty] | 372 | 435 | 59.07
│├⊙4069@4[卫生间] | 5.46 |  | 18 | [8 empty] | 129 | 184 | 23.65
│├⊙4070@4[卫生间] | 5.46 |  | 18 | [8 empty] | 129 | 184 | 23.65
│├⊙4071@4[卫生间] | 5.46 |  | 18 | [8 empty] | 129 | 184 | 23.65
│├⊙4072@4[卫生间] | 5.46 |  | 18 | [8 empty] | 129 | 184 | 23.65
│├⊙4085@4[卫生间] | 4.32 |  | 18 | [8 empty] | 0 | 43 | 0
│├⊙4086@4[卫生间] | 4.32 |  | 18 | [8 empty] | 0 | 43 | 0
│├⊙4087@4[卫生间] | 4.32 |  | 18 | [8 empty] | 0 | 43 | 0
│├⊙4088@4[卫生间] | 4.32 |  | 18 | [8 empty] | 0 | 43 | 0
│├⊙4089@4[卫生间] | 4.32 |  | 18 | [8 empty] | 0 | 43 | 0
│├⊙4090@4[卫生间] | 4.32 |  | 18 | [8 empty] | 0 | 43 | 0
│├⊙4091@4[卫生间] | 4.32 |  | 18 | [8 empty] | 0 | 43 | 0
│├⊙4092@4[卫生间] | 4.32 |  | 18 | [8 empty] | 0 | 43 | 0
│├⊙4093@4[卫生间] | 3.78 |  | 18 | [8 empty] | 154 | 192 | 40.68
│├⊙4094@4[卫生间] | 3.78 |  | 18 | [8 empty] | 154 | 192 | 40.68
│├⊙4095@4[卫生间] | 3.78 |  | 18 | [8 empty] | 215 | 253 | 56.83
│├⊙4096@4[卫生间] | 3.78 |  | 18 | [8 empty] | 215 | 253 | 56.83
│├⊙4097@4[卫生间] | 3.78 |  | 18 | [8 empty] | 215 | 253 | 56.83
│├⊙4098@4[卫生间] | 3.78 |  | 18 | [8 empty] | 154 | 192 | 40.68
│├⊙4099@4[卫生间] | 3.78 |  | 18 | [8 empty] | 215 | 253 | 56.83
│└⊙4100@4[卫生间] | 3.78 |  | 18 | [8 empty] | 154 | 192 | 40.68
├○5层 | 1059.13 | [10 empty] | 41855 |  | 39.52
│├⊙4001@5[起居室] | 37.74 |  | 18 | [8 empty] | 811 | 1188 | 21.48
│├⊙4002@5[起居室] | 37.74 |  | 18 | [8 empty] | 811 | 1188 | 21.48
│├⊙4003@5[起居室] | 37.74 |  | 18 | [8 empty] | 811 | 1188 | 21.48
│├⊙4004@5[起居室] | 37.74 |  | 18 | [8 empty] | 811 | 1188 | 21.48
│├⊙4005@5[起居室] | 37.74 |  | 18 | [8 empty] | 631 | 1009 | 16.72
│├⊙4006@5[起居室] | 37.74 |  | 18 | [8 empty] | 631 | 1009 | 16.72
│├⊙4007@5[起居室] | 37.74 |  | 18 | [8 empty] | 631 | 1009 | 16.72
│├⊙4008@5[起居室] | 37.74 |  | 18 | [8 empty] | 631 | 1009 | 16.72
│├⊙4009@5[起居室] | 30.22 |  | 18 | [8 empty] | 1060 | 1362 | 35.08
│├⊙4010@5[起居室] | 30.22 |  | 18 | [8 empty] | 1060 | 1362 | 35.08
│├⊙4011@5[起居室] | 30.22 |  | 18 | [8 empty] | 1060 | 1362 | 35.08
│├⊙4012@5[起居室] | 30.22 |  | 18 | [8 empty] | 1060 | 1362 | 35.08
│├⊙4017@5[主卧室] | 18.36 |  | 18 | [8 empty] | 825 | 1009 | 44.96
│├⊙4018@5[主卧室] | 18.36 |  | 18 | [8 empty] | 825 | 1009 | 44.96
│├⊙4019@5[主卧室] | 18.36 |  | 18 | [8 empty] | 825 | 1009 | 44.96
│├⊙4020@5[主卧室] | 18.36 |  | 18 | [8 empty] | 825 | 1009 | 44.96
│├⊙4021@5[主卧室] | 17.01 |  | 18 | [8 empty] | 1187 | 1357 | 69.78
│├⊙4022@5[主卧室] | 17.01 |  | 18 | [8 empty] | 1187 | 1357 | 69.78
│├⊙4023@5[主卧室] | 17.01 |  | 18 | [8 empty] | 1187 | 1357 | 69.78
│├⊙4024@5[主卧室] | 17.01 |  | 18 | [8 empty] | 1187 | 1357 | 69.78
│├⊙4025@5[主卧室] | 14.64 |  | 18 | [8 empty] | 585 | 732 | 39.99
│├⊙4026@5[主卧室] | 14.64 |  | 18 | [8 empty] | 585 | 732 | 39.99
│├⊙4027@5[主卧室] | 14.64 |  | 18 | [8 empty] | 585 | 732 | 39.99
│├⊙4028@5[主卧室] | 14.64 |  | 18 | [8 empty] | 585 | 732 | 39.99
│├⊙4029@5[主卧室] | 13.86 |  | 18 | [8 empty] | 1161 | 1300 | 83.79
│├⊙4030@5[主卧室] | 13.86 |  | 18 | [8 empty] | 1161 | 1300 | 83.79
│├⊙4031@5[主卧室] | 13.86 |  | 18 | [8 empty] | 1161 | 1300 | 83.79
│├⊙4032@5[主卧室] | 13.86 |  | 18 | [8 empty] | 1161 | 1300 | 83.79
│├⊙4033@5[主卧室] | 13.68 |  | 18 | [8 empty] | 700 | 837 | 51.17
│├⊙4034@5[主卧室] | 13.68 |  | 18 | [8 empty] | 700 | 837 | 51.17
│├⊙4035@5[主卧室] | 13.68 |  | 18 | [8 empty] | 700 | 837 | 51.17
│├⊙4036@5[主卧室] | 13.68 |  | 18 | [8 empty] | 700 | 837 | 51.17
│├⊙4037@5[主卧室] | 13.47 |  | 18 | [8 empty] | 942 | 1076 | 69.9
│├⊙4038@5[主卧室] | 13.47 |  | 18 | [8 empty] | 942 | 1076 | 69.9
│├⊙4039@5[主卧室] | 13.47 |  | 18 | [8 empty] | 942 | 1076 | 69.9
│├⊙4040@5[主卧室] | 13.47 |  | 18 | [8 empty] | 942 | 1076 | 69.9
│├⊙4045@5[主卧室] | 12.74 |  | 18 | [8 empty] | 330 | 457 | 25.88
│├⊙4046@5[主卧室] | 12.74 |  | 18 | [8 empty] | 330 | 457 | 25.88
│├⊙4047@5[主卧室] | 12.74 |  | 18 | [8 empty] | 330 | 457 | 25.88
│├⊙4048@5[主卧室] | 12.74 |  | 18 | [8 empty] | 330 | 457 | 25.88
│├⊙4049@5[主卧室] | 11.88 |  | 18 | [8 empty] | 663 | 782 | 55.81
│├⊙4050@5[主卧室] | 11.88 |  | 18 | [8 empty] | 663 | 782 | 55.81
│├⊙4051@5[主卧室] | 11.88 |  | 18 | [8 empty] | 663 | 782 | 55.81
│├⊙4052@5[主卧室] | 11.88 |  | 18 | [8 empty] | 663 | 782 | 55.81
│├⊙4057@5[厨房] | 8.1 |  | 18 | [8 empty] | 372 | 453 | 45.95
│├⊙4058@5[厨房] | 8.1 |  | 18 | [8 empty] | 372 | 453 | 45.95
│├⊙4059@5[厨房] | 8.1 |  | 18 | [8 empty] | 372 | 453 | 45.95
│├⊙4060@5[厨房] | 8.1 |  | 18 | [8 empty] | 372 | 453 | 45.95
│├⊙4061@5[厨房] | 7.38 |  | 18 | [8 empty] | 326 | 400 | 44.24
│├⊙4062@5[厨房] | 7.38 |  | 18 | [8 empty] | 326 | 400 | 44.24
│├⊙4063@5[厨房] | 7.38 |  | 18 | [8 empty] | 326 | 400 | 44.24
│├⊙4064@5[厨房] | 7.38 |  | 18 | [8 empty] | 326 | 400 | 44.24
│├⊙4065@5[厨房] | 6.3 |  | 18 | [8 empty] | 372 | 435 | 59.07
│├⊙4066@5[厨房] | 6.3 |  | 18 | [8 empty] | 372 | 435 | 59.07
│├⊙4067@5[厨房] | 6.3 |  | 18 | [8 empty] | 372 | 435 | 59.07
│├⊙4068@5[厨房] | 6.3 |  | 18 | [8 empty] | 372 | 435 | 59.07
│├⊙4069@5[卫生间] | 5.46 |  | 18 | [8 empty] | 129 | 184 | 23.65
│├⊙4070@5[卫生间] | 5.46 |  | 18 | [8 empty] | 129 | 184 | 23.65
│├⊙4071@5[卫生间] | 5.46 |  | 18 | [8 empty] | 129 | 184 | 23.65
│├⊙4072@5[卫生间] | 5.46 |  | 18 | [8 empty] | 129 | 184 | 23.65
│├⊙4085@5[卫生间] | 4.32 |  | 18 | [8 empty] | 0 | 43 | 0
│├⊙4086@5[卫生间] | 4.32 |  | 18 | [8 empty] | 0 | 43 | 0
│├⊙4087@5[卫生间] | 4.32 |  | 18 | [8 empty] | 0 | 43 | 0
│├⊙4088@5[卫生间] | 4.32 |  | 18 | [8 empty] | 0 | 43 | 0
│├⊙4089@5[卫生间] | 4.32 |  | 18 | [8 empty] | 0 | 43 | 0
│├⊙4090@5[卫生间] | 4.32 |  | 18 | [8 empty] | 0 | 43 | 0
│├⊙4091@5[卫生间] | 4.32 |  | 18 | [8 empty] | 0 | 43 | 0
│├⊙4092@5[卫生间] | 4.32 |  | 18 | [8 empty] | 0 | 43 | 0
│├⊙4093@5[卫生间] | 3.78 |  | 18 | [8 empty] | 154 | 192 | 40.68
│├⊙4094@5[卫生间] | 3.78 |  | 18 | [8 empty] | 154 | 192 | 40.68
│├⊙4095@5[卫生间] | 3.78 |  | 18 | [8 empty] | 215 | 253 | 56.83
│├⊙4096@5[卫生间] | 3.78 |  | 18 | [8 empty] | 215 | 253 | 56.83
│├⊙4097@5[卫生间] | 3.78 |  | 18 | [8 empty] | 215 | 253 | 56.83
│├⊙4098@5[卫生间] | 3.78 |  | 18 | [8 empty] | 154 | 192 | 40.68
│├⊙4099@5[卫生间] | 3.78 |  | 18 | [8 empty] | 215 | 253 | 56.83
│└⊙4100@5[卫生间] | 3.78 |  | 18 | [8 empty] | 154 | 192 | 40.68
├○6层 | 1059.13 | [10 empty] | 41855 |  | 39.52
│├⊙4001@6[起居室] | 37.74 |  | 18 | [8 empty] | 811 | 1188 | 21.48
│├⊙4002@6[起居室] | 37.74 |  | 18 | [8 empty] | 811 | 1188 | 21.48
│├⊙4003@6[起居室] | 37.74 |  | 18 | [8 empty] | 811 | 1188 | 21.48
│├⊙4004@6[起居室] | 37.74 |  | 18 | [8 empty] | 811 | 1188 | 21.48
│├⊙4005@6[起居室] | 37.74 |  | 18 | [8 empty] | 631 | 1009 | 16.72
│├⊙4006@6[起居室] | 37.74 |  | 18 | [8 empty] | 631 | 1009 | 16.72
│├⊙4007@6[起居室] | 37.74 |  | 18 | [8 empty] | 631 | 1009 | 16.72
│├⊙4008@6[起居室] | 37.74 |  | 18 | [8 empty] | 631 | 1009 | 16.72
│├⊙4009@6[起居室] | 30.22 |  | 18 | [8 empty] | 1060 | 1362 | 35.08
│├⊙4010@6[起居室] | 30.22 |  | 18 | [8 empty] | 1060 | 1362 | 35.08
│├⊙4011@6[起居室] | 30.22 |  | 18 | [8 empty] | 1060 | 1362 | 35.08
│├⊙4012@6[起居室] | 30.22 |  | 18 | [8 empty] | 1060 | 1362 | 35.08
│├⊙4017@6[主卧室] | 18.36 |  | 18 | [8 empty] | 825 | 1009 | 44.96
│├⊙4018@6[主卧室] | 18.36 |  | 18 | [8 empty] | 825 | 1009 | 44.96
│├⊙4019@6[主卧室] | 18.36 |  | 18 | [8 empty] | 825 | 1009 | 44.96
│├⊙4020@6[主卧室] | 18.36 |  | 18 | [8 empty] | 825 | 1009 | 44.96
│├⊙4021@6[主卧室] | 17.01 |  | 18 | [8 empty] | 1187 | 1357 | 69.78
│├⊙4022@6[主卧室] | 17.01 |  | 18 | [8 empty] | 1187 | 1357 | 69.78
│├⊙4023@6[主卧室] | 17.01 |  | 18 | [8 empty] | 1187 | 1357 | 69.78
│├⊙4024@6[主卧室] | 17.01 |  | 18 | [8 empty] | 1187 | 1357 | 69.78
│├⊙4025@6[主卧室] | 14.64 |  | 18 | [8 empty] | 585 | 732 | 39.99
│├⊙4026@6[主卧室] | 14.64 |  | 18 | [8 empty] | 585 | 732 | 39.99
│├⊙4027@6[主卧室] | 14.64 |  | 18 | [8 empty] | 585 | 732 | 39.99
│├⊙4028@6[主卧室] | 14.64 |  | 18 | [8 empty] | 585 | 732 | 39.99
│├⊙4029@6[主卧室] | 13.86 |  | 18 | [8 empty] | 1161 | 1300 | 83.79
│├⊙4030@6[主卧室] | 13.86 |  | 18 | [8 empty] | 1161 | 1300 | 83.79
│├⊙4031@6[主卧室] | 13.86 |  | 18 | [8 empty] | 1161 | 1300 | 83.79
│├⊙4032@6[主卧室] | 13.86 |  | 18 | [8 empty] | 1161 | 1300 | 83.79
│├⊙4033@6[主卧室] | 13.68 |  | 18 | [8 empty] | 700 | 837 | 51.17
│├⊙4034@6[主卧室] | 13.68 |  | 18 | [8 empty] | 700 | 837 | 51.17
│├⊙4035@6[主卧室] | 13.68 |  | 18 | [8 empty] | 700 | 837 | 51.17
│├⊙4036@6[主卧室] | 13.68 |  | 18 | [8 empty] | 700 | 837 | 51.17
│├⊙4037@6[主卧室] | 13.47 |  | 18 | [8 empty] | 942 | 1076 | 69.9
│├⊙4038@6[主卧室] | 13.47 |  | 18 | [8 empty] | 942 | 1076 | 69.9
│├⊙4039@6[主卧室] | 13.47 |  | 18 | [8 empty] | 942 | 1076 | 69.9
│├⊙4040@6[主卧室] | 13.47 |  | 18 | [8 empty] | 942 | 1076 | 69.9
│├⊙4045@6[主卧室] | 12.74 |  | 18 | [8 empty] | 330 | 457 | 25.88
│├⊙4046@6[主卧室] | 12.74 |  | 18 | [8 empty] | 330 | 457 | 25.88
│├⊙4047@6[主卧室] | 12.74 |  | 18 | [8 empty] | 330 | 457 | 25.88
│├⊙4048@6[主卧室] | 12.74 |  | 18 | [8 empty] | 330 | 457 | 25.88
│├⊙4049@6[主卧室] | 11.88 |  | 18 | [8 empty] | 663 | 782 | 55.81
│├⊙4050@6[主卧室] | 11.88 |  | 18 | [8 empty] | 663 | 782 | 55.81
│├⊙4051@6[主卧室] | 11.88 |  | 18 | [8 empty] | 663 | 782 | 55.81
│├⊙4052@6[主卧室] | 11.88 |  | 18 | [8 empty] | 663 | 782 | 55.81
│├⊙4057@6[厨房] | 8.1 |  | 18 | [8 empty] | 372 | 453 | 45.95
│├⊙4058@6[厨房] | 8.1 |  | 18 | [8 empty] | 372 | 453 | 45.95
│├⊙4059@6[厨房] | 8.1 |  | 18 | [8 empty] | 372 | 453 | 45.95
│├⊙4060@6[厨房] | 8.1 |  | 18 | [8 empty] | 372 | 453 | 45.95
│├⊙4061@6[厨房] | 7.38 |  | 18 | [8 empty] | 326 | 400 | 44.24
│├⊙4062@6[厨房] | 7.38 |  | 18 | [8 empty] | 326 | 400 | 44.24
│├⊙4063@6[厨房] | 7.38 |  | 18 | [8 empty] | 326 | 400 | 44.24
│├⊙4064@6[厨房] | 7.38 |  | 18 | [8 empty] | 326 | 400 | 44.24
│├⊙4065@6[厨房] | 6.3 |  | 18 | [8 empty] | 372 | 435 | 59.07
│├⊙4066@6[厨房] | 6.3 |  | 18 | [8 empty] | 372 | 435 | 59.07
│├⊙4067@6[厨房] | 6.3 |  | 18 | [8 empty] | 372 | 435 | 59.07
│├⊙4068@6[厨房] | 6.3 |  | 18 | [8 empty] | 372 | 435 | 59.07
│├⊙4069@6[卫生间] | 5.46 |  | 18 | [8 empty] | 129 | 184 | 23.65
│├⊙4070@6[卫生间] | 5.46 |  | 18 | [8 empty] | 129 | 184 | 23.65
│├⊙4071@6[卫生间] | 5.46 |  | 18 | [8 empty] | 129 | 184 | 23.65
│├⊙4072@6[卫生间] | 5.46 |  | 18 | [8 empty] | 129 | 184 | 23.65
│├⊙4085@6[卫生间] | 4.32 |  | 18 | [8 empty] | 0 | 43 | 0
│├⊙4086@6[卫生间] | 4.32 |  | 18 | [8 empty] | 0 | 43 | 0
│├⊙4087@6[卫生间] | 4.32 |  | 18 | [8 empty] | 0 | 43 | 0
│├⊙4088@6[卫生间] | 4.32 |  | 18 | [8 empty] | 0 | 43 | 0
│├⊙4089@6[卫生间] | 4.32 |  | 18 | [8 empty] | 0 | 43 | 0
│├⊙4090@6[卫生间] | 4.32 |  | 18 | [8 empty] | 0 | 43 | 0
│├⊙4091@6[卫生间] | 4.32 |  | 18 | [8 empty] | 0 | 43 | 0
│├⊙4092@6[卫生间] | 4.32 |  | 18 | [8 empty] | 0 | 43 | 0
│├⊙4093@6[卫生间] | 3.78 |  | 18 | [8 empty] | 154 | 192 | 40.68
│├⊙4094@6[卫生间] | 3.78 |  | 18 | [8 empty] | 154 | 192 | 40.68
│├⊙4095@6[卫生间] | 3.78 |  | 18 | [8 empty] | 215 | 253 | 56.83
│├⊙4096@6[卫生间] | 3.78 |  | 18 | [8 empty] | 215 | 253 | 56.83
│├⊙4097@6[卫生间] | 3.78 |  | 18 | [8 empty] | 215 | 253 | 56.83
│├⊙4098@6[卫生间] | 3.78 |  | 18 | [8 empty] | 154 | 192 | 40.68
│├⊙4099@6[卫生间] | 3.78 |  | 18 | [8 empty] | 215 | 253 | 56.83
│└⊙4100@6[卫生间] | 3.78 |  | 18 | [8 empty] | 154 | 192 | 40.68
├○7层 | 1059.13 | [10 empty] | 41855 |  | 39.52
│├⊙4001@7[起居室] | 37.74 |  | 18 | [8 empty] | 811 | 1188 | 21.48
│├⊙4002@7[起居室] | 37.74 |  | 18 | [8 empty] | 811 | 1188 | 21.48
│├⊙4003@7[起居室] | 37.74 |  | 18 | [8 empty] | 811 | 1188 | 21.48
│├⊙4004@7[起居室] | 37.74 |  | 18 | [8 empty] | 811 | 1188 | 21.48
│├⊙4005@7[起居室] | 37.74 |  | 18 | [8 empty] | 631 | 1009 | 16.72
│├⊙4006@7[起居室] | 37.74 |  | 18 | [8 empty] | 631 | 1009 | 16.72
│├⊙4007@7[起居室] | 37.74 |  | 18 | [8 empty] | 631 | 1009 | 16.72
│├⊙4008@7[起居室] | 37.74 |  | 18 | [8 empty] | 631 | 1009 | 16.72
│├⊙4009@7[起居室] | 30.22 |  | 18 | [8 empty] | 1060 | 1362 | 35.08
│├⊙4010@7[起居室] | 30.22 |  | 18 | [8 empty] | 1060 | 1362 | 35.08
│├⊙4011@7[起居室] | 30.22 |  | 18 | [8 empty] | 1060 | 1362 | 35.08
│├⊙4012@7[起居室] | 30.22 |  | 18 | [8 empty] | 1060 | 1362 | 35.08
│├⊙4017@7[主卧室] | 18.36 |  | 18 | [8 empty] | 825 | 1009 | 44.96
│├⊙4018@7[主卧室] | 18.36 |  | 18 | [8 empty] | 825 | 1009 | 44.96
│├⊙4019@7[主卧室] | 18.36 |  | 18 | [8 empty] | 825 | 1009 | 44.96
│├⊙4020@7[主卧室] | 18.36 |  | 18 | [8 empty] | 825 | 1009 | 44.96
│├⊙4021@7[主卧室] | 17.01 |  | 18 | [8 empty] | 1187 | 1357 | 69.78
│├⊙4022@7[主卧室] | 17.01 |  | 18 | [8 empty] | 1187 | 1357 | 69.78
│├⊙4023@7[主卧室] | 17.01 |  | 18 | [8 empty] | 1187 | 1357 | 69.78
│├⊙4024@7[主卧室] | 17.01 |  | 18 | [8 empty] | 1187 | 1357 | 69.78
│├⊙4025@7[主卧室] | 14.64 |  | 18 | [8 empty] | 585 | 732 | 39.99
│├⊙4026@7[主卧室] | 14.64 |  | 18 | [8 empty] | 585 | 732 | 39.99
│├⊙4027@7[主卧室] | 14.64 |  | 18 | [8 empty] | 585 | 732 | 39.99
│├⊙4028@7[主卧室] | 14.64 |  | 18 | [8 empty] | 585 | 732 | 39.99
│├⊙4029@7[主卧室] | 13.86 |  | 18 | [8 empty] | 1161 | 1300 | 83.79
│├⊙4030@7[主卧室] | 13.86 |  | 18 | [8 empty] | 1161 | 1300 | 83.79
│├⊙4031@7[主卧室] | 13.86 |  | 18 | [8 empty] | 1161 | 1300 | 83.79
│├⊙4032@7[主卧室] | 13.86 |  | 18 | [8 empty] | 1161 | 1300 | 83.79
│├⊙4033@7[主卧室] | 13.68 |  | 18 | [8 empty] | 700 | 837 | 51.17
│├⊙4034@7[主卧室] | 13.68 |  | 18 | [8 empty] | 700 | 837 | 51.17
│├⊙4035@7[主卧室] | 13.68 |  | 18 | [8 empty] | 700 | 837 | 51.17
│├⊙4036@7[主卧室] | 13.68 |  | 18 | [8 empty] | 700 | 837 | 51.17
│├⊙4037@7[主卧室] | 13.47 |  | 18 | [8 empty] | 942 | 1076 | 69.9
│├⊙4038@7[主卧室] | 13.47 |  | 18 | [8 empty] | 942 | 1076 | 69.9
│├⊙4039@7[主卧室] | 13.47 |  | 18 | [8 empty] | 942 | 1076 | 69.9
│├⊙4040@7[主卧室] | 13.47 |  | 18 | [8 empty] | 942 | 1076 | 69.9
│├⊙4045@7[主卧室] | 12.74 |  | 18 | [8 empty] | 330 | 457 | 25.88
│├⊙4046@7[主卧室] | 12.74 |  | 18 | [8 empty] | 330 | 457 | 25.88
│├⊙4047@7[主卧室] | 12.74 |  | 18 | [8 empty] | 330 | 457 | 25.88
│├⊙4048@7[主卧室] | 12.74 |  | 18 | [8 empty] | 330 | 457 | 25.88
│├⊙4049@7[主卧室] | 11.88 |  | 18 | [8 empty] | 663 | 782 | 55.81
│├⊙4050@7[主卧室] | 11.88 |  | 18 | [8 empty] | 663 | 782 | 55.81
│├⊙4051@7[主卧室] | 11.88 |  | 18 | [8 empty] | 663 | 782 | 55.81
│├⊙4052@7[主卧室] | 11.88 |  | 18 | [8 empty] | 663 | 782 | 55.81
│├⊙4057@7[厨房] | 8.1 |  | 18 | [8 empty] | 372 | 453 | 45.95
│├⊙4058@7[厨房] | 8.1 |  | 18 | [8 empty] | 372 | 453 | 45.95
│├⊙4059@7[厨房] | 8.1 |  | 18 | [8 empty] | 372 | 453 | 45.95
│├⊙4060@7[厨房] | 8.1 |  | 18 | [8 empty] | 372 | 453 | 45.95
│├⊙4061@7[厨房] | 7.38 |  | 18 | [8 empty] | 326 | 400 | 44.24
│├⊙4062@7[厨房] | 7.38 |  | 18 | [8 empty] | 326 | 400 | 44.24
│├⊙4063@7[厨房] | 7.38 |  | 18 | [8 empty] | 326 | 400 | 44.24
│├⊙4064@7[厨房] | 7.38 |  | 18 | [8 empty] | 326 | 400 | 44.24
│├⊙4065@7[厨房] | 6.3 |  | 18 | [8 empty] | 372 | 435 | 59.07
│├⊙4066@7[厨房] | 6.3 |  | 18 | [8 empty] | 372 | 435 | 59.07
│├⊙4067@7[厨房] | 6.3 |  | 18 | [8 empty] | 372 | 435 | 59.07
│├⊙4068@7[厨房] | 6.3 |  | 18 | [8 empty] | 372 | 435 | 59.07
│├⊙4069@7[卫生间] | 5.46 |  | 18 | [8 empty] | 129 | 184 | 23.65
│├⊙4070@7[卫生间] | 5.46 |  | 18 | [8 empty] | 129 | 184 | 23.65
│├⊙4071@7[卫生间] | 5.46 |  | 18 | [8 empty] | 129 | 184 | 23.65
│├⊙4072@7[卫生间] | 5.46 |  | 18 | [8 empty] | 129 | 184 | 23.65
│├⊙4085@7[卫生间] | 4.32 |  | 18 | [8 empty] | 0 | 43 | 0
│├⊙4086@7[卫生间] | 4.32 |  | 18 | [8 empty] | 0 | 43 | 0
│├⊙4087@7[卫生间] | 4.32 |  | 18 | [8 empty] | 0 | 43 | 0
│├⊙4088@7[卫生间] | 4.32 |  | 18 | [8 empty] | 0 | 43 | 0
│├⊙4089@7[卫生间] | 4.32 |  | 18 | [8 empty] | 0 | 43 | 0
│├⊙4090@7[卫生间] | 4.32 |  | 18 | [8 empty] | 0 | 43 | 0
│├⊙4091@7[卫生间] | 4.32 |  | 18 | [8 empty] | 0 | 43 | 0
│├⊙4092@7[卫生间] | 4.32 |  | 18 | [8 empty] | 0 | 43 | 0
│├⊙4093@7[卫生间] | 3.78 |  | 18 | [8 empty] | 154 | 192 | 40.68
│├⊙4094@7[卫生间] | 3.78 |  | 18 | [8 empty] | 154 | 192 | 40.68
│├⊙4095@7[卫生间] | 3.78 |  | 18 | [8 empty] | 215 | 253 | 56.83
│├⊙4096@7[卫生间] | 3.78 |  | 18 | [8 empty] | 215 | 253 | 56.83
│├⊙4097@7[卫生间] | 3.78 |  | 18 | [8 empty] | 215 | 253 | 56.83
│├⊙4098@7[卫生间] | 3.78 |  | 18 | [8 empty] | 154 | 192 | 40.68
│├⊙4099@7[卫生间] | 3.78 |  | 18 | [8 empty] | 215 | 253 | 56.83
│└⊙4100@7[卫生间] | 3.78 |  | 18 | [8 empty] | 154 | 192 | 40.68
├○8层 | 1059.13 | [10 empty] | 41855 |  | 39.52
│├⊙4001@8[起居室] | 37.74 |  | 18 | [8 empty] | 811 | 1188 | 21.48
│├⊙4002@8[起居室] | 37.74 |  | 18 | [8 empty] | 811 | 1188 | 21.48
│├⊙4003@8[起居室] | 37.74 |  | 18 | [8 empty] | 811 | 1188 | 21.48
│├⊙4004@8[起居室] | 37.74 |  | 18 | [8 empty] | 811 | 1188 | 21.48
│├⊙4005@8[起居室] | 37.74 |  | 18 | [8 empty] | 631 | 1009 | 16.72
│├⊙4006@8[起居室] | 37.74 |  | 18 | [8 empty] | 631 | 1009 | 16.72
│├⊙4007@8[起居室] | 37.74 |  | 18 | [8 empty] | 631 | 1009 | 16.72
│├⊙4008@8[起居室] | 37.74 |  | 18 | [8 empty] | 631 | 1009 | 16.72
│├⊙4009@8[起居室] | 30.22 |  | 18 | [8 empty] | 1060 | 1362 | 35.08
│├⊙4010@8[起居室] | 30.22 |  | 18 | [8 empty] | 1060 | 1362 | 35.08
│├⊙4011@8[起居室] | 30.22 |  | 18 | [8 empty] | 1060 | 1362 | 35.08
│├⊙4012@8[起居室] | 30.22 |  | 18 | [8 empty] | 1060 | 1362 | 35.08
│├⊙4017@8[主卧室] | 18.36 |  | 18 | [8 empty] | 825 | 1009 | 44.96
│├⊙4018@8[主卧室] | 18.36 |  | 18 | [8 empty] | 825 | 1009 | 44.96
│├⊙4019@8[主卧室] | 18.36 |  | 18 | [8 empty] | 825 | 1009 | 44.96
│├⊙4020@8[主卧室] | 18.36 |  | 18 | [8 empty] | 825 | 1009 | 44.96
│├⊙4021@8[主卧室] | 17.01 |  | 18 | [8 empty] | 1187 | 1357 | 69.78
│├⊙4022@8[主卧室] | 17.01 |  | 18 | [8 empty] | 1187 | 1357 | 69.78
│├⊙4023@8[主卧室] | 17.01 |  | 18 | [8 empty] | 1187 | 1357 | 69.78
│├⊙4024@8[主卧室] | 17.01 |  | 18 | [8 empty] | 1187 | 1357 | 69.78
│├⊙4025@8[主卧室] | 14.64 |  | 18 | [8 empty] | 585 | 732 | 39.99
│├⊙4026@8[主卧室] | 14.64 |  | 18 | [8 empty] | 585 | 732 | 39.99
│├⊙4027@8[主卧室] | 14.64 |  | 18 | [8 empty] | 585 | 732 | 39.99
│├⊙4028@8[主卧室] | 14.64 |  | 18 | [8 empty] | 585 | 732 | 39.99
│├⊙4029@8[主卧室] | 13.86 |  | 18 | [8 empty] | 1161 | 1300 | 83.79
│├⊙4030@8[主卧室] | 13.86 |  | 18 | [8 empty] | 1161 | 1300 | 83.79
│├⊙4031@8[主卧室] | 13.86 |  | 18 | [8 empty] | 1161 | 1300 | 83.79
│├⊙4032@8[主卧室] | 13.86 |  | 18 | [8 empty] | 1161 | 1300 | 83.79
│├⊙4033@8[主卧室] | 13.68 |  | 18 | [8 empty] | 700 | 837 | 51.17
│├⊙4034@8[主卧室] | 13.68 |  | 18 | [8 empty] | 700 | 837 | 51.17
│├⊙4035@8[主卧室] | 13.68 |  | 18 | [8 empty] | 700 | 837 | 51.17
│├⊙4036@8[主卧室] | 13.68 |  | 18 | [8 empty] | 700 | 837 | 51.17
│├⊙4037@8[主卧室] | 13.47 |  | 18 | [8 empty] | 942 | 1076 | 69.9
│├⊙4038@8[主卧室] | 13.47 |  | 18 | [8 empty] | 942 | 1076 | 69.9
│├⊙4039@8[主卧室] | 13.47 |  | 18 | [8 empty] | 942 | 1076 | 69.9
│├⊙4040@8[主卧室] | 13.47 |  | 18 | [8 empty] | 942 | 1076 | 69.9
│├⊙4045@8[主卧室] | 12.74 |  | 18 | [8 empty] | 330 | 457 | 25.88
│├⊙4046@8[主卧室] | 12.74 |  | 18 | [8 empty] | 330 | 457 | 25.88
│├⊙4047@8[主卧室] | 12.74 |  | 18 | [8 empty] | 330 | 457 | 25.88
│├⊙4048@8[主卧室] | 12.74 |  | 18 | [8 empty] | 330 | 457 | 25.88
│├⊙4049@8[主卧室] | 11.88 |  | 18 | [8 empty] | 663 | 782 | 55.81
│├⊙4050@8[主卧室] | 11.88 |  | 18 | [8 empty] | 663 | 782 | 55.81
│├⊙4051@8[主卧室] | 11.88 |  | 18 | [8 empty] | 663 | 782 | 55.81
│├⊙4052@8[主卧室] | 11.88 |  | 18 | [8 empty] | 663 | 782 | 55.81
│├⊙4057@8[厨房] | 8.1 |  | 18 | [8 empty] | 372 | 453 | 45.95
│├⊙4058@8[厨房] | 8.1 |  | 18 | [8 empty] | 372 | 453 | 45.95
│├⊙4059@8[厨房] | 8.1 |  | 18 | [8 empty] | 372 | 453 | 45.95
│├⊙4060@8[厨房] | 8.1 |  | 18 | [8 empty] | 372 | 453 | 45.95
│├⊙4061@8[厨房] | 7.38 |  | 18 | [8 empty] | 326 | 400 | 44.24
│├⊙4062@8[厨房] | 7.38 |  | 18 | [8 empty] | 326 | 400 | 44.24
│├⊙4063@8[厨房] | 7.38 |  | 18 | [8 empty] | 326 | 400 | 44.24
│├⊙4064@8[厨房] | 7.38 |  | 18 | [8 empty] | 326 | 400 | 44.24
│├⊙4065@8[厨房] | 6.3 |  | 18 | [8 empty] | 372 | 435 | 59.07
│├⊙4066@8[厨房] | 6.3 |  | 18 | [8 empty] | 372 | 435 | 59.07
│├⊙4067@8[厨房] | 6.3 |  | 18 | [8 empty] | 372 | 435 | 59.07
│├⊙4068@8[厨房] | 6.3 |  | 18 | [8 empty] | 372 | 435 | 59.07
│├⊙4069@8[卫生间] | 5.46 |  | 18 | [8 empty] | 129 | 184 | 23.65
│├⊙4070@8[卫生间] | 5.46 |  | 18 | [8 empty] | 129 | 184 | 23.65
│├⊙4071@8[卫生间] | 5.46 |  | 18 | [8 empty] | 129 | 184 | 23.65
│├⊙4072@8[卫生间] | 5.46 |  | 18 | [8 empty] | 129 | 184 | 23.65
│├⊙4085@8[卫生间] | 4.32 |  | 18 | [8 empty] | 0 | 43 | 0
│├⊙4086@8[卫生间] | 4.32 |  | 18 | [8 empty] | 0 | 43 | 0
│├⊙4087@8[卫生间] | 4.32 |  | 18 | [8 empty] | 0 | 43 | 0
│├⊙4088@8[卫生间] | 4.32 |  | 18 | [8 empty] | 0 | 43 | 0
│├⊙4089@8[卫生间] | 4.32 |  | 18 | [8 empty] | 0 | 43 | 0
│├⊙4090@8[卫生间] | 4.32 |  | 18 | [8 empty] | 0 | 43 | 0
│├⊙4091@8[卫生间] | 4.32 |  | 18 | [8 empty] | 0 | 43 | 0
│├⊙4092@8[卫生间] | 4.32 |  | 18 | [8 empty] | 0 | 43 | 0
│├⊙4093@8[卫生间] | 3.78 |  | 18 | [8 empty] | 154 | 192 | 40.68
│├⊙4094@8[卫生间] | 3.78 |  | 18 | [8 empty] | 154 | 192 | 40.68
│├⊙4095@8[卫生间] | 3.78 |  | 18 | [8 empty] | 215 | 253 | 56.83
│├⊙4096@8[卫生间] | 3.78 |  | 18 | [8 empty] | 215 | 253 | 56.83
│├⊙4097@8[卫生间] | 3.78 |  | 18 | [8 empty] | 215 | 253 | 56.83
│├⊙4098@8[卫生间] | 3.78 |  | 18 | [8 empty] | 154 | 192 | 40.68
│├⊙4099@8[卫生间] | 3.78 |  | 18 | [8 empty] | 215 | 253 | 56.83
│└⊙4100@8[卫生间] | 3.78 |  | 18 | [8 empty] | 154 | 192 | 40.68
├○9层 | 1059.13 | [10 empty] | 41855 |  | 39.52
│├⊙4001@9[起居室] | 37.74 |  | 18 | [8 empty] | 811 | 1188 | 21.48
│├⊙4002@9[起居室] | 37.74 |  | 18 | [8 empty] | 811 | 1188 | 21.48
│├⊙4003@9[起居室] | 37.74 |  | 18 | [8 empty] | 811 | 1188 | 21.48
│├⊙4004@9[起居室] | 37.74 |  | 18 | [8 empty] | 811 | 1188 | 21.48
│├⊙4005@9[起居室] | 37.74 |  | 18 | [8 empty] | 631 | 1009 | 16.72
│├⊙4006@9[起居室] | 37.74 |  | 18 | [8 empty] | 631 | 1009 | 16.72
│├⊙4007@9[起居室] | 37.74 |  | 18 | [8 empty] | 631 | 1009 | 16.72
│├⊙4008@9[起居室] | 37.74 |  | 18 | [8 empty] | 631 | 1009 | 16.72
│├⊙4009@9[起居室] | 30.22 |  | 18 | [8 empty] | 1060 | 1362 | 35.08
│├⊙4010@9[起居室] | 30.22 |  | 18 | [8 empty] | 1060 | 1362 | 35.08
│├⊙4011@9[起居室] | 30.22 |  | 18 | [8 empty] | 1060 | 1362 | 35.08
│├⊙4012@9[起居室] | 30.22 |  | 18 | [8 empty] | 1060 | 1362 | 35.08
│├⊙4017@9[主卧室] | 18.36 |  | 18 | [8 empty] | 825 | 1009 | 44.96
│├⊙4018@9[主卧室] | 18.36 |  | 18 | [8 empty] | 825 | 1009 | 44.96
│├⊙4019@9[主卧室] | 18.36 |  | 18 | [8 empty] | 825 | 1009 | 44.96
│├⊙4020@9[主卧室] | 18.36 |  | 18 | [8 empty] | 825 | 1009 | 44.96
│├⊙4021@9[主卧室] | 17.01 |  | 18 | [8 empty] | 1187 | 1357 | 69.78
│├⊙4022@9[主卧室] | 17.01 |  | 18 | [8 empty] | 1187 | 1357 | 69.78
│├⊙4023@9[主卧室] | 17.01 |  | 18 | [8 empty] | 1187 | 1357 | 69.78
│├⊙4024@9[主卧室] | 17.01 |  | 18 | [8 empty] | 1187 | 1357 | 69.78
│├⊙4025@9[主卧室] | 14.64 |  | 18 | [8 empty] | 585 | 732 | 39.99
│├⊙4026@9[主卧室] | 14.64 |  | 18 | [8 empty] | 585 | 732 | 39.99
│├⊙4027@9[主卧室] | 14.64 |  | 18 | [8 empty] | 585 | 732 | 39.99
│├⊙4028@9[主卧室] | 14.64 |  | 18 | [8 empty] | 585 | 732 | 39.99
│├⊙4029@9[主卧室] | 13.86 |  | 18 | [8 empty] | 1161 | 1300 | 83.79
│├⊙4030@9[主卧室] | 13.86 |  | 18 | [8 empty] | 1161 | 1300 | 83.79
│├⊙4031@9[主卧室] | 13.86 |  | 18 | [8 empty] | 1161 | 1300 | 83.79
│├⊙4032@9[主卧室] | 13.86 |  | 18 | [8 empty] | 1161 | 1300 | 83.79
│├⊙4033@9[主卧室] | 13.68 |  | 18 | [8 empty] | 700 | 837 | 51.17
│├⊙4034@9[主卧室] | 13.68 |  | 18 | [8 empty] | 700 | 837 | 51.17
│├⊙4035@9[主卧室] | 13.68 |  | 18 | [8 empty] | 700 | 837 | 51.17
│├⊙4036@9[主卧室] | 13.68 |  | 18 | [8 empty] | 700 | 837 | 51.17
│├⊙4037@9[主卧室] | 13.47 |  | 18 | [8 empty] | 942 | 1076 | 69.9
│├⊙4038@9[主卧室] | 13.47 |  | 18 | [8 empty] | 942 | 1076 | 69.9
│├⊙4039@9[主卧室] | 13.47 |  | 18 | [8 empty] | 942 | 1076 | 69.9
│├⊙4040@9[主卧室] | 13.47 |  | 18 | [8 empty] | 942 | 1076 | 69.9
│├⊙4045@9[主卧室] | 12.74 |  | 18 | [8 empty] | 330 | 457 | 25.88
│├⊙4046@9[主卧室] | 12.74 |  | 18 | [8 empty] | 330 | 457 | 25.88
│├⊙4047@9[主卧室] | 12.74 |  | 18 | [8 empty] | 330 | 457 | 25.88
│├⊙4048@9[主卧室] | 12.74 |  | 18 | [8 empty] | 330 | 457 | 25.88
│├⊙4049@9[主卧室] | 11.88 |  | 18 | [8 empty] | 663 | 782 | 55.81
│├⊙4050@9[主卧室] | 11.88 |  | 18 | [8 empty] | 663 | 782 | 55.81
│├⊙4051@9[主卧室] | 11.88 |  | 18 | [8 empty] | 663 | 782 | 55.81
│├⊙4052@9[主卧室] | 11.88 |  | 18 | [8 empty] | 663 | 782 | 55.81
│├⊙4057@9[厨房] | 8.1 |  | 18 | [8 empty] | 372 | 453 | 45.95
│├⊙4058@9[厨房] | 8.1 |  | 18 | [8 empty] | 372 | 453 | 45.95
│├⊙4059@9[厨房] | 8.1 |  | 18 | [8 empty] | 372 | 453 | 45.95
│├⊙4060@9[厨房] | 8.1 |  | 18 | [8 empty] | 372 | 453 | 45.95
│├⊙4061@9[厨房] | 7.38 |  | 18 | [8 empty] | 326 | 400 | 44.24
│├⊙4062@9[厨房] | 7.38 |  | 18 | [8 empty] | 326 | 400 | 44.24
│├⊙4063@9[厨房] | 7.38 |  | 18 | [8 empty] | 326 | 400 | 44.24
│├⊙4064@9[厨房] | 7.38 |  | 18 | [8 empty] | 326 | 400 | 44.24
│├⊙4065@9[厨房] | 6.3 |  | 18 | [8 empty] | 372 | 435 | 59.07
│├⊙4066@9[厨房] | 6.3 |  | 18 | [8 empty] | 372 | 435 | 59.07
│├⊙4067@9[厨房] | 6.3 |  | 18 | [8 empty] | 372 | 435 | 59.07
│├⊙4068@9[厨房] | 6.3 |  | 18 | [8 empty] | 372 | 435 | 59.07
│├⊙4069@9[卫生间] | 5.46 |  | 18 | [8 empty] | 129 | 184 | 23.65
│├⊙4070@9[卫生间] | 5.46 |  | 18 | [8 empty] | 129 | 184 | 23.65
│├⊙4071@9[卫生间] | 5.46 |  | 18 | [8 empty] | 129 | 184 | 23.65
│├⊙4072@9[卫生间] | 5.46 |  | 18 | [8 empty] | 129 | 184 | 23.65
│├⊙4085@9[卫生间] | 4.32 |  | 18 | [8 empty] | 0 | 43 | 0
│├⊙4086@9[卫生间] | 4.32 |  | 18 | [8 empty] | 0 | 43 | 0
│├⊙4087@9[卫生间] | 4.32 |  | 18 | [8 empty] | 0 | 43 | 0
│├⊙4088@9[卫生间] | 4.32 |  | 18 | [8 empty] | 0 | 43 | 0
│├⊙4089@9[卫生间] | 4.32 |  | 18 | [8 empty] | 0 | 43 | 0
│├⊙4090@9[卫生间] | 4.32 |  | 18 | [8 empty] | 0 | 43 | 0
│├⊙4091@9[卫生间] | 4.32 |  | 18 | [8 empty] | 0 | 43 | 0
│├⊙4092@9[卫生间] | 4.32 |  | 18 | [8 empty] | 0 | 43 | 0
│├⊙4093@9[卫生间] | 3.78 |  | 18 | [8 empty] | 154 | 192 | 40.68
│├⊙4094@9[卫生间] | 3.78 |  | 18 | [8 empty] | 154 | 192 | 40.68
│├⊙4095@9[卫生间] | 3.78 |  | 18 | [8 empty] | 215 | 253 | 56.83
│├⊙4096@9[卫生间] | 3.78 |  | 18 | [8 empty] | 215 | 253 | 56.83
│├⊙4097@9[卫生间] | 3.78 |  | 18 | [8 empty] | 215 | 253 | 56.83
│├⊙4098@9[卫生间] | 3.78 |  | 18 | [8 empty] | 154 | 192 | 40.68
│├⊙4099@9[卫生间] | 3.78 |  | 18 | [8 empty] | 215 | 253 | 56.83
│└⊙4100@9[卫生间] | 3.78 |  | 18 | [8 empty] | 154 | 192 | 40.68
├○10层 | 1059.13 | [10 empty] | 41855 |  | 39.52
│├⊙4001@10[起居室] | 37.74 |  | 18 | [8 empty] | 811 | 1188 | 21.48
│├⊙4002@10[起居室] | 37.74 |  | 18 | [8 empty] | 811 | 1188 | 21.48
│├⊙4003@10[起居室] | 37.74 |  | 18 | [8 empty] | 811 | 1188 | 21.48
│├⊙4004@10[起居室] | 37.74 |  | 18 | [8 empty] | 811 | 1188 | 21.48
│├⊙4005@10[起居室] | 37.74 |  | 18 | [8 empty] | 631 | 1009 | 16.72
│├⊙4006@10[起居室] | 37.74 |  | 18 | [8 empty] | 631 | 1009 | 16.72
│├⊙4007@10[起居室] | 37.74 |  | 18 | [8 empty] | 631 | 1009 | 16.72
│├⊙4008@10[起居室] | 37.74 |  | 18 | [8 empty] | 631 | 1009 | 16.72
│├⊙4009@10[起居室] | 30.22 |  | 18 | [8 empty] | 1060 | 1362 | 35.08
│├⊙4010@10[起居室] | 30.22 |  | 18 | [8 empty] | 1060 | 1362 | 35.08
│├⊙4011@10[起居室] | 30.22 |  | 18 | [8 empty] | 1060 | 1362 | 35.08
│├⊙4012@10[起居室] | 30.22 |  | 18 | [8 empty] | 1060 | 1362 | 35.08
│├⊙4017@10[主卧室] | 18.36 |  | 18 | [8 empty] | 825 | 1009 | 44.96
│├⊙4018@10[主卧室] | 18.36 |  | 18 | [8 empty] | 825 | 1009 | 44.96
│├⊙4019@10[主卧室] | 18.36 |  | 18 | [8 empty] | 825 | 1009 | 44.96
│├⊙4020@10[主卧室] | 18.36 |  | 18 | [8 empty] | 825 | 1009 | 44.96
│├⊙4021@10[主卧室] | 17.01 |  | 18 | [8 empty] | 1187 | 1357 | 69.78
│├⊙4022@10[主卧室] | 17.01 |  | 18 | [8 empty] | 1187 | 1357 | 69.78
│├⊙4023@10[主卧室] | 17.01 |  | 18 | [8 empty] | 1187 | 1357 | 69.78
│├⊙4024@10[主卧室] | 17.01 |  | 18 | [8 empty] | 1187 | 1357 | 69.78
│├⊙4025@10[主卧室] | 14.64 |  | 18 | [8 empty] | 585 | 732 | 39.99
│├⊙4026@10[主卧室] | 14.64 |  | 18 | [8 empty] | 585 | 732 | 39.99
│├⊙4027@10[主卧室] | 14.64 |  | 18 | [8 empty] | 585 | 732 | 39.99
│├⊙4028@10[主卧室] | 14.64 |  | 18 | [8 empty] | 585 | 732 | 39.99
│├⊙4029@10[主卧室] | 13.86 |  | 18 | [8 empty] | 1161 | 1300 | 83.79
│├⊙4030@10[主卧室] | 13.86 |  | 18 | [8 empty] | 1161 | 1300 | 83.79
│├⊙4031@10[主卧室] | 13.86 |  | 18 | [8 empty] | 1161 | 1300 | 83.79
│├⊙4032@10[主卧室] | 13.86 |  | 18 | [8 empty] | 1161 | 1300 | 83.79
│├⊙4033@10[主卧室] | 13.68 |  | 18 | [8 empty] | 700 | 837 | 51.17
│├⊙4034@10[主卧室] | 13.68 |  | 18 | [8 empty] | 700 | 837 | 51.17
│├⊙4035@10[主卧室] | 13.68 |  | 18 | [8 empty] | 700 | 837 | 51.17
│├⊙4036@10[主卧室] | 13.68 |  | 18 | [8 empty] | 700 | 837 | 51.17
│├⊙4037@10[主卧室] | 13.47 |  | 18 | [8 empty] | 942 | 1076 | 69.9
│├⊙4038@10[主卧室] | 13.47 |  | 18 | [8 empty] | 942 | 1076 | 69.9
│├⊙4039@10[主卧室] | 13.47 |  | 18 | [8 empty] | 942 | 1076 | 69.9
│├⊙4040@10[主卧室] | 13.47 |  | 18 | [8 empty] | 942 | 1076 | 69.9
│├⊙4045@10[主卧室] | 12.74 |  | 18 | [8 empty] | 330 | 457 | 25.88
│├⊙4046@10[主卧室] | 12.74 |  | 18 | [8 empty] | 330 | 457 | 25.88
│├⊙4047@10[主卧室] | 12.74 |  | 18 | [8 empty] | 330 | 457 | 25.88
│├⊙4048@10[主卧室] | 12.74 |  | 18 | [8 empty] | 330 | 457 | 25.88
│├⊙4049@10[主卧室] | 11.88 |  | 18 | [8 empty] | 663 | 782 | 55.81
│├⊙4050@10[主卧室] | 11.88 |  | 18 | [8 empty] | 663 | 782 | 55.81
│├⊙4051@10[主卧室] | 11.88 |  | 18 | [8 empty] | 663 | 782 | 55.81
│├⊙4052@10[主卧室] | 11.88 |  | 18 | [8 empty] | 663 | 782 | 55.81
│├⊙4057@10[厨房] | 8.1 |  | 18 | [8 empty] | 372 | 453 | 45.95
│├⊙4058@10[厨房] | 8.1 |  | 18 | [8 empty] | 372 | 453 | 45.95
│├⊙4059@10[厨房] | 8.1 |  | 18 | [8 empty] | 372 | 453 | 45.95
│├⊙4060@10[厨房] | 8.1 |  | 18 | [8 empty] | 372 | 453 | 45.95
│├⊙4061@10[厨房] | 7.38 |  | 18 | [8 empty] | 326 | 400 | 44.24
│├⊙4062@10[厨房] | 7.38 |  | 18 | [8 empty] | 326 | 400 | 44.24
│├⊙4063@10[厨房] | 7.38 |  | 18 | [8 empty] | 326 | 400 | 44.24
│├⊙4064@10[厨房] | 7.38 |  | 18 | [8 empty] | 326 | 400 | 44.24
│├⊙4065@10[厨房] | 6.3 |  | 18 | [8 empty] | 372 | 435 | 59.07
│├⊙4066@10[厨房] | 6.3 |  | 18 | [8 empty] | 372 | 435 | 59.07
│├⊙4067@10[厨房] | 6.3 |  | 18 | [8 empty] | 372 | 435 | 59.07
│├⊙4068@10[厨房] | 6.3 |  | 18 | [8 empty] | 372 | 435 | 59.07
│├⊙4069@10[卫生间] | 5.46 |  | 18 | [8 empty] | 129 | 184 | 23.65
│├⊙4070@10[卫生间] | 5.46 |  | 18 | [8 empty] | 129 | 184 | 23.65
│├⊙4071@10[卫生间] | 5.46 |  | 18 | [8 empty] | 129 | 184 | 23.65
│├⊙4072@10[卫生间] | 5.46 |  | 18 | [8 empty] | 129 | 184 | 23.65
│├⊙4085@10[卫生间] | 4.32 |  | 18 | [8 empty] | 0 | 43 | 0
│├⊙4086@10[卫生间] | 4.32 |  | 18 | [8 empty] | 0 | 43 | 0
│├⊙4087@10[卫生间] | 4.32 |  | 18 | [8 empty] | 0 | 43 | 0
│├⊙4088@10[卫生间] | 4.32 |  | 18 | [8 empty] | 0 | 43 | 0
│├⊙4089@10[卫生间] | 4.32 |  | 18 | [8 empty] | 0 | 43 | 0
│├⊙4090@10[卫生间] | 4.32 |  | 18 | [8 empty] | 0 | 43 | 0
│├⊙4091@10[卫生间] | 4.32 |  | 18 | [8 empty] | 0 | 43 | 0
│├⊙4092@10[卫生间] | 4.32 |  | 18 | [8 empty] | 0 | 43 | 0
│├⊙4093@10[卫生间] | 3.78 |  | 18 | [8 empty] | 154 | 192 | 40.68
│├⊙4094@10[卫生间] | 3.78 |  | 18 | [8 empty] | 154 | 192 | 40.68
│├⊙4095@10[卫生间] | 3.78 |  | 18 | [8 empty] | 215 | 253 | 56.83
│├⊙4096@10[卫生间] | 3.78 |  | 18 | [8 empty] | 215 | 253 | 56.83
│├⊙4097@10[卫生间] | 3.78 |  | 18 | [8 empty] | 215 | 253 | 56.83
│├⊙4098@10[卫生间] | 3.78 |  | 18 | [8 empty] | 154 | 192 | 40.68
│├⊙4099@10[卫生间] | 3.78 |  | 18 | [8 empty] | 215 | 253 | 56.83
│└⊙4100@10[卫生间] | 3.78 |  | 18 | [8 empty] | 154 | 192 | 40.68
├○11层 | 1059.13 | [10 empty] | 41855 |  | 39.52
│├⊙4001@11[起居室] | 37.74 |  | 18 | [8 empty] | 811 | 1188 | 21.48
│├⊙4002@11[起居室] | 37.74 |  | 18 | [8 empty] | 811 | 1188 | 21.48
│├⊙4003@11[起居室] | 37.74 |  | 18 | [8 empty] | 811 | 1188 | 21.48
│├⊙4004@11[起居室] | 37.74 |  | 18 | [8 empty] | 811 | 1188 | 21.48
│├⊙4005@11[起居室] | 37.74 |  | 18 | [8 empty] | 631 | 1009 | 16.72
│├⊙4006@11[起居室] | 37.74 |  | 18 | [8 empty] | 631 | 1009 | 16.72
│├⊙4007@11[起居室] | 37.74 |  | 18 | [8 empty] | 631 | 1009 | 16.72
│├⊙4008@11[起居室] | 37.74 |  | 18 | [8 empty] | 631 | 1009 | 16.72
│├⊙4009@11[起居室] | 30.22 |  | 18 | [8 empty] | 1060 | 1362 | 35.08
│├⊙4010@11[起居室] | 30.22 |  | 18 | [8 empty] | 1060 | 1362 | 35.08
│├⊙4011@11[起居室] | 30.22 |  | 18 | [8 empty] | 1060 | 1362 | 35.08
│├⊙4012@11[起居室] | 30.22 |  | 18 | [8 empty] | 1060 | 1362 | 35.08
│├⊙4017@11[主卧室] | 18.36 |  | 18 | [8 empty] | 825 | 1009 | 44.96
│├⊙4018@11[主卧室] | 18.36 |  | 18 | [8 empty] | 825 | 1009 | 44.96
│├⊙4019@11[主卧室] | 18.36 |  | 18 | [8 empty] | 825 | 1009 | 44.96
│├⊙4020@11[主卧室] | 18.36 |  | 18 | [8 empty] | 825 | 1009 | 44.96
│├⊙4021@11[主卧室] | 17.01 |  | 18 | [8 empty] | 1187 | 1357 | 69.78
│├⊙4022@11[主卧室] | 17.01 |  | 18 | [8 empty] | 1187 | 1357 | 69.78
│├⊙4023@11[主卧室] | 17.01 |  | 18 | [8 empty] | 1187 | 1357 | 69.78
│├⊙4024@11[主卧室] | 17.01 |  | 18 | [8 empty] | 1187 | 1357 | 69.78
│├⊙4025@11[主卧室] | 14.64 |  | 18 | [8 empty] | 585 | 732 | 39.99
│├⊙4026@11[主卧室] | 14.64 |  | 18 | [8 empty] | 585 | 732 | 39.99
│├⊙4027@11[主卧室] | 14.64 |  | 18 | [8 empty] | 585 | 732 | 39.99
│├⊙4028@11[主卧室] | 14.64 |  | 18 | [8 empty] | 585 | 732 | 39.99
│├⊙4029@11[主卧室] | 13.86 |  | 18 | [8 empty] | 1161 | 1300 | 83.79
│├⊙4030@11[主卧室] | 13.86 |  | 18 | [8 empty] | 1161 | 1300 | 83.79
│├⊙4031@11[主卧室] | 13.86 |  | 18 | [8 empty] | 1161 | 1300 | 83.79
│├⊙4032@11[主卧室] | 13.86 |  | 18 | [8 empty] | 1161 | 1300 | 83.79
│├⊙4033@11[主卧室] | 13.68 |  | 18 | [8 empty] | 700 | 837 | 51.17
│├⊙4034@11[主卧室] | 13.68 |  | 18 | [8 empty] | 700 | 837 | 51.17
│├⊙4035@11[主卧室] | 13.68 |  | 18 | [8 empty] | 700 | 837 | 51.17
│├⊙4036@11[主卧室] | 13.68 |  | 18 | [8 empty] | 700 | 837 | 51.17
│├⊙4037@11[主卧室] | 13.47 |  | 18 | [8 empty] | 942 | 1076 | 69.9
│├⊙4038@11[主卧室] | 13.47 |  | 18 | [8 empty] | 942 | 1076 | 69.9
│├⊙4039@11[主卧室] | 13.47 |  | 18 | [8 empty] | 942 | 1076 | 69.9
│├⊙4040@11[主卧室] | 13.47 |  | 18 | [8 empty] | 942 | 1076 | 69.9
│├⊙4045@11[主卧室] | 12.74 |  | 18 | [8 empty] | 330 | 457 | 25.88
│├⊙4046@11[主卧室] | 12.74 |  | 18 | [8 empty] | 330 | 457 | 25.88
│├⊙4047@11[主卧室] | 12.74 |  | 18 | [8 empty] | 330 | 457 | 25.88
│├⊙4048@11[主卧室] | 12.74 |  | 18 | [8 empty] | 330 | 457 | 25.88
│├⊙4049@11[主卧室] | 11.88 |  | 18 | [8 empty] | 663 | 782 | 55.81
│├⊙4050@11[主卧室] | 11.88 |  | 18 | [8 empty] | 663 | 782 | 55.81
│├⊙4051@11[主卧室] | 11.88 |  | 18 | [8 empty] | 663 | 782 | 55.81
│├⊙4052@11[主卧室] | 11.88 |  | 18 | [8 empty] | 663 | 782 | 55.81
│├⊙4057@11[厨房] | 8.1 |  | 18 | [8 empty] | 372 | 453 | 45.95
│├⊙4058@11[厨房] | 8.1 |  | 18 | [8 empty] | 372 | 453 | 45.95
│├⊙4059@11[厨房] | 8.1 |  | 18 | [8 empty] | 372 | 453 | 45.95
│├⊙4060@11[厨房] | 8.1 |  | 18 | [8 empty] | 372 | 453 | 45.95
│├⊙4061@11[厨房] | 7.38 |  | 18 | [8 empty] | 326 | 400 | 44.24
│├⊙4062@11[厨房] | 7.38 |  | 18 | [8 empty] | 326 | 400 | 44.24
│├⊙4063@11[厨房] | 7.38 |  | 18 | [8 empty] | 326 | 400 | 44.24
│├⊙4064@11[厨房] | 7.38 |  | 18 | [8 empty] | 326 | 400 | 44.24
│├⊙4065@11[厨房] | 6.3 |  | 18 | [8 empty] | 372 | 435 | 59.07
│├⊙4066@11[厨房] | 6.3 |  | 18 | [8 empty] | 372 | 435 | 59.07
│├⊙4067@11[厨房] | 6.3 |  | 18 | [8 empty] | 372 | 435 | 59.07
│├⊙4068@11[厨房] | 6.3 |  | 18 | [8 empty] | 372 | 435 | 59.07
│├⊙4069@11[卫生间] | 5.46 |  | 18 | [8 empty] | 129 | 184 | 23.65
│├⊙4070@11[卫生间] | 5.46 |  | 18 | [8 empty] | 129 | 184 | 23.65
│├⊙4071@11[卫生间] | 5.46 |  | 18 | [8 empty] | 129 | 184 | 23.65
│├⊙4072@11[卫生间] | 5.46 |  | 18 | [8 empty] | 129 | 184 | 23.65
│├⊙4085@11[卫生间] | 4.32 |  | 18 | [8 empty] | 0 | 43 | 0
│├⊙4086@11[卫生间] | 4.32 |  | 18 | [8 empty] | 0 | 43 | 0
│├⊙4087@11[卫生间] | 4.32 |  | 18 | [8 empty] | 0 | 43 | 0
│├⊙4088@11[卫生间] | 4.32 |  | 18 | [8 empty] | 0 | 43 | 0
│├⊙4089@11[卫生间] | 4.32 |  | 18 | [8 empty] | 0 | 43 | 0
│├⊙4090@11[卫生间] | 4.32 |  | 18 | [8 empty] | 0 | 43 | 0
│├⊙4091@11[卫生间] | 4.32 |  | 18 | [8 empty] | 0 | 43 | 0
│├⊙4092@11[卫生间] | 4.32 |  | 18 | [8 empty] | 0 | 43 | 0
│├⊙4093@11[卫生间] | 3.78 |  | 18 | [8 empty] | 154 | 192 | 40.68
│├⊙4094@11[卫生间] | 3.78 |  | 18 | [8 empty] | 154 | 192 | 40.68
│├⊙4095@11[卫生间] | 3.78 |  | 18 | [8 empty] | 215 | 253 | 56.83
│├⊙4096@11[卫生间] | 3.78 |  | 18 | [8 empty] | 215 | 253 | 56.83
│├⊙4097@11[卫生间] | 3.78 |  | 18 | [8 empty] | 215 | 253 | 56.83
│├⊙4098@11[卫生间] | 3.78 |  | 18 | [8 empty] | 154 | 192 | 40.68
│├⊙4099@11[卫生间] | 3.78 |  | 18 | [8 empty] | 215 | 253 | 56.83
│└⊙4100@11[卫生间] | 3.78 |  | 18 | [8 empty] | 154 | 192 | 40.68
├○12层 | 1059.13 | [10 empty] | 41855 |  | 39.52
│├⊙4001@12[起居室] | 37.74 |  | 18 | [8 empty] | 811 | 1188 | 21.48
│├⊙4002@12[起居室] | 37.74 |  | 18 | [8 empty] | 811 | 1188 | 21.48
│├⊙4003@12[起居室] | 37.74 |  | 18 | [8 empty] | 811 | 1188 | 21.48
│├⊙4004@12[起居室] | 37.74 |  | 18 | [8 empty] | 811 | 1188 | 21.48
│├⊙4005@12[起居室] | 37.74 |  | 18 | [8 empty] | 631 | 1009 | 16.72
│├⊙4006@12[起居室] | 37.74 |  | 18 | [8 empty] | 631 | 1009 | 16.72
│├⊙4007@12[起居室] | 37.74 |  | 18 | [8 empty] | 631 | 1009 | 16.72
│├⊙4008@12[起居室] | 37.74 |  | 18 | [8 empty] | 631 | 1009 | 16.72
│├⊙4009@12[起居室] | 30.22 |  | 18 | [8 empty] | 1060 | 1362 | 35.08
│├⊙4010@12[起居室] | 30.22 |  | 18 | [8 empty] | 1060 | 1362 | 35.08
│├⊙4011@12[起居室] | 30.22 |  | 18 | [8 empty] | 1060 | 1362 | 35.08
│├⊙4012@12[起居室] | 30.22 |  | 18 | [8 empty] | 1060 | 1362 | 35.08
│├⊙4017@12[主卧室] | 18.36 |  | 18 | [8 empty] | 825 | 1009 | 44.96
│├⊙4018@12[主卧室] | 18.36 |  | 18 | [8 empty] | 825 | 1009 | 44.96
│├⊙4019@12[主卧室] | 18.36 |  | 18 | [8 empty] | 825 | 1009 | 44.96
│├⊙4020@12[主卧室] | 18.36 |  | 18 | [8 empty] | 825 | 1009 | 44.96
│├⊙4021@12[主卧室] | 17.01 |  | 18 | [8 empty] | 1187 | 1357 | 69.78
│├⊙4022@12[主卧室] | 17.01 |  | 18 | [8 empty] | 1187 | 1357 | 69.78
│├⊙4023@12[主卧室] | 17.01 |  | 18 | [8 empty] | 1187 | 1357 | 69.78
│├⊙4024@12[主卧室] | 17.01 |  | 18 | [8 empty] | 1187 | 1357 | 69.78
│├⊙4025@12[主卧室] | 14.64 |  | 18 | [8 empty] | 585 | 732 | 39.99
│├⊙4026@12[主卧室] | 14.64 |  | 18 | [8 empty] | 585 | 732 | 39.99
│├⊙4027@12[主卧室] | 14.64 |  | 18 | [8 empty] | 585 | 732 | 39.99
│├⊙4028@12[主卧室] | 14.64 |  | 18 | [8 empty] | 585 | 732 | 39.99
│├⊙4029@12[主卧室] | 13.86 |  | 18 | [8 empty] | 1161 | 1300 | 83.79
│├⊙4030@12[主卧室] | 13.86 |  | 18 | [8 empty] | 1161 | 1300 | 83.79
│├⊙4031@12[主卧室] | 13.86 |  | 18 | [8 empty] | 1161 | 1300 | 83.79
│├⊙4032@12[主卧室] | 13.86 |  | 18 | [8 empty] | 1161 | 1300 | 83.79
│├⊙4033@12[主卧室] | 13.68 |  | 18 | [8 empty] | 700 | 837 | 51.17
│├⊙4034@12[主卧室] | 13.68 |  | 18 | [8 empty] | 700 | 837 | 51.17
│├⊙4035@12[主卧室] | 13.68 |  | 18 | [8 empty] | 700 | 837 | 51.17
│├⊙4036@12[主卧室] | 13.68 |  | 18 | [8 empty] | 700 | 837 | 51.17
│├⊙4037@12[主卧室] | 13.47 |  | 18 | [8 empty] | 942 | 1076 | 69.9
│├⊙4038@12[主卧室] | 13.47 |  | 18 | [8 empty] | 942 | 1076 | 69.9
│├⊙4039@12[主卧室] | 13.47 |  | 18 | [8 empty] | 942 | 1076 | 69.9
│├⊙4040@12[主卧室] | 13.47 |  | 18 | [8 empty] | 942 | 1076 | 69.9
│├⊙4045@12[主卧室] | 12.74 |  | 18 | [8 empty] | 330 | 457 | 25.88
│├⊙4046@12[主卧室] | 12.74 |  | 18 | [8 empty] | 330 | 457 | 25.88
│├⊙4047@12[主卧室] | 12.74 |  | 18 | [8 empty] | 330 | 457 | 25.88
│├⊙4048@12[主卧室] | 12.74 |  | 18 | [8 empty] | 330 | 457 | 25.88
│├⊙4049@12[主卧室] | 11.88 |  | 18 | [8 empty] | 663 | 782 | 55.81
│├⊙4050@12[主卧室] | 11.88 |  | 18 | [8 empty] | 663 | 782 | 55.81
│├⊙4051@12[主卧室] | 11.88 |  | 18 | [8 empty] | 663 | 782 | 55.81
│├⊙4052@12[主卧室] | 11.88 |  | 18 | [8 empty] | 663 | 782 | 55.81
│├⊙4057@12[厨房] | 8.1 |  | 18 | [8 empty] | 372 | 453 | 45.95
│├⊙4058@12[厨房] | 8.1 |  | 18 | [8 empty] | 372 | 453 | 45.95
│├⊙4059@12[厨房] | 8.1 |  | 18 | [8 empty] | 372 | 453 | 45.95
│├⊙4060@12[厨房] | 8.1 |  | 18 | [8 empty] | 372 | 453 | 45.95
│├⊙4061@12[厨房] | 7.38 |  | 18 | [8 empty] | 326 | 400 | 44.24
│├⊙4062@12[厨房] | 7.38 |  | 18 | [8 empty] | 326 | 400 | 44.24
│├⊙4063@12[厨房] | 7.38 |  | 18 | [8 empty] | 326 | 400 | 44.24
│├⊙4064@12[厨房] | 7.38 |  | 18 | [8 empty] | 326 | 400 | 44.24
│├⊙4065@12[厨房] | 6.3 |  | 18 | [8 empty] | 372 | 435 | 59.07
│├⊙4066@12[厨房] | 6.3 |  | 18 | [8 empty] | 372 | 435 | 59.07
│├⊙4067@12[厨房] | 6.3 |  | 18 | [8 empty] | 372 | 435 | 59.07
│├⊙4068@12[厨房] | 6.3 |  | 18 | [8 empty] | 372 | 435 | 59.07
│├⊙4069@12[卫生间] | 5.46 |  | 18 | [8 empty] | 129 | 184 | 23.65
│├⊙4070@12[卫生间] | 5.46 |  | 18 | [8 empty] | 129 | 184 | 23.65
│├⊙4071@12[卫生间] | 5.46 |  | 18 | [8 empty] | 129 | 184 | 23.65
│├⊙4072@12[卫生间] | 5.46 |  | 18 | [8 empty] | 129 | 184 | 23.65
│├⊙4085@12[卫生间] | 4.32 |  | 18 | [8 empty] | 0 | 43 | 0
│├⊙4086@12[卫生间] | 4.32 |  | 18 | [8 empty] | 0 | 43 | 0
│├⊙4087@12[卫生间] | 4.32 |  | 18 | [8 empty] | 0 | 43 | 0
│├⊙4088@12[卫生间] | 4.32 |  | 18 | [8 empty] | 0 | 43 | 0
│├⊙4089@12[卫生间] | 4.32 |  | 18 | [8 empty] | 0 | 43 | 0
│├⊙4090@12[卫生间] | 4.32 |  | 18 | [8 empty] | 0 | 43 | 0
│├⊙4091@12[卫生间] | 4.32 |  | 18 | [8 empty] | 0 | 43 | 0
│├⊙4092@12[卫生间] | 4.32 |  | 18 | [8 empty] | 0 | 43 | 0
│├⊙4093@12[卫生间] | 3.78 |  | 18 | [8 empty] | 154 | 192 | 40.68
│├⊙4094@12[卫生间] | 3.78 |  | 18 | [8 empty] | 154 | 192 | 40.68
│├⊙4095@12[卫生间] | 3.78 |  | 18 | [8 empty] | 215 | 253 | 56.83
│├⊙4096@12[卫生间] | 3.78 |  | 18 | [8 empty] | 215 | 253 | 56.83
│├⊙4097@12[卫生间] | 3.78 |  | 18 | [8 empty] | 215 | 253 | 56.83
│├⊙4098@12[卫生间] | 3.78 |  | 18 | [8 empty] | 154 | 192 | 40.68
│├⊙4099@12[卫生间] | 3.78 |  | 18 | [8 empty] | 215 | 253 | 56.83
│└⊙4100@12[卫生间] | 3.78 |  | 18 | [8 empty] | 154 | 192 | 40.68
├○13层 | 1059.13 | [10 empty] | 41855 |  | 39.52
│├⊙4001@13[起居室] | 37.74 |  | 18 | [8 empty] | 811 | 1188 | 21.48
│├⊙4002@13[起居室] | 37.74 |  | 18 | [8 empty] | 811 | 1188 | 21.48
│├⊙4003@13[起居室] | 37.74 |  | 18 | [8 empty] | 811 | 1188 | 21.48
│├⊙4004@13[起居室] | 37.74 |  | 18 | [8 empty] | 811 | 1188 | 21.48
│├⊙4005@13[起居室] | 37.74 |  | 18 | [8 empty] | 631 | 1009 | 16.72
│├⊙4006@13[起居室] | 37.74 |  | 18 | [8 empty] | 631 | 1009 | 16.72
│├⊙4007@13[起居室] | 37.74 |  | 18 | [8 empty] | 631 | 1009 | 16.72
│├⊙4008@13[起居室] | 37.74 |  | 18 | [8 empty] | 631 | 1009 | 16.72
│├⊙4009@13[起居室] | 30.22 |  | 18 | [8 empty] | 1060 | 1362 | 35.08
│├⊙4010@13[起居室] | 30.22 |  | 18 | [8 empty] | 1060 | 1362 | 35.08
│├⊙4011@13[起居室] | 30.22 |  | 18 | [8 empty] | 1060 | 1362 | 35.08
│├⊙4012@13[起居室] | 30.22 |  | 18 | [8 empty] | 1060 | 1362 | 35.08
│├⊙4017@13[主卧室] | 18.36 |  | 18 | [8 empty] | 825 | 1009 | 44.96
│├⊙4018@13[主卧室] | 18.36 |  | 18 | [8 empty] | 825 | 1009 | 44.96
│├⊙4019@13[主卧室] | 18.36 |  | 18 | [8 empty] | 825 | 1009 | 44.96
│├⊙4020@13[主卧室] | 18.36 |  | 18 | [8 empty] | 825 | 1009 | 44.96
│├⊙4021@13[主卧室] | 17.01 |  | 18 | [8 empty] | 1187 | 1357 | 69.78
│├⊙4022@13[主卧室] | 17.01 |  | 18 | [8 empty] | 1187 | 1357 | 69.78
│├⊙4023@13[主卧室] | 17.01 |  | 18 | [8 empty] | 1187 | 1357 | 69.78
│├⊙4024@13[主卧室] | 17.01 |  | 18 | [8 empty] | 1187 | 1357 | 69.78
│├⊙4025@13[主卧室] | 14.64 |  | 18 | [8 empty] | 585 | 732 | 39.99
│├⊙4026@13[主卧室] | 14.64 |  | 18 | [8 empty] | 585 | 732 | 39.99
│├⊙4027@13[主卧室] | 14.64 |  | 18 | [8 empty] | 585 | 732 | 39.99
│├⊙4028@13[主卧室] | 14.64 |  | 18 | [8 empty] | 585 | 732 | 39.99
│├⊙4029@13[主卧室] | 13.86 |  | 18 | [8 empty] | 1161 | 1300 | 83.79
│├⊙4030@13[主卧室] | 13.86 |  | 18 | [8 empty] | 1161 | 1300 | 83.79
│├⊙4031@13[主卧室] | 13.86 |  | 18 | [8 empty] | 1161 | 1300 | 83.79
│├⊙4032@13[主卧室] | 13.86 |  | 18 | [8 empty] | 1161 | 1300 | 83.79
│├⊙4033@13[主卧室] | 13.68 |  | 18 | [8 empty] | 700 | 837 | 51.17
│├⊙4034@13[主卧室] | 13.68 |  | 18 | [8 empty] | 700 | 837 | 51.17
│├⊙4035@13[主卧室] | 13.68 |  | 18 | [8 empty] | 700 | 837 | 51.17
│├⊙4036@13[主卧室] | 13.68 |  | 18 | [8 empty] | 700 | 837 | 51.17
│├⊙4037@13[主卧室] | 13.47 |  | 18 | [8 empty] | 942 | 1076 | 69.9
│├⊙4038@13[主卧室] | 13.47 |  | 18 | [8 empty] | 942 | 1076 | 69.9
│├⊙4039@13[主卧室] | 13.47 |  | 18 | [8 empty] | 942 | 1076 | 69.9
│├⊙4040@13[主卧室] | 13.47 |  | 18 | [8 empty] | 942 | 1076 | 69.9
│├⊙4045@13[主卧室] | 12.74 |  | 18 | [8 empty] | 330 | 457 | 25.88
│├⊙4046@13[主卧室] | 12.74 |  | 18 | [8 empty] | 330 | 457 | 25.88
│├⊙4047@13[主卧室] | 12.74 |  | 18 | [8 empty] | 330 | 457 | 25.88
│├⊙4048@13[主卧室] | 12.74 |  | 18 | [8 empty] | 330 | 457 | 25.88
│├⊙4049@13[主卧室] | 11.88 |  | 18 | [8 empty] | 663 | 782 | 55.81
│├⊙4050@13[主卧室] | 11.88 |  | 18 | [8 empty] | 663 | 782 | 55.81
│├⊙4051@13[主卧室] | 11.88 |  | 18 | [8 empty] | 663 | 782 | 55.81
│├⊙4052@13[主卧室] | 11.88 |  | 18 | [8 empty] | 663 | 782 | 55.81
│├⊙4057@13[厨房] | 8.1 |  | 18 | [8 empty] | 372 | 453 | 45.95
│├⊙4058@13[厨房] | 8.1 |  | 18 | [8 empty] | 372 | 453 | 45.95
│├⊙4059@13[厨房] | 8.1 |  | 18 | [8 empty] | 372 | 453 | 45.95
│├⊙4060@13[厨房] | 8.1 |  | 18 | [8 empty] | 372 | 453 | 45.95
│├⊙4061@13[厨房] | 7.38 |  | 18 | [8 empty] | 326 | 400 | 44.24
│├⊙4062@13[厨房] | 7.38 |  | 18 | [8 empty] | 326 | 400 | 44.24
│├⊙4063@13[厨房] | 7.38 |  | 18 | [8 empty] | 326 | 400 | 44.24
│├⊙4064@13[厨房] | 7.38 |  | 18 | [8 empty] | 326 | 400 | 44.24
│├⊙4065@13[厨房] | 6.3 |  | 18 | [8 empty] | 372 | 435 | 59.07
│├⊙4066@13[厨房] | 6.3 |  | 18 | [8 empty] | 372 | 435 | 59.07
│├⊙4067@13[厨房] | 6.3 |  | 18 | [8 empty] | 372 | 435 | 59.07
│├⊙4068@13[厨房] | 6.3 |  | 18 | [8 empty] | 372 | 435 | 59.07
│├⊙4069@13[卫生间] | 5.46 |  | 18 | [8 empty] | 129 | 184 | 23.65
│├⊙4070@13[卫生间] | 5.46 |  | 18 | [8 empty] | 129 | 184 | 23.65
│├⊙4071@13[卫生间] | 5.46 |  | 18 | [8 empty] | 129 | 184 | 23.65
│├⊙4072@13[卫生间] | 5.46 |  | 18 | [8 empty] | 129 | 184 | 23.65
│├⊙4085@13[卫生间] | 4.32 |  | 18 | [8 empty] | 0 | 43 | 0
│├⊙4086@13[卫生间] | 4.32 |  | 18 | [8 empty] | 0 | 43 | 0
│├⊙4087@13[卫生间] | 4.32 |  | 18 | [8 empty] | 0 | 43 | 0
│├⊙4088@13[卫生间] | 4.32 |  | 18 | [8 empty] | 0 | 43 | 0
│├⊙4089@13[卫生间] | 4.32 |  | 18 | [8 empty] | 0 | 43 | 0
│├⊙4090@13[卫生间] | 4.32 |  | 18 | [8 empty] | 0 | 43 | 0
│├⊙4091@13[卫生间] | 4.32 |  | 18 | [8 empty] | 0 | 43 | 0
│├⊙4092@13[卫生间] | 4.32 |  | 18 | [8 empty] | 0 | 43 | 0
│├⊙4093@13[卫生间] | 3.78 |  | 18 | [8 empty] | 154 | 192 | 40.68
│├⊙4094@13[卫生间] | 3.78 |  | 18 | [8 empty] | 154 | 192 | 40.68
│├⊙4095@13[卫生间] | 3.78 |  | 18 | [8 empty] | 215 | 253 | 56.83
│├⊙4096@13[卫生间] | 3.78 |  | 18 | [8 empty] | 215 | 253 | 56.83
│├⊙4097@13[卫生间] | 3.78 |  | 18 | [8 empty] | 215 | 253 | 56.83
│├⊙4098@13[卫生间] | 3.78 |  | 18 | [8 empty] | 154 | 192 | 40.68
│├⊙4099@13[卫生间] | 3.78 |  | 18 | [8 empty] | 215 | 253 | 56.83
│└⊙4100@13[卫生间] | 3.78 |  | 18 | [8 empty] | 154 | 192 | 40.68
├○14层 | 1059.13 | [10 empty] | 41855 |  | 39.52
│├⊙4001@14[起居室] | 37.74 |  | 18 | [8 empty] | 811 | 1188 | 21.48
│├⊙4002@14[起居室] | 37.74 |  | 18 | [8 empty] | 811 | 1188 | 21.48
│├⊙4003@14[起居室] | 37.74 |  | 18 | [8 empty] | 811 | 1188 | 21.48
│├⊙4004@14[起居室] | 37.74 |  | 18 | [8 empty] | 811 | 1188 | 21.48
│├⊙4005@14[起居室] | 37.74 |  | 18 | [8 empty] | 631 | 1009 | 16.72
│├⊙4006@14[起居室] | 37.74 |  | 18 | [8 empty] | 631 | 1009 | 16.72
│├⊙4007@14[起居室] | 37.74 |  | 18 | [8 empty] | 631 | 1009 | 16.72
│├⊙4008@14[起居室] | 37.74 |  | 18 | [8 empty] | 631 | 1009 | 16.72
│├⊙4009@14[起居室] | 30.22 |  | 18 | [8 empty] | 1060 | 1362 | 35.08
│├⊙4010@14[起居室] | 30.22 |  | 18 | [8 empty] | 1060 | 1362 | 35.08
│├⊙4011@14[起居室] | 30.22 |  | 18 | [8 empty] | 1060 | 1362 | 35.08
│├⊙4012@14[起居室] | 30.22 |  | 18 | [8 empty] | 1060 | 1362 | 35.08
│├⊙4017@14[主卧室] | 18.36 |  | 18 | [8 empty] | 825 | 1009 | 44.96
│├⊙4018@14[主卧室] | 18.36 |  | 18 | [8 empty] | 825 | 1009 | 44.96
│├⊙4019@14[主卧室] | 18.36 |  | 18 | [8 empty] | 825 | 1009 | 44.96
│├⊙4020@14[主卧室] | 18.36 |  | 18 | [8 empty] | 825 | 1009 | 44.96
│├⊙4021@14[主卧室] | 17.01 |  | 18 | [8 empty] | 1187 | 1357 | 69.78
│├⊙4022@14[主卧室] | 17.01 |  | 18 | [8 empty] | 1187 | 1357 | 69.78
│├⊙4023@14[主卧室] | 17.01 |  | 18 | [8 empty] | 1187 | 1357 | 69.78
│├⊙4024@14[主卧室] | 17.01 |  | 18 | [8 empty] | 1187 | 1357 | 69.78
│├⊙4025@14[主卧室] | 14.64 |  | 18 | [8 empty] | 585 | 732 | 39.99
│├⊙4026@14[主卧室] | 14.64 |  | 18 | [8 empty] | 585 | 732 | 39.99
│├⊙4027@14[主卧室] | 14.64 |  | 18 | [8 empty] | 585 | 732 | 39.99
│├⊙4028@14[主卧室] | 14.64 |  | 18 | [8 empty] | 585 | 732 | 39.99
│├⊙4029@14[主卧室] | 13.86 |  | 18 | [8 empty] | 1161 | 1300 | 83.79
│├⊙4030@14[主卧室] | 13.86 |  | 18 | [8 empty] | 1161 | 1300 | 83.79
│├⊙4031@14[主卧室] | 13.86 |  | 18 | [8 empty] | 1161 | 1300 | 83.79
│├⊙4032@14[主卧室] | 13.86 |  | 18 | [8 empty] | 1161 | 1300 | 83.79
│├⊙4033@14[主卧室] | 13.68 |  | 18 | [8 empty] | 700 | 837 | 51.17
│├⊙4034@14[主卧室] | 13.68 |  | 18 | [8 empty] | 700 | 837 | 51.17
│├⊙4035@14[主卧室] | 13.68 |  | 18 | [8 empty] | 700 | 837 | 51.17
│├⊙4036@14[主卧室] | 13.68 |  | 18 | [8 empty] | 700 | 837 | 51.17
│├⊙4037@14[主卧室] | 13.47 |  | 18 | [8 empty] | 942 | 1076 | 69.9
│├⊙4038@14[主卧室] | 13.47 |  | 18 | [8 empty] | 942 | 1076 | 69.9
│├⊙4039@14[主卧室] | 13.47 |  | 18 | [8 empty] | 942 | 1076 | 69.9
│├⊙4040@14[主卧室] | 13.47 |  | 18 | [8 empty] | 942 | 1076 | 69.9
│├⊙4045@14[主卧室] | 12.74 |  | 18 | [8 empty] | 330 | 457 | 25.88
│├⊙4046@14[主卧室] | 12.74 |  | 18 | [8 empty] | 330 | 457 | 25.88
│├⊙4047@14[主卧室] | 12.74 |  | 18 | [8 empty] | 330 | 457 | 25.88
│├⊙4048@14[主卧室] | 12.74 |  | 18 | [8 empty] | 330 | 457 | 25.88
│├⊙4049@14[主卧室] | 11.88 |  | 18 | [8 empty] | 663 | 782 | 55.81
│├⊙4050@14[主卧室] | 11.88 |  | 18 | [8 empty] | 663 | 782 | 55.81
│├⊙4051@14[主卧室] | 11.88 |  | 18 | [8 empty] | 663 | 782 | 55.81
│├⊙4052@14[主卧室] | 11.88 |  | 18 | [8 empty] | 663 | 782 | 55.81
│├⊙4057@14[厨房] | 8.1 |  | 18 | [8 empty] | 372 | 453 | 45.95
│├⊙4058@14[厨房] | 8.1 |  | 18 | [8 empty] | 372 | 453 | 45.95
│├⊙4059@14[厨房] | 8.1 |  | 18 | [8 empty] | 372 | 453 | 45.95
│├⊙4060@14[厨房] | 8.1 |  | 18 | [8 empty] | 372 | 453 | 45.95
│├⊙4061@14[厨房] | 7.38 |  | 18 | [8 empty] | 326 | 400 | 44.24
│├⊙4062@14[厨房] | 7.38 |  | 18 | [8 empty] | 326 | 400 | 44.24
│├⊙4063@14[厨房] | 7.38 |  | 18 | [8 empty] | 326 | 400 | 44.24
│├⊙4064@14[厨房] | 7.38 |  | 18 | [8 empty] | 326 | 400 | 44.24
│├⊙4065@14[厨房] | 6.3 |  | 18 | [8 empty] | 372 | 435 | 59.07
│├⊙4066@14[厨房] | 6.3 |  | 18 | [8 empty] | 372 | 435 | 59.07
│├⊙4067@14[厨房] | 6.3 |  | 18 | [8 empty] | 372 | 435 | 59.07
│├⊙4068@14[厨房] | 6.3 |  | 18 | [8 empty] | 372 | 435 | 59.07
│├⊙4069@14[卫生间] | 5.46 |  | 18 | [8 empty] | 129 | 184 | 23.65
│├⊙4070@14[卫生间] | 5.46 |  | 18 | [8 empty] | 129 | 184 | 23.65
│├⊙4071@14[卫生间] | 5.46 |  | 18 | [8 empty] | 129 | 184 | 23.65
│├⊙4072@14[卫生间] | 5.46 |  | 18 | [8 empty] | 129 | 184 | 23.65
│├⊙4085@14[卫生间] | 4.32 |  | 18 | [8 empty] | 0 | 43 | 0
│├⊙4086@14[卫生间] | 4.32 |  | 18 | [8 empty] | 0 | 43 | 0
│├⊙4087@14[卫生间] | 4.32 |  | 18 | [8 empty] | 0 | 43 | 0
│├⊙4088@14[卫生间] | 4.32 |  | 18 | [8 empty] | 0 | 43 | 0
│├⊙4089@14[卫生间] | 4.32 |  | 18 | [8 empty] | 0 | 43 | 0
│├⊙4090@14[卫生间] | 4.32 |  | 18 | [8 empty] | 0 | 43 | 0
│├⊙4091@14[卫生间] | 4.32 |  | 18 | [8 empty] | 0 | 43 | 0
│├⊙4092@14[卫生间] | 4.32 |  | 18 | [8 empty] | 0 | 43 | 0
│├⊙4093@14[卫生间] | 3.78 |  | 18 | [8 empty] | 154 | 192 | 40.68
│├⊙4094@14[卫生间] | 3.78 |  | 18 | [8 empty] | 154 | 192 | 40.68
│├⊙4095@14[卫生间] | 3.78 |  | 18 | [8 empty] | 215 | 253 | 56.83
│├⊙4096@14[卫生间] | 3.78 |  | 18 | [8 empty] | 215 | 253 | 56.83
│├⊙4097@14[卫生间] | 3.78 |  | 18 | [8 empty] | 215 | 253 | 56.83
│├⊙4098@14[卫生间] | 3.78 |  | 18 | [8 empty] | 154 | 192 | 40.68
│├⊙4099@14[卫生间] | 3.78 |  | 18 | [8 empty] | 215 | 253 | 56.83
│└⊙4100@14[卫生间] | 3.78 |  | 18 | [8 empty] | 154 | 192 | 40.68
├○15层 | 1059.13 | [10 empty] | 41855 |  | 39.52
│├⊙4001@15[起居室] | 37.74 |  | 18 | [8 empty] | 811 | 1188 | 21.48
│├⊙4002@15[起居室] | 37.74 |  | 18 | [8 empty] | 811 | 1188 | 21.48
│├⊙4003@15[起居室] | 37.74 |  | 18 | [8 empty] | 811 | 1188 | 21.48
│├⊙4004@15[起居室] | 37.74 |  | 18 | [8 empty] | 811 | 1188 | 21.48
│├⊙4005@15[起居室] | 37.74 |  | 18 | [8 empty] | 631 | 1009 | 16.72
│├⊙4006@15[起居室] | 37.74 |  | 18 | [8 empty] | 631 | 1009 | 16.72
│├⊙4007@15[起居室] | 37.74 |  | 18 | [8 empty] | 631 | 1009 | 16.72
│├⊙4008@15[起居室] | 37.74 |  | 18 | [8 empty] | 631 | 1009 | 16.72
│├⊙4009@15[起居室] | 30.22 |  | 18 | [8 empty] | 1060 | 1362 | 35.08
│├⊙4010@15[起居室] | 30.22 |  | 18 | [8 empty] | 1060 | 1362 | 35.08
│├⊙4011@15[起居室] | 30.22 |  | 18 | [8 empty] | 1060 | 1362 | 35.08
│├⊙4012@15[起居室] | 30.22 |  | 18 | [8 empty] | 1060 | 1362 | 35.08
│├⊙4017@15[主卧室] | 18.36 |  | 18 | [8 empty] | 825 | 1009 | 44.96
│├⊙4018@15[主卧室] | 18.36 |  | 18 | [8 empty] | 825 | 1009 | 44.96
│├⊙4019@15[主卧室] | 18.36 |  | 18 | [8 empty] | 825 | 1009 | 44.96
│├⊙4020@15[主卧室] | 18.36 |  | 18 | [8 empty] | 825 | 1009 | 44.96
│├⊙4021@15[主卧室] | 17.01 |  | 18 | [8 empty] | 1187 | 1357 | 69.78
│├⊙4022@15[主卧室] | 17.01 |  | 18 | [8 empty] | 1187 | 1357 | 69.78
│├⊙4023@15[主卧室] | 17.01 |  | 18 | [8 empty] | 1187 | 1357 | 69.78
│├⊙4024@15[主卧室] | 17.01 |  | 18 | [8 empty] | 1187 | 1357 | 69.78
│├⊙4025@15[主卧室] | 14.64 |  | 18 | [8 empty] | 585 | 732 | 39.99
│├⊙4026@15[主卧室] | 14.64 |  | 18 | [8 empty] | 585 | 732 | 39.99
│├⊙4027@15[主卧室] | 14.64 |  | 18 | [8 empty] | 585 | 732 | 39.99
│├⊙4028@15[主卧室] | 14.64 |  | 18 | [8 empty] | 585 | 732 | 39.99
│├⊙4029@15[主卧室] | 13.86 |  | 18 | [8 empty] | 1161 | 1300 | 83.79
│├⊙4030@15[主卧室] | 13.86 |  | 18 | [8 empty] | 1161 | 1300 | 83.79
│├⊙4031@15[主卧室] | 13.86 |  | 18 | [8 empty] | 1161 | 1300 | 83.79
│├⊙4032@15[主卧室] | 13.86 |  | 18 | [8 empty] | 1161 | 1300 | 83.79
│├⊙4033@15[主卧室] | 13.68 |  | 18 | [8 empty] | 700 | 837 | 51.17
│├⊙4034@15[主卧室] | 13.68 |  | 18 | [8 empty] | 700 | 837 | 51.17
│├⊙4035@15[主卧室] | 13.68 |  | 18 | [8 empty] | 700 | 837 | 51.17
│├⊙4036@15[主卧室] | 13.68 |  | 18 | [8 empty] | 700 | 837 | 51.17
│├⊙4037@15[主卧室] | 13.47 |  | 18 | [8 empty] | 942 | 1076 | 69.9
│├⊙4038@15[主卧室] | 13.47 |  | 18 | [8 empty] | 942 | 1076 | 69.9
│├⊙4039@15[主卧室] | 13.47 |  | 18 | [8 empty] | 942 | 1076 | 69.9
│├⊙4040@15[主卧室] | 13.47 |  | 18 | [8 empty] | 942 | 1076 | 69.9
│├⊙4045@15[主卧室] | 12.74 |  | 18 | [8 empty] | 330 | 457 | 25.88
│├⊙4046@15[主卧室] | 12.74 |  | 18 | [8 empty] | 330 | 457 | 25.88
│├⊙4047@15[主卧室] | 12.74 |  | 18 | [8 empty] | 330 | 457 | 25.88
│├⊙4048@15[主卧室] | 12.74 |  | 18 | [8 empty] | 330 | 457 | 25.88
│├⊙4049@15[主卧室] | 11.88 |  | 18 | [8 empty] | 663 | 782 | 55.81
│├⊙4050@15[主卧室] | 11.88 |  | 18 | [8 empty] | 663 | 782 | 55.81
│├⊙4051@15[主卧室] | 11.88 |  | 18 | [8 empty] | 663 | 782 | 55.81
│├⊙4052@15[主卧室] | 11.88 |  | 18 | [8 empty] | 663 | 782 | 55.81
│├⊙4057@15[厨房] | 8.1 |  | 18 | [8 empty] | 372 | 453 | 45.95
│├⊙4058@15[厨房] | 8.1 |  | 18 | [8 empty] | 372 | 453 | 45.95
│├⊙4059@15[厨房] | 8.1 |  | 18 | [8 empty] | 372 | 453 | 45.95
│├⊙4060@15[厨房] | 8.1 |  | 18 | [8 empty] | 372 | 453 | 45.95
│├⊙4061@15[厨房] | 7.38 |  | 18 | [8 empty] | 326 | 400 | 44.24
│├⊙4062@15[厨房] | 7.38 |  | 18 | [8 empty] | 326 | 400 | 44.24
│├⊙4063@15[厨房] | 7.38 |  | 18 | [8 empty] | 326 | 400 | 44.24
│├⊙4064@15[厨房] | 7.38 |  | 18 | [8 empty] | 326 | 400 | 44.24
│├⊙4065@15[厨房] | 6.3 |  | 18 | [8 empty] | 372 | 435 | 59.07
│├⊙4066@15[厨房] | 6.3 |  | 18 | [8 empty] | 372 | 435 | 59.07
│├⊙4067@15[厨房] | 6.3 |  | 18 | [8 empty] | 372 | 435 | 59.07
│├⊙4068@15[厨房] | 6.3 |  | 18 | [8 empty] | 372 | 435 | 59.07
│├⊙4069@15[卫生间] | 5.46 |  | 18 | [8 empty] | 129 | 184 | 23.65
│├⊙4070@15[卫生间] | 5.46 |  | 18 | [8 empty] | 129 | 184 | 23.65
│├⊙4071@15[卫生间] | 5.46 |  | 18 | [8 empty] | 129 | 184 | 23.65
│├⊙4072@15[卫生间] | 5.46 |  | 18 | [8 empty] | 129 | 184 | 23.65
│├⊙4085@15[卫生间] | 4.32 |  | 18 | [8 empty] | 0 | 43 | 0
│├⊙4086@15[卫生间] | 4.32 |  | 18 | [8 empty] | 0 | 43 | 0
│├⊙4087@15[卫生间] | 4.32 |  | 18 | [8 empty] | 0 | 43 | 0
│├⊙4088@15[卫生间] | 4.32 |  | 18 | [8 empty] | 0 | 43 | 0
│├⊙4089@15[卫生间] | 4.32 |  | 18 | [8 empty] | 0 | 43 | 0
│├⊙4090@15[卫生间] | 4.32 |  | 18 | [8 empty] | 0 | 43 | 0
│├⊙4091@15[卫生间] | 4.32 |  | 18 | [8 empty] | 0 | 43 | 0
│├⊙4092@15[卫生间] | 4.32 |  | 18 | [8 empty] | 0 | 43 | 0
│├⊙4093@15[卫生间] | 3.78 |  | 18 | [8 empty] | 154 | 192 | 40.68
│├⊙4094@15[卫生间] | 3.78 |  | 18 | [8 empty] | 154 | 192 | 40.68
│├⊙4095@15[卫生间] | 3.78 |  | 18 | [8 empty] | 215 | 253 | 56.83
│├⊙4096@15[卫生间] | 3.78 |  | 18 | [8 empty] | 215 | 253 | 56.83
│├⊙4097@15[卫生间] | 3.78 |  | 18 | [8 empty] | 215 | 253 | 56.83
│├⊙4098@15[卫生间] | 3.78 |  | 18 | [8 empty] | 154 | 192 | 40.68
│├⊙4099@15[卫生间] | 3.78 |  | 18 | [8 empty] | 215 | 253 | 56.83
│└⊙4100@15[卫生间] | 3.78 |  | 18 | [8 empty] | 154 | 192 | 40.68
├○16层 | 1059.13 | [10 empty] | 41855 |  | 39.52
│├⊙4001@16[起居室] | 37.74 |  | 18 | [8 empty] | 811 | 1188 | 21.48
│├⊙4002@16[起居室] | 37.74 |  | 18 | [8 empty] | 811 | 1188 | 21.48
│├⊙4003@16[起居室] | 37.74 |  | 18 | [8 empty] | 811 | 1188 | 21.48
│├⊙4004@16[起居室] | 37.74 |  | 18 | [8 empty] | 811 | 1188 | 21.48
│├⊙4005@16[起居室] | 37.74 |  | 18 | [8 empty] | 631 | 1009 | 16.72
│├⊙4006@16[起居室] | 37.74 |  | 18 | [8 empty] | 631 | 1009 | 16.72
│├⊙4007@16[起居室] | 37.74 |  | 18 | [8 empty] | 631 | 1009 | 16.72
│├⊙4008@16[起居室] | 37.74 |  | 18 | [8 empty] | 631 | 1009 | 16.72
│├⊙4009@16[起居室] | 30.22 |  | 18 | [8 empty] | 1060 | 1362 | 35.08
│├⊙4010@16[起居室] | 30.22 |  | 18 | [8 empty] | 1060 | 1362 | 35.08
│├⊙4011@16[起居室] | 30.22 |  | 18 | [8 empty] | 1060 | 1362 | 35.08
│├⊙4012@16[起居室] | 30.22 |  | 18 | [8 empty] | 1060 | 1362 | 35.08
│├⊙4017@16[主卧室] | 18.36 |  | 18 | [8 empty] | 825 | 1009 | 44.96
│├⊙4018@16[主卧室] | 18.36 |  | 18 | [8 empty] | 825 | 1009 | 44.96
│├⊙4019@16[主卧室] | 18.36 |  | 18 | [8 empty] | 825 | 1009 | 44.96
│├⊙4020@16[主卧室] | 18.36 |  | 18 | [8 empty] | 825 | 1009 | 44.96
│├⊙4021@16[主卧室] | 17.01 |  | 18 | [8 empty] | 1187 | 1357 | 69.78
│├⊙4022@16[主卧室] | 17.01 |  | 18 | [8 empty] | 1187 | 1357 | 69.78
│├⊙4023@16[主卧室] | 17.01 |  | 18 | [8 empty] | 1187 | 1357 | 69.78
│├⊙4024@16[主卧室] | 17.01 |  | 18 | [8 empty] | 1187 | 1357 | 69.78
│├⊙4025@16[主卧室] | 14.64 |  | 18 | [8 empty] | 585 | 732 | 39.99
│├⊙4026@16[主卧室] | 14.64 |  | 18 | [8 empty] | 585 | 732 | 39.99
│├⊙4027@16[主卧室] | 14.64 |  | 18 | [8 empty] | 585 | 732 | 39.99
│├⊙4028@16[主卧室] | 14.64 |  | 18 | [8 empty] | 585 | 732 | 39.99
│├⊙4029@16[主卧室] | 13.86 |  | 18 | [8 empty] | 1161 | 1300 | 83.79
│├⊙4030@16[主卧室] | 13.86 |  | 18 | [8 empty] | 1161 | 1300 | 83.79
│├⊙4031@16[主卧室] | 13.86 |  | 18 | [8 empty] | 1161 | 1300 | 83.79
│├⊙4032@16[主卧室] | 13.86 |  | 18 | [8 empty] | 1161 | 1300 | 83.79
│├⊙4033@16[主卧室] | 13.68 |  | 18 | [8 empty] | 700 | 837 | 51.17
│├⊙4034@16[主卧室] | 13.68 |  | 18 | [8 empty] | 700 | 837 | 51.17
│├⊙4035@16[主卧室] | 13.68 |  | 18 | [8 empty] | 700 | 837 | 51.17
│├⊙4036@16[主卧室] | 13.68 |  | 18 | [8 empty] | 700 | 837 | 51.17
│├⊙4037@16[主卧室] | 13.47 |  | 18 | [8 empty] | 942 | 1076 | 69.9
│├⊙4038@16[主卧室] | 13.47 |  | 18 | [8 empty] | 942 | 1076 | 69.9
│├⊙4039@16[主卧室] | 13.47 |  | 18 | [8 empty] | 942 | 1076 | 69.9
│├⊙4040@16[主卧室] | 13.47 |  | 18 | [8 empty] | 942 | 1076 | 69.9
│├⊙4045@16[主卧室] | 12.74 |  | 18 | [8 empty] | 330 | 457 | 25.88
│├⊙4046@16[主卧室] | 12.74 |  | 18 | [8 empty] | 330 | 457 | 25.88
│├⊙4047@16[主卧室] | 12.74 |  | 18 | [8 empty] | 330 | 457 | 25.88
│├⊙4048@16[主卧室] | 12.74 |  | 18 | [8 empty] | 330 | 457 | 25.88
│├⊙4049@16[主卧室] | 11.88 |  | 18 | [8 empty] | 663 | 782 | 55.81
│├⊙4050@16[主卧室] | 11.88 |  | 18 | [8 empty] | 663 | 782 | 55.81
│├⊙4051@16[主卧室] | 11.88 |  | 18 | [8 empty] | 663 | 782 | 55.81
│├⊙4052@16[主卧室] | 11.88 |  | 18 | [8 empty] | 663 | 782 | 55.81
│├⊙4057@16[厨房] | 8.1 |  | 18 | [8 empty] | 372 | 453 | 45.95
│├⊙4058@16[厨房] | 8.1 |  | 18 | [8 empty] | 372 | 453 | 45.95
│├⊙4059@16[厨房] | 8.1 |  | 18 | [8 empty] | 372 | 453 | 45.95
│├⊙4060@16[厨房] | 8.1 |  | 18 | [8 empty] | 372 | 453 | 45.95
│├⊙4061@16[厨房] | 7.38 |  | 18 | [8 empty] | 326 | 400 | 44.24
│├⊙4062@16[厨房] | 7.38 |  | 18 | [8 empty] | 326 | 400 | 44.24
│├⊙4063@16[厨房] | 7.38 |  | 18 | [8 empty] | 326 | 400 | 44.24
│├⊙4064@16[厨房] | 7.38 |  | 18 | [8 empty] | 326 | 400 | 44.24
│├⊙4065@16[厨房] | 6.3 |  | 18 | [8 empty] | 372 | 435 | 59.07
│├⊙4066@16[厨房] | 6.3 |  | 18 | [8 empty] | 372 | 435 | 59.07
│├⊙4067@16[厨房] | 6.3 |  | 18 | [8 empty] | 372 | 435 | 59.07
│├⊙4068@16[厨房] | 6.3 |  | 18 | [8 empty] | 372 | 435 | 59.07
│├⊙4069@16[卫生间] | 5.46 |  | 18 | [8 empty] | 129 | 184 | 23.65
│├⊙4070@16[卫生间] | 5.46 |  | 18 | [8 empty] | 129 | 184 | 23.65
│├⊙4071@16[卫生间] | 5.46 |  | 18 | [8 empty] | 129 | 184 | 23.65
│├⊙4072@16[卫生间] | 5.46 |  | 18 | [8 empty] | 129 | 184 | 23.65
│├⊙4085@16[卫生间] | 4.32 |  | 18 | [8 empty] | 0 | 43 | 0
│├⊙4086@16[卫生间] | 4.32 |  | 18 | [8 empty] | 0 | 43 | 0
│├⊙4087@16[卫生间] | 4.32 |  | 18 | [8 empty] | 0 | 43 | 0
│├⊙4088@16[卫生间] | 4.32 |  | 18 | [8 empty] | 0 | 43 | 0
│├⊙4089@16[卫生间] | 4.32 |  | 18 | [8 empty] | 0 | 43 | 0
│├⊙4090@16[卫生间] | 4.32 |  | 18 | [8 empty] | 0 | 43 | 0
│├⊙4091@16[卫生间] | 4.32 |  | 18 | [8 empty] | 0 | 43 | 0
│├⊙4092@16[卫生间] | 4.32 |  | 18 | [8 empty] | 0 | 43 | 0
│├⊙4093@16[卫生间] | 3.78 |  | 18 | [8 empty] | 154 | 192 | 40.68
│├⊙4094@16[卫生间] | 3.78 |  | 18 | [8 empty] | 154 | 192 | 40.68
│├⊙4095@16[卫生间] | 3.78 |  | 18 | [8 empty] | 215 | 253 | 56.83
│├⊙4096@16[卫生间] | 3.78 |  | 18 | [8 empty] | 215 | 253 | 56.83
│├⊙4097@16[卫生间] | 3.78 |  | 18 | [8 empty] | 215 | 253 | 56.83
│├⊙4098@16[卫生间] | 3.78 |  | 18 | [8 empty] | 154 | 192 | 40.68
│├⊙4099@16[卫生间] | 3.78 |  | 18 | [8 empty] | 215 | 253 | 56.83
│└⊙4100@16[卫生间] | 3.78 |  | 18 | [8 empty] | 154 | 192 | 40.68
├○17层 | 1059.13 | [10 empty] | 41855 |  | 39.52
│├⊙4001@17[起居室] | 37.74 |  | 18 | [8 empty] | 811 | 1188 | 21.48
│├⊙4002@17[起居室] | 37.74 |  | 18 | [8 empty] | 811 | 1188 | 21.48
│├⊙4003@17[起居室] | 37.74 |  | 18 | [8 empty] | 811 | 1188 | 21.48
│├⊙4004@17[起居室] | 37.74 |  | 18 | [8 empty] | 811 | 1188 | 21.48
│├⊙4005@17[起居室] | 37.74 |  | 18 | [8 empty] | 631 | 1009 | 16.72
│├⊙4006@17[起居室] | 37.74 |  | 18 | [8 empty] | 631 | 1009 | 16.72
│├⊙4007@17[起居室] | 37.74 |  | 18 | [8 empty] | 631 | 1009 | 16.72
│├⊙4008@17[起居室] | 37.74 |  | 18 | [8 empty] | 631 | 1009 | 16.72
│├⊙4009@17[起居室] | 30.22 |  | 18 | [8 empty] | 1060 | 1362 | 35.08
│├⊙4010@17[起居室] | 30.22 |  | 18 | [8 empty] | 1060 | 1362 | 35.08
│├⊙4011@17[起居室] | 30.22 |  | 18 | [8 empty] | 1060 | 1362 | 35.08
│├⊙4012@17[起居室] | 30.22 |  | 18 | [8 empty] | 1060 | 1362 | 35.08
│├⊙4017@17[主卧室] | 18.36 |  | 18 | [8 empty] | 825 | 1009 | 44.96
│├⊙4018@17[主卧室] | 18.36 |  | 18 | [8 empty] | 825 | 1009 | 44.96
│├⊙4019@17[主卧室] | 18.36 |  | 18 | [8 empty] | 825 | 1009 | 44.96
│├⊙4020@17[主卧室] | 18.36 |  | 18 | [8 empty] | 825 | 1009 | 44.96
│├⊙4021@17[主卧室] | 17.01 |  | 18 | [8 empty] | 1187 | 1357 | 69.78
│├⊙4022@17[主卧室] | 17.01 |  | 18 | [8 empty] | 1187 | 1357 | 69.78
│├⊙4023@17[主卧室] | 17.01 |  | 18 | [8 empty] | 1187 | 1357 | 69.78
│├⊙4024@17[主卧室] | 17.01 |  | 18 | [8 empty] | 1187 | 1357 | 69.78
│├⊙4025@17[主卧室] | 14.64 |  | 18 | [8 empty] | 585 | 732 | 39.99
│├⊙4026@17[主卧室] | 14.64 |  | 18 | [8 empty] | 585 | 732 | 39.99
│├⊙4027@17[主卧室] | 14.64 |  | 18 | [8 empty] | 585 | 732 | 39.99
│├⊙4028@17[主卧室] | 14.64 |  | 18 | [8 empty] | 585 | 732 | 39.99
│├⊙4029@17[主卧室] | 13.86 |  | 18 | [8 empty] | 1161 | 1300 | 83.79
│├⊙4030@17[主卧室] | 13.86 |  | 18 | [8 empty] | 1161 | 1300 | 83.79
│├⊙4031@17[主卧室] | 13.86 |  | 18 | [8 empty] | 1161 | 1300 | 83.79
│├⊙4032@17[主卧室] | 13.86 |  | 18 | [8 empty] | 1161 | 1300 | 83.79
│├⊙4033@17[主卧室] | 13.68 |  | 18 | [8 empty] | 700 | 837 | 51.17
│├⊙4034@17[主卧室] | 13.68 |  | 18 | [8 empty] | 700 | 837 | 51.17
│├⊙4035@17[主卧室] | 13.68 |  | 18 | [8 empty] | 700 | 837 | 51.17
│├⊙4036@17[主卧室] | 13.68 |  | 18 | [8 empty] | 700 | 837 | 51.17
│├⊙4037@17[主卧室] | 13.47 |  | 18 | [8 empty] | 942 | 1076 | 69.9
│├⊙4038@17[主卧室] | 13.47 |  | 18 | [8 empty] | 942 | 1076 | 69.9
│├⊙4039@17[主卧室] | 13.47 |  | 18 | [8 empty] | 942 | 1076 | 69.9
│├⊙4040@17[主卧室] | 13.47 |  | 18 | [8 empty] | 942 | 1076 | 69.9
│├⊙4045@17[主卧室] | 12.74 |  | 18 | [8 empty] | 330 | 457 | 25.88
│├⊙4046@17[主卧室] | 12.74 |  | 18 | [8 empty] | 330 | 457 | 25.88
│├⊙4047@17[主卧室] | 12.74 |  | 18 | [8 empty] | 330 | 457 | 25.88
│├⊙4048@17[主卧室] | 12.74 |  | 18 | [8 empty] | 330 | 457 | 25.88
│├⊙4049@17[主卧室] | 11.88 |  | 18 | [8 empty] | 663 | 782 | 55.81
│├⊙4050@17[主卧室] | 11.88 |  | 18 | [8 empty] | 663 | 782 | 55.81
│├⊙4051@17[主卧室] | 11.88 |  | 18 | [8 empty] | 663 | 782 | 55.81
│├⊙4052@17[主卧室] | 11.88 |  | 18 | [8 empty] | 663 | 782 | 55.81
│├⊙4057@17[厨房] | 8.1 |  | 18 | [8 empty] | 372 | 453 | 45.95
│├⊙4058@17[厨房] | 8.1 |  | 18 | [8 empty] | 372 | 453 | 45.95
│├⊙4059@17[厨房] | 8.1 |  | 18 | [8 empty] | 372 | 453 | 45.95
│├⊙4060@17[厨房] | 8.1 |  | 18 | [8 empty] | 372 | 453 | 45.95
│├⊙4061@17[厨房] | 7.38 |  | 18 | [8 empty] | 326 | 400 | 44.24
│├⊙4062@17[厨房] | 7.38 |  | 18 | [8 empty] | 326 | 400 | 44.24
│├⊙4063@17[厨房] | 7.38 |  | 18 | [8 empty] | 326 | 400 | 44.24
│├⊙4064@17[厨房] | 7.38 |  | 18 | [8 empty] | 326 | 400 | 44.24
│├⊙4065@17[厨房] | 6.3 |  | 18 | [8 empty] | 372 | 435 | 59.07
│├⊙4066@17[厨房] | 6.3 |  | 18 | [8 empty] | 372 | 435 | 59.07
│├⊙4067@17[厨房] | 6.3 |  | 18 | [8 empty] | 372 | 435 | 59.07
│├⊙4068@17[厨房] | 6.3 |  | 18 | [8 empty] | 372 | 435 | 59.07
│├⊙4069@17[卫生间] | 5.46 |  | 18 | [8 empty] | 129 | 184 | 23.65
│├⊙4070@17[卫生间] | 5.46 |  | 18 | [8 empty] | 129 | 184 | 23.65
│├⊙4071@17[卫生间] | 5.46 |  | 18 | [8 empty] | 129 | 184 | 23.65
│├⊙4072@17[卫生间] | 5.46 |  | 18 | [8 empty] | 129 | 184 | 23.65
│├⊙4085@17[卫生间] | 4.32 |  | 18 | [8 empty] | 0 | 43 | 0
│├⊙4086@17[卫生间] | 4.32 |  | 18 | [8 empty] | 0 | 43 | 0
│├⊙4087@17[卫生间] | 4.32 |  | 18 | [8 empty] | 0 | 43 | 0
│├⊙4088@17[卫生间] | 4.32 |  | 18 | [8 empty] | 0 | 43 | 0
│├⊙4089@17[卫生间] | 4.32 |  | 18 | [8 empty] | 0 | 43 | 0
│├⊙4090@17[卫生间] | 4.32 |  | 18 | [8 empty] | 0 | 43 | 0
│├⊙4091@17[卫生间] | 4.32 |  | 18 | [8 empty] | 0 | 43 | 0
│├⊙4092@17[卫生间] | 4.32 |  | 18 | [8 empty] | 0 | 43 | 0
│├⊙4093@17[卫生间] | 3.78 |  | 18 | [8 empty] | 154 | 192 | 40.68
│├⊙4094@17[卫生间] | 3.78 |  | 18 | [8 empty] | 154 | 192 | 40.68
│├⊙4095@17[卫生间] | 3.78 |  | 18 | [8 empty] | 215 | 253 | 56.83
│├⊙4096@17[卫生间] | 3.78 |  | 18 | [8 empty] | 215 | 253 | 56.83
│├⊙4097@17[卫生间] | 3.78 |  | 18 | [8 empty] | 215 | 253 | 56.83
│├⊙4098@17[卫生间] | 3.78 |  | 18 | [8 empty] | 154 | 192 | 40.68
│├⊙4099@17[卫生间] | 3.78 |  | 18 | [8 empty] | 215 | 253 | 56.83
│└⊙4100@17[卫生间] | 3.78 |  | 18 | [8 empty] | 154 | 192 | 40.68
├○18层 | 1059.13 | [10 empty] | 41855 |  | 39.52
│├⊙4001@18[起居室] | 37.74 |  | 18 | [8 empty] | 811 | 1188 | 21.48
│├⊙4002@18[起居室] | 37.74 |  | 18 | [8 empty] | 811 | 1188 | 21.48
│├⊙4003@18[起居室] | 37.74 |  | 18 | [8 empty] | 811 | 1188 | 21.48
│├⊙4004@18[起居室] | 37.74 |  | 18 | [8 empty] | 811 | 1188 | 21.48
│├⊙4005@18[起居室] | 37.74 |  | 18 | [8 empty] | 631 | 1009 | 16.72
│├⊙4006@18[起居室] | 37.74 |  | 18 | [8 empty] | 631 | 1009 | 16.72
│├⊙4007@18[起居室] | 37.74 |  | 18 | [8 empty] | 631 | 1009 | 16.72
│├⊙4008@18[起居室] | 37.74 |  | 18 | [8 empty] | 631 | 1009 | 16.72
│├⊙4009@18[起居室] | 30.22 |  | 18 | [8 empty] | 1060 | 1362 | 35.08
│├⊙4010@18[起居室] | 30.22 |  | 18 | [8 empty] | 1060 | 1362 | 35.08
│├⊙4011@18[起居室] | 30.22 |  | 18 | [8 empty] | 1060 | 1362 | 35.08
│├⊙4012@18[起居室] | 30.22 |  | 18 | [8 empty] | 1060 | 1362 | 35.08
│├⊙4017@18[主卧室] | 18.36 |  | 18 | [8 empty] | 825 | 1009 | 44.96
│├⊙4018@18[主卧室] | 18.36 |  | 18 | [8 empty] | 825 | 1009 | 44.96
│├⊙4019@18[主卧室] | 18.36 |  | 18 | [8 empty] | 825 | 1009 | 44.96
│├⊙4020@18[主卧室] | 18.36 |  | 18 | [8 empty] | 825 | 1009 | 44.96
│├⊙4021@18[主卧室] | 17.01 |  | 18 | [8 empty] | 1187 | 1357 | 69.78
│├⊙4022@18[主卧室] | 17.01 |  | 18 | [8 empty] | 1187 | 1357 | 69.78
│├⊙4023@18[主卧室] | 17.01 |  | 18 | [8 empty] | 1187 | 1357 | 69.78
│├⊙4024@18[主卧室] | 17.01 |  | 18 | [8 empty] | 1187 | 1357 | 69.78
│├⊙4025@18[主卧室] | 14.64 |  | 18 | [8 empty] | 585 | 732 | 39.99
│├⊙4026@18[主卧室] | 14.64 |  | 18 | [8 empty] | 585 | 732 | 39.99
│├⊙4027@18[主卧室] | 14.64 |  | 18 | [8 empty] | 585 | 732 | 39.99
│├⊙4028@18[主卧室] | 14.64 |  | 18 | [8 empty] | 585 | 732 | 39.99
│├⊙4029@18[主卧室] | 13.86 |  | 18 | [8 empty] | 1161 | 1300 | 83.79
│├⊙4030@18[主卧室] | 13.86 |  | 18 | [8 empty] | 1161 | 1300 | 83.79
│├⊙4031@18[主卧室] | 13.86 |  | 18 | [8 empty] | 1161 | 1300 | 83.79
│├⊙4032@18[主卧室] | 13.86 |  | 18 | [8 empty] | 1161 | 1300 | 83.79
│├⊙4033@18[主卧室] | 13.68 |  | 18 | [8 empty] | 700 | 837 | 51.17
│├⊙4034@18[主卧室] | 13.68 |  | 18 | [8 empty] | 700 | 837 | 51.17
│├⊙4035@18[主卧室] | 13.68 |  | 18 | [8 empty] | 700 | 837 | 51.17
│├⊙4036@18[主卧室] | 13.68 |  | 18 | [8 empty] | 700 | 837 | 51.17
│├⊙4037@18[主卧室] | 13.47 |  | 18 | [8 empty] | 942 | 1076 | 69.9
│├⊙4038@18[主卧室] | 13.47 |  | 18 | [8 empty] | 942 | 1076 | 69.9
│├⊙4039@18[主卧室] | 13.47 |  | 18 | [8 empty] | 942 | 1076 | 69.9
│├⊙4040@18[主卧室] | 13.47 |  | 18 | [8 empty] | 942 | 1076 | 69.9
│├⊙4045@18[主卧室] | 12.74 |  | 18 | [8 empty] | 330 | 457 | 25.88
│├⊙4046@18[主卧室] | 12.74 |  | 18 | [8 empty] | 330 | 457 | 25.88
│├⊙4047@18[主卧室] | 12.74 |  | 18 | [8 empty] | 330 | 457 | 25.88
│├⊙4048@18[主卧室] | 12.74 |  | 18 | [8 empty] | 330 | 457 | 25.88
│├⊙4049@18[主卧室] | 11.88 |  | 18 | [8 empty] | 663 | 782 | 55.81
│├⊙4050@18[主卧室] | 11.88 |  | 18 | [8 empty] | 663 | 782 | 55.81
│├⊙4051@18[主卧室] | 11.88 |  | 18 | [8 empty] | 663 | 782 | 55.81
│├⊙4052@18[主卧室] | 11.88 |  | 18 | [8 empty] | 663 | 782 | 55.81
│├⊙4057@18[厨房] | 8.1 |  | 18 | [8 empty] | 372 | 453 | 45.95
│├⊙4058@18[厨房] | 8.1 |  | 18 | [8 empty] | 372 | 453 | 45.95
│├⊙4059@18[厨房] | 8.1 |  | 18 | [8 empty] | 372 | 453 | 45.95
│├⊙4060@18[厨房] | 8.1 |  | 18 | [8 empty] | 372 | 453 | 45.95
│├⊙4061@18[厨房] | 7.38 |  | 18 | [8 empty] | 326 | 400 | 44.24
│├⊙4062@18[厨房] | 7.38 |  | 18 | [8 empty] | 326 | 400 | 44.24
│├⊙4063@18[厨房] | 7.38 |  | 18 | [8 empty] | 326 | 400 | 44.24
│├⊙4064@18[厨房] | 7.38 |  | 18 | [8 empty] | 326 | 400 | 44.24
│├⊙4065@18[厨房] | 6.3 |  | 18 | [8 empty] | 372 | 435 | 59.07
│├⊙4066@18[厨房] | 6.3 |  | 18 | [8 empty] | 372 | 435 | 59.07
│├⊙4067@18[厨房] | 6.3 |  | 18 | [8 empty] | 372 | 435 | 59.07
│├⊙4068@18[厨房] | 6.3 |  | 18 | [8 empty] | 372 | 435 | 59.07
│├⊙4069@18[卫生间] | 5.46 |  | 18 | [8 empty] | 129 | 184 | 23.65
│├⊙4070@18[卫生间] | 5.46 |  | 18 | [8 empty] | 129 | 184 | 23.65
│├⊙4071@18[卫生间] | 5.46 |  | 18 | [8 empty] | 129 | 184 | 23.65
│├⊙4072@18[卫生间] | 5.46 |  | 18 | [8 empty] | 129 | 184 | 23.65
│├⊙4085@18[卫生间] | 4.32 |  | 18 | [8 empty] | 0 | 43 | 0
│├⊙4086@18[卫生间] | 4.32 |  | 18 | [8 empty] | 0 | 43 | 0
│├⊙4087@18[卫生间] | 4.32 |  | 18 | [8 empty] | 0 | 43 | 0
│├⊙4088@18[卫生间] | 4.32 |  | 18 | [8 empty] | 0 | 43 | 0
│├⊙4089@18[卫生间] | 4.32 |  | 18 | [8 empty] | 0 | 43 | 0
│├⊙4090@18[卫生间] | 4.32 |  | 18 | [8 empty] | 0 | 43 | 0
│├⊙4091@18[卫生间] | 4.32 |  | 18 | [8 empty] | 0 | 43 | 0
│├⊙4092@18[卫生间] | 4.32 |  | 18 | [8 empty] | 0 | 43 | 0
│├⊙4093@18[卫生间] | 3.78 |  | 18 | [8 empty] | 154 | 192 | 40.68
│├⊙4094@18[卫生间] | 3.78 |  | 18 | [8 empty] | 154 | 192 | 40.68
│├⊙4095@18[卫生间] | 3.78 |  | 18 | [8 empty] | 215 | 253 | 56.83
│├⊙4096@18[卫生间] | 3.78 |  | 18 | [8 empty] | 215 | 253 | 56.83
│├⊙4097@18[卫生间] | 3.78 |  | 18 | [8 empty] | 215 | 253 | 56.83
│├⊙4098@18[卫生间] | 3.78 |  | 18 | [8 empty] | 154 | 192 | 40.68
│├⊙4099@18[卫生间] | 3.78 |  | 18 | [8 empty] | 215 | 253 | 56.83
│└⊙4100@18[卫生间] | 3.78 |  | 18 | [8 empty] | 154 | 192 | 40.68
├○19层 | 1059.13 | [10 empty] | 41855 |  | 39.52
│├⊙4001@19[起居室] | 37.74 |  | 18 | [8 empty] | 811 | 1188 | 21.48
│├⊙4002@19[起居室] | 37.74 |  | 18 | [8 empty] | 811 | 1188 | 21.48
│├⊙4003@19[起居室] | 37.74 |  | 18 | [8 empty] | 811 | 1188 | 21.48
│├⊙4004@19[起居室] | 37.74 |  | 18 | [8 empty] | 811 | 1188 | 21.48
│├⊙4005@19[起居室] | 37.74 |  | 18 | [8 empty] | 631 | 1009 | 16.72
│├⊙4006@19[起居室] | 37.74 |  | 18 | [8 empty] | 631 | 1009 | 16.72
│├⊙4007@19[起居室] | 37.74 |  | 18 | [8 empty] | 631 | 1009 | 16.72
│├⊙4008@19[起居室] | 37.74 |  | 18 | [8 empty] | 631 | 1009 | 16.72
│├⊙4009@19[起居室] | 30.22 |  | 18 | [8 empty] | 1060 | 1362 | 35.08
│├⊙4010@19[起居室] | 30.22 |  | 18 | [8 empty] | 1060 | 1362 | 35.08
│├⊙4011@19[起居室] | 30.22 |  | 18 | [8 empty] | 1060 | 1362 | 35.08
│├⊙4012@19[起居室] | 30.22 |  | 18 | [8 empty] | 1060 | 1362 | 35.08
│├⊙4017@19[主卧室] | 18.36 |  | 18 | [8 empty] | 825 | 1009 | 44.96
│├⊙4018@19[主卧室] | 18.36 |  | 18 | [8 empty] | 825 | 1009 | 44.96
│├⊙4019@19[主卧室] | 18.36 |  | 18 | [8 empty] | 825 | 1009 | 44.96
│├⊙4020@19[主卧室] | 18.36 |  | 18 | [8 empty] | 825 | 1009 | 44.96
│├⊙4021@19[主卧室] | 17.01 |  | 18 | [8 empty] | 1187 | 1357 | 69.78
│├⊙4022@19[主卧室] | 17.01 |  | 18 | [8 empty] | 1187 | 1357 | 69.78
│├⊙4023@19[主卧室] | 17.01 |  | 18 | [8 empty] | 1187 | 1357 | 69.78
│├⊙4024@19[主卧室] | 17.01 |  | 18 | [8 empty] | 1187 | 1357 | 69.78
│├⊙4025@19[主卧室] | 14.64 |  | 18 | [8 empty] | 585 | 732 | 39.99
│├⊙4026@19[主卧室] | 14.64 |  | 18 | [8 empty] | 585 | 732 | 39.99
│├⊙4027@19[主卧室] | 14.64 |  | 18 | [8 empty] | 585 | 732 | 39.99
│├⊙4028@19[主卧室] | 14.64 |  | 18 | [8 empty] | 585 | 732 | 39.99
│├⊙4029@19[主卧室] | 13.86 |  | 18 | [8 empty] | 1161 | 1300 | 83.79
│├⊙4030@19[主卧室] | 13.86 |  | 18 | [8 empty] | 1161 | 1300 | 83.79
│├⊙4031@19[主卧室] | 13.86 |  | 18 | [8 empty] | 1161 | 1300 | 83.79
│├⊙4032@19[主卧室] | 13.86 |  | 18 | [8 empty] | 1161 | 1300 | 83.79
│├⊙4033@19[主卧室] | 13.68 |  | 18 | [8 empty] | 700 | 837 | 51.17
│├⊙4034@19[主卧室] | 13.68 |  | 18 | [8 empty] | 700 | 837 | 51.17
│├⊙4035@19[主卧室] | 13.68 |  | 18 | [8 empty] | 700 | 837 | 51.17
│├⊙4036@19[主卧室] | 13.68 |  | 18 | [8 empty] | 700 | 837 | 51.17
│├⊙4037@19[主卧室] | 13.47 |  | 18 | [8 empty] | 942 | 1076 | 69.9
│├⊙4038@19[主卧室] | 13.47 |  | 18 | [8 empty] | 942 | 1076 | 69.9
│├⊙4039@19[主卧室] | 13.47 |  | 18 | [8 empty] | 942 | 1076 | 69.9
│├⊙4040@19[主卧室] | 13.47 |  | 18 | [8 empty] | 942 | 1076 | 69.9
│├⊙4045@19[主卧室] | 12.74 |  | 18 | [8 empty] | 330 | 457 | 25.88
│├⊙4046@19[主卧室] | 12.74 |  | 18 | [8 empty] | 330 | 457 | 25.88
│├⊙4047@19[主卧室] | 12.74 |  | 18 | [8 empty] | 330 | 457 | 25.88
│├⊙4048@19[主卧室] | 12.74 |  | 18 | [8 empty] | 330 | 457 | 25.88
│├⊙4049@19[主卧室] | 11.88 |  | 18 | [8 empty] | 663 | 782 | 55.81
│├⊙4050@19[主卧室] | 11.88 |  | 18 | [8 empty] | 663 | 782 | 55.81
│├⊙4051@19[主卧室] | 11.88 |  | 18 | [8 empty] | 663 | 782 | 55.81
│├⊙4052@19[主卧室] | 11.88 |  | 18 | [8 empty] | 663 | 782 | 55.81
│├⊙4057@19[厨房] | 8.1 |  | 18 | [8 empty] | 372 | 453 | 45.95
│├⊙4058@19[厨房] | 8.1 |  | 18 | [8 empty] | 372 | 453 | 45.95
│├⊙4059@19[厨房] | 8.1 |  | 18 | [8 empty] | 372 | 453 | 45.95
│├⊙4060@19[厨房] | 8.1 |  | 18 | [8 empty] | 372 | 453 | 45.95
│├⊙4061@19[厨房] | 7.38 |  | 18 | [8 empty] | 326 | 400 | 44.24
│├⊙4062@19[厨房] | 7.38 |  | 18 | [8 empty] | 326 | 400 | 44.24
│├⊙4063@19[厨房] | 7.38 |  | 18 | [8 empty] | 326 | 400 | 44.24
│├⊙4064@19[厨房] | 7.38 |  | 18 | [8 empty] | 326 | 400 | 44.24
│├⊙4065@19[厨房] | 6.3 |  | 18 | [8 empty] | 372 | 435 | 59.07
│├⊙4066@19[厨房] | 6.3 |  | 18 | [8 empty] | 372 | 435 | 59.07
│├⊙4067@19[厨房] | 6.3 |  | 18 | [8 empty] | 372 | 435 | 59.07
│├⊙4068@19[厨房] | 6.3 |  | 18 | [8 empty] | 372 | 435 | 59.07
│├⊙4069@19[卫生间] | 5.46 |  | 18 | [8 empty] | 129 | 184 | 23.65
│├⊙4070@19[卫生间] | 5.46 |  | 18 | [8 empty] | 129 | 184 | 23.65
│├⊙4071@19[卫生间] | 5.46 |  | 18 | [8 empty] | 129 | 184 | 23.65
│├⊙4072@19[卫生间] | 5.46 |  | 18 | [8 empty] | 129 | 184 | 23.65
│├⊙4085@19[卫生间] | 4.32 |  | 18 | [8 empty] | 0 | 43 | 0
│├⊙4086@19[卫生间] | 4.32 |  | 18 | [8 empty] | 0 | 43 | 0
│├⊙4087@19[卫生间] | 4.32 |  | 18 | [8 empty] | 0 | 43 | 0
│├⊙4088@19[卫生间] | 4.32 |  | 18 | [8 empty] | 0 | 43 | 0
│├⊙4089@19[卫生间] | 4.32 |  | 18 | [8 empty] | 0 | 43 | 0
│├⊙4090@19[卫生间] | 4.32 |  | 18 | [8 empty] | 0 | 43 | 0
│├⊙4091@19[卫生间] | 4.32 |  | 18 | [8 empty] | 0 | 43 | 0
│├⊙4092@19[卫生间] | 4.32 |  | 18 | [8 empty] | 0 | 43 | 0
│├⊙4093@19[卫生间] | 3.78 |  | 18 | [8 empty] | 154 | 192 | 40.68
│├⊙4094@19[卫生间] | 3.78 |  | 18 | [8 empty] | 154 | 192 | 40.68
│├⊙4095@19[卫生间] | 3.78 |  | 18 | [8 empty] | 215 | 253 | 56.83
│├⊙4096@19[卫生间] | 3.78 |  | 18 | [8 empty] | 215 | 253 | 56.83
│├⊙4097@19[卫生间] | 3.78 |  | 18 | [8 empty] | 215 | 253 | 56.83
│├⊙4098@19[卫生间] | 3.78 |  | 18 | [8 empty] | 154 | 192 | 40.68
│├⊙4099@19[卫生间] | 3.78 |  | 18 | [8 empty] | 215 | 253 | 56.83
│└⊙4100@19[卫生间] | 3.78 |  | 18 | [8 empty] | 154 | 192 | 40.68
├○20层 | 1059.13 | [10 empty] | 41855 |  | 39.52
│├⊙4001@20[起居室] | 37.74 |  | 18 | [8 empty] | 811 | 1188 | 21.48
│├⊙4002@20[起居室] | 37.74 |  | 18 | [8 empty] | 811 | 1188 | 21.48
│├⊙4003@20[起居室] | 37.74 |  | 18 | [8 empty] | 811 | 1188 | 21.48
│├⊙4004@20[起居室] | 37.74 |  | 18 | [8 empty] | 811 | 1188 | 21.48
│├⊙4005@20[起居室] | 37.74 |  | 18 | [8 empty] | 631 | 1009 | 16.72
│├⊙4006@20[起居室] | 37.74 |  | 18 | [8 empty] | 631 | 1009 | 16.72
│├⊙4007@20[起居室] | 37.74 |  | 18 | [8 empty] | 631 | 1009 | 16.72
│├⊙4008@20[起居室] | 37.74 |  | 18 | [8 empty] | 631 | 1009 | 16.72
│├⊙4009@20[起居室] | 30.22 |  | 18 | [8 empty] | 1060 | 1362 | 35.08
│├⊙4010@20[起居室] | 30.22 |  | 18 | [8 empty] | 1060 | 1362 | 35.08
│├⊙4011@20[起居室] | 30.22 |  | 18 | [8 empty] | 1060 | 1362 | 35.08
│├⊙4012@20[起居室] | 30.22 |  | 18 | [8 empty] | 1060 | 1362 | 35.08
│├⊙4017@20[主卧室] | 18.36 |  | 18 | [8 empty] | 825 | 1009 | 44.96
│├⊙4018@20[主卧室] | 18.36 |  | 18 | [8 empty] | 825 | 1009 | 44.96
│├⊙4019@20[主卧室] | 18.36 |  | 18 | [8 empty] | 825 | 1009 | 44.96
│├⊙4020@20[主卧室] | 18.36 |  | 18 | [8 empty] | 825 | 1009 | 44.96
│├⊙4021@20[主卧室] | 17.01 |  | 18 | [8 empty] | 1187 | 1357 | 69.78
│├⊙4022@20[主卧室] | 17.01 |  | 18 | [8 empty] | 1187 | 1357 | 69.78
│├⊙4023@20[主卧室] | 17.01 |  | 18 | [8 empty] | 1187 | 1357 | 69.78
│├⊙4024@20[主卧室] | 17.01 |  | 18 | [8 empty] | 1187 | 1357 | 69.78
│├⊙4025@20[主卧室] | 14.64 |  | 18 | [8 empty] | 585 | 732 | 39.99
│├⊙4026@20[主卧室] | 14.64 |  | 18 | [8 empty] | 585 | 732 | 39.99
│├⊙4027@20[主卧室] | 14.64 |  | 18 | [8 empty] | 585 | 732 | 39.99
│├⊙4028@20[主卧室] | 14.64 |  | 18 | [8 empty] | 585 | 732 | 39.99
│├⊙4029@20[主卧室] | 13.86 |  | 18 | [8 empty] | 1161 | 1300 | 83.79
│├⊙4030@20[主卧室] | 13.86 |  | 18 | [8 empty] | 1161 | 1300 | 83.79
│├⊙4031@20[主卧室] | 13.86 |  | 18 | [8 empty] | 1161 | 1300 | 83.79
│├⊙4032@20[主卧室] | 13.86 |  | 18 | [8 empty] | 1161 | 1300 | 83.79
│├⊙4033@20[主卧室] | 13.68 |  | 18 | [8 empty] | 700 | 837 | 51.17
│├⊙4034@20[主卧室] | 13.68 |  | 18 | [8 empty] | 700 | 837 | 51.17
│├⊙4035@20[主卧室] | 13.68 |  | 18 | [8 empty] | 700 | 837 | 51.17
│├⊙4036@20[主卧室] | 13.68 |  | 18 | [8 empty] | 700 | 837 | 51.17
│├⊙4037@20[主卧室] | 13.47 |  | 18 | [8 empty] | 942 | 1076 | 69.9
│├⊙4038@20[主卧室] | 13.47 |  | 18 | [8 empty] | 942 | 1076 | 69.9
│├⊙4039@20[主卧室] | 13.47 |  | 18 | [8 empty] | 942 | 1076 | 69.9
│├⊙4040@20[主卧室] | 13.47 |  | 18 | [8 empty] | 942 | 1076 | 69.9
│├⊙4045@20[主卧室] | 12.74 |  | 18 | [8 empty] | 330 | 457 | 25.88
│├⊙4046@20[主卧室] | 12.74 |  | 18 | [8 empty] | 330 | 457 | 25.88
│├⊙4047@20[主卧室] | 12.74 |  | 18 | [8 empty] | 330 | 457 | 25.88
│├⊙4048@20[主卧室] | 12.74 |  | 18 | [8 empty] | 330 | 457 | 25.88
│├⊙4049@20[主卧室] | 11.88 |  | 18 | [8 empty] | 663 | 782 | 55.81
│├⊙4050@20[主卧室] | 11.88 |  | 18 | [8 empty] | 663 | 782 | 55.81
│├⊙4051@20[主卧室] | 11.88 |  | 18 | [8 empty] | 663 | 782 | 55.81
│├⊙4052@20[主卧室] | 11.88 |  | 18 | [8 empty] | 663 | 782 | 55.81
│├⊙4057@20[厨房] | 8.1 |  | 18 | [8 empty] | 372 | 453 | 45.95
│├⊙4058@20[厨房] | 8.1 |  | 18 | [8 empty] | 372 | 453 | 45.95
│├⊙4059@20[厨房] | 8.1 |  | 18 | [8 empty] | 372 | 453 | 45.95
│├⊙4060@20[厨房] | 8.1 |  | 18 | [8 empty] | 372 | 453 | 45.95
│├⊙4061@20[厨房] | 7.38 |  | 18 | [8 empty] | 326 | 400 | 44.24
│├⊙4062@20[厨房] | 7.38 |  | 18 | [8 empty] | 326 | 400 | 44.24
│├⊙4063@20[厨房] | 7.38 |  | 18 | [8 empty] | 326 | 400 | 44.24
│├⊙4064@20[厨房] | 7.38 |  | 18 | [8 empty] | 326 | 400 | 44.24
│├⊙4065@20[厨房] | 6.3 |  | 18 | [8 empty] | 372 | 435 | 59.07
│├⊙4066@20[厨房] | 6.3 |  | 18 | [8 empty] | 372 | 435 | 59.07
│├⊙4067@20[厨房] | 6.3 |  | 18 | [8 empty] | 372 | 435 | 59.07
│├⊙4068@20[厨房] | 6.3 |  | 18 | [8 empty] | 372 | 435 | 59.07
│├⊙4069@20[卫生间] | 5.46 |  | 18 | [8 empty] | 129 | 184 | 23.65
│├⊙4070@20[卫生间] | 5.46 |  | 18 | [8 empty] | 129 | 184 | 23.65
│├⊙4071@20[卫生间] | 5.46 |  | 18 | [8 empty] | 129 | 184 | 23.65
│├⊙4072@20[卫生间] | 5.46 |  | 18 | [8 empty] | 129 | 184 | 23.65
│├⊙4085@20[卫生间] | 4.32 |  | 18 | [8 empty] | 0 | 43 | 0
│├⊙4086@20[卫生间] | 4.32 |  | 18 | [8 empty] | 0 | 43 | 0
│├⊙4087@20[卫生间] | 4.32 |  | 18 | [8 empty] | 0 | 43 | 0
│├⊙4088@20[卫生间] | 4.32 |  | 18 | [8 empty] | 0 | 43 | 0
│├⊙4089@20[卫生间] | 4.32 |  | 18 | [8 empty] | 0 | 43 | 0
│├⊙4090@20[卫生间] | 4.32 |  | 18 | [8 empty] | 0 | 43 | 0
│├⊙4091@20[卫生间] | 4.32 |  | 18 | [8 empty] | 0 | 43 | 0
│├⊙4092@20[卫生间] | 4.32 |  | 18 | [8 empty] | 0 | 43 | 0
│├⊙4093@20[卫生间] | 3.78 |  | 18 | [8 empty] | 154 | 192 | 40.68
│├⊙4094@20[卫生间] | 3.78 |  | 18 | [8 empty] | 154 | 192 | 40.68
│├⊙4095@20[卫生间] | 3.78 |  | 18 | [8 empty] | 215 | 253 | 56.83
│├⊙4096@20[卫生间] | 3.78 |  | 18 | [8 empty] | 215 | 253 | 56.83
│├⊙4097@20[卫生间] | 3.78 |  | 18 | [8 empty] | 215 | 253 | 56.83
│├⊙4098@20[卫生间] | 3.78 |  | 18 | [8 empty] | 154 | 192 | 40.68
│├⊙4099@20[卫生间] | 3.78 |  | 18 | [8 empty] | 215 | 253 | 56.83
│└⊙4100@20[卫生间] | 3.78 |  | 18 | [8 empty] | 154 | 192 | 40.68
├○21层 | 1059.13 | [10 empty] | 41855 |  | 39.52
│├⊙4001@21[起居室] | 37.74 |  | 18 | [8 empty] | 811 | 1188 | 21.48
│├⊙4002@21[起居室] | 37.74 |  | 18 | [8 empty] | 811 | 1188 | 21.48
│├⊙4003@21[起居室] | 37.74 |  | 18 | [8 empty] | 811 | 1188 | 21.48
│├⊙4004@21[起居室] | 37.74 |  | 18 | [8 empty] | 811 | 1188 | 21.48
│├⊙4005@21[起居室] | 37.74 |  | 18 | [8 empty] | 631 | 1009 | 16.72
│├⊙4006@21[起居室] | 37.74 |  | 18 | [8 empty] | 631 | 1009 | 16.72
│├⊙4007@21[起居室] | 37.74 |  | 18 | [8 empty] | 631 | 1009 | 16.72
│├⊙4008@21[起居室] | 37.74 |  | 18 | [8 empty] | 631 | 1009 | 16.72
│├⊙4009@21[起居室] | 30.22 |  | 18 | [8 empty] | 1060 | 1362 | 35.08
│├⊙4010@21[起居室] | 30.22 |  | 18 | [8 empty] | 1060 | 1362 | 35.08
│├⊙4011@21[起居室] | 30.22 |  | 18 | [8 empty] | 1060 | 1362 | 35.08
│├⊙4012@21[起居室] | 30.22 |  | 18 | [8 empty] | 1060 | 1362 | 35.08
│├⊙4017@21[主卧室] | 18.36 |  | 18 | [8 empty] | 825 | 1009 | 44.96
│├⊙4018@21[主卧室] | 18.36 |  | 18 | [8 empty] | 825 | 1009 | 44.96
│├⊙4019@21[主卧室] | 18.36 |  | 18 | [8 empty] | 825 | 1009 | 44.96
│├⊙4020@21[主卧室] | 18.36 |  | 18 | [8 empty] | 825 | 1009 | 44.96
│├⊙4021@21[主卧室] | 17.01 |  | 18 | [8 empty] | 1187 | 1357 | 69.78
│├⊙4022@21[主卧室] | 17.01 |  | 18 | [8 empty] | 1187 | 1357 | 69.78
│├⊙4023@21[主卧室] | 17.01 |  | 18 | [8 empty] | 1187 | 1357 | 69.78
│├⊙4024@21[主卧室] | 17.01 |  | 18 | [8 empty] | 1187 | 1357 | 69.78
│├⊙4025@21[主卧室] | 14.64 |  | 18 | [8 empty] | 585 | 732 | 39.99
│├⊙4026@21[主卧室] | 14.64 |  | 18 | [8 empty] | 585 | 732 | 39.99
│├⊙4027@21[主卧室] | 14.64 |  | 18 | [8 empty] | 585 | 732 | 39.99
│├⊙4028@21[主卧室] | 14.64 |  | 18 | [8 empty] | 585 | 732 | 39.99
│├⊙4029@21[主卧室] | 13.86 |  | 18 | [8 empty] | 1161 | 1300 | 83.79
│├⊙4030@21[主卧室] | 13.86 |  | 18 | [8 empty] | 1161 | 1300 | 83.79
│├⊙4031@21[主卧室] | 13.86 |  | 18 | [8 empty] | 1161 | 1300 | 83.79
│├⊙4032@21[主卧室] | 13.86 |  | 18 | [8 empty] | 1161 | 1300 | 83.79
│├⊙4033@21[主卧室] | 13.68 |  | 18 | [8 empty] | 700 | 837 | 51.17
│├⊙4034@21[主卧室] | 13.68 |  | 18 | [8 empty] | 700 | 837 | 51.17
│├⊙4035@21[主卧室] | 13.68 |  | 18 | [8 empty] | 700 | 837 | 51.17
│├⊙4036@21[主卧室] | 13.68 |  | 18 | [8 empty] | 700 | 837 | 51.17
│├⊙4037@21[主卧室] | 13.47 |  | 18 | [8 empty] | 942 | 1076 | 69.9
│├⊙4038@21[主卧室] | 13.47 |  | 18 | [8 empty] | 942 | 1076 | 69.9
│├⊙4039@21[主卧室] | 13.47 |  | 18 | [8 empty] | 942 | 1076 | 69.9
│├⊙4040@21[主卧室] | 13.47 |  | 18 | [8 empty] | 942 | 1076 | 69.9
│├⊙4045@21[主卧室] | 12.74 |  | 18 | [8 empty] | 330 | 457 | 25.88
│├⊙4046@21[主卧室] | 12.74 |  | 18 | [8 empty] | 330 | 457 | 25.88
│├⊙4047@21[主卧室] | 12.74 |  | 18 | [8 empty] | 330 | 457 | 25.88
│├⊙4048@21[主卧室] | 12.74 |  | 18 | [8 empty] | 330 | 457 | 25.88
│├⊙4049@21[主卧室] | 11.88 |  | 18 | [8 empty] | 663 | 782 | 55.81
│├⊙4050@21[主卧室] | 11.88 |  | 18 | [8 empty] | 663 | 782 | 55.81
│├⊙4051@21[主卧室] | 11.88 |  | 18 | [8 empty] | 663 | 782 | 55.81
│├⊙4052@21[主卧室] | 11.88 |  | 18 | [8 empty] | 663 | 782 | 55.81
│├⊙4057@21[厨房] | 8.1 |  | 18 | [8 empty] | 372 | 453 | 45.95
│├⊙4058@21[厨房] | 8.1 |  | 18 | [8 empty] | 372 | 453 | 45.95
│├⊙4059@21[厨房] | 8.1 |  | 18 | [8 empty] | 372 | 453 | 45.95
│├⊙4060@21[厨房] | 8.1 |  | 18 | [8 empty] | 372 | 453 | 45.95
│├⊙4061@21[厨房] | 7.38 |  | 18 | [8 empty] | 326 | 400 | 44.24
│├⊙4062@21[厨房] | 7.38 |  | 18 | [8 empty] | 326 | 400 | 44.24
│├⊙4063@21[厨房] | 7.38 |  | 18 | [8 empty] | 326 | 400 | 44.24
│├⊙4064@21[厨房] | 7.38 |  | 18 | [8 empty] | 326 | 400 | 44.24
│├⊙4065@21[厨房] | 6.3 |  | 18 | [8 empty] | 372 | 435 | 59.07
│├⊙4066@21[厨房] | 6.3 |  | 18 | [8 empty] | 372 | 435 | 59.07
│├⊙4067@21[厨房] | 6.3 |  | 18 | [8 empty] | 372 | 435 | 59.07
│├⊙4068@21[厨房] | 6.3 |  | 18 | [8 empty] | 372 | 435 | 59.07
│├⊙4069@21[卫生间] | 5.46 |  | 18 | [8 empty] | 129 | 184 | 23.65
│├⊙4070@21[卫生间] | 5.46 |  | 18 | [8 empty] | 129 | 184 | 23.65
│├⊙4071@21[卫生间] | 5.46 |  | 18 | [8 empty] | 129 | 184 | 23.65
│├⊙4072@21[卫生间] | 5.46 |  | 18 | [8 empty] | 129 | 184 | 23.65
│├⊙4085@21[卫生间] | 4.32 |  | 18 | [8 empty] | 0 | 43 | 0
│├⊙4086@21[卫生间] | 4.32 |  | 18 | [8 empty] | 0 | 43 | 0
│├⊙4087@21[卫生间] | 4.32 |  | 18 | [8 empty] | 0 | 43 | 0
│├⊙4088@21[卫生间] | 4.32 |  | 18 | [8 empty] | 0 | 43 | 0
│├⊙4089@21[卫生间] | 4.32 |  | 18 | [8 empty] | 0 | 43 | 0
│├⊙4090@21[卫生间] | 4.32 |  | 18 | [8 empty] | 0 | 43 | 0
│├⊙4091@21[卫生间] | 4.32 |  | 18 | [8 empty] | 0 | 43 | 0
│├⊙4092@21[卫生间] | 4.32 |  | 18 | [8 empty] | 0 | 43 | 0
│├⊙4093@21[卫生间] | 3.78 |  | 18 | [8 empty] | 154 | 192 | 40.68
│├⊙4094@21[卫生间] | 3.78 |  | 18 | [8 empty] | 154 | 192 | 40.68
│├⊙4095@21[卫生间] | 3.78 |  | 18 | [8 empty] | 215 | 253 | 56.83
│├⊙4096@21[卫生间] | 3.78 |  | 18 | [8 empty] | 215 | 253 | 56.83
│├⊙4097@21[卫生间] | 3.78 |  | 18 | [8 empty] | 215 | 253 | 56.83
│├⊙4098@21[卫生间] | 3.78 |  | 18 | [8 empty] | 154 | 192 | 40.68
│├⊙4099@21[卫生间] | 3.78 |  | 18 | [8 empty] | 215 | 253 | 56.83
│└⊙4100@21[卫生间] | 3.78 |  | 18 | [8 empty] | 154 | 192 | 40.68
├○22层 | 1059.13 | [10 empty] | 41855 |  | 39.52
│├⊙4001@22[起居室] | 37.74 |  | 18 | [8 empty] | 811 | 1188 | 21.48
│├⊙4002@22[起居室] | 37.74 |  | 18 | [8 empty] | 811 | 1188 | 21.48
│├⊙4003@22[起居室] | 37.74 |  | 18 | [8 empty] | 811 | 1188 | 21.48
│├⊙4004@22[起居室] | 37.74 |  | 18 | [8 empty] | 811 | 1188 | 21.48
│├⊙4005@22[起居室] | 37.74 |  | 18 | [8 empty] | 631 | 1009 | 16.72
│├⊙4006@22[起居室] | 37.74 |  | 18 | [8 empty] | 631 | 1009 | 16.72
│├⊙4007@22[起居室] | 37.74 |  | 18 | [8 empty] | 631 | 1009 | 16.72
│├⊙4008@22[起居室] | 37.74 |  | 18 | [8 empty] | 631 | 1009 | 16.72
│├⊙4009@22[起居室] | 30.22 |  | 18 | [8 empty] | 1060 | 1362 | 35.08
│├⊙4010@22[起居室] | 30.22 |  | 18 | [8 empty] | 1060 | 1362 | 35.08
│├⊙4011@22[起居室] | 30.22 |  | 18 | [8 empty] | 1060 | 1362 | 35.08
│├⊙4012@22[起居室] | 30.22 |  | 18 | [8 empty] | 1060 | 1362 | 35.08
│├⊙4017@22[主卧室] | 18.36 |  | 18 | [8 empty] | 825 | 1009 | 44.96
│├⊙4018@22[主卧室] | 18.36 |  | 18 | [8 empty] | 825 | 1009 | 44.96
│├⊙4019@22[主卧室] | 18.36 |  | 18 | [8 empty] | 825 | 1009 | 44.96
│├⊙4020@22[主卧室] | 18.36 |  | 18 | [8 empty] | 825 | 1009 | 44.96
│├⊙4021@22[主卧室] | 17.01 |  | 18 | [8 empty] | 1187 | 1357 | 69.78
│├⊙4022@22[主卧室] | 17.01 |  | 18 | [8 empty] | 1187 | 1357 | 69.78
│├⊙4023@22[主卧室] | 17.01 |  | 18 | [8 empty] | 1187 | 1357 | 69.78
│├⊙4024@22[主卧室] | 17.01 |  | 18 | [8 empty] | 1187 | 1357 | 69.78
│├⊙4025@22[主卧室] | 14.64 |  | 18 | [8 empty] | 585 | 732 | 39.99
│├⊙4026@22[主卧室] | 14.64 |  | 18 | [8 empty] | 585 | 732 | 39.99
│├⊙4027@22[主卧室] | 14.64 |  | 18 | [8 empty] | 585 | 732 | 39.99
│├⊙4028@22[主卧室] | 14.64 |  | 18 | [8 empty] | 585 | 732 | 39.99
│├⊙4029@22[主卧室] | 13.86 |  | 18 | [8 empty] | 1161 | 1300 | 83.79
│├⊙4030@22[主卧室] | 13.86 |  | 18 | [8 empty] | 1161 | 1300 | 83.79
│├⊙4031@22[主卧室] | 13.86 |  | 18 | [8 empty] | 1161 | 1300 | 83.79
│├⊙4032@22[主卧室] | 13.86 |  | 18 | [8 empty] | 1161 | 1300 | 83.79
│├⊙4033@22[主卧室] | 13.68 |  | 18 | [8 empty] | 700 | 837 | 51.17
│├⊙4034@22[主卧室] | 13.68 |  | 18 | [8 empty] | 700 | 837 | 51.17
│├⊙4035@22[主卧室] | 13.68 |  | 18 | [8 empty] | 700 | 837 | 51.17
│├⊙4036@22[主卧室] | 13.68 |  | 18 | [8 empty] | 700 | 837 | 51.17
│├⊙4037@22[主卧室] | 13.47 |  | 18 | [8 empty] | 942 | 1076 | 69.9
│├⊙4038@22[主卧室] | 13.47 |  | 18 | [8 empty] | 942 | 1076 | 69.9
│├⊙4039@22[主卧室] | 13.47 |  | 18 | [8 empty] | 942 | 1076 | 69.9
│├⊙4040@22[主卧室] | 13.47 |  | 18 | [8 empty] | 942 | 1076 | 69.9
│├⊙4045@22[主卧室] | 12.74 |  | 18 | [8 empty] | 330 | 457 | 25.88
│├⊙4046@22[主卧室] | 12.74 |  | 18 | [8 empty] | 330 | 457 | 25.88
│├⊙4047@22[主卧室] | 12.74 |  | 18 | [8 empty] | 330 | 457 | 25.88
│├⊙4048@22[主卧室] | 12.74 |  | 18 | [8 empty] | 330 | 457 | 25.88
│├⊙4049@22[主卧室] | 11.88 |  | 18 | [8 empty] | 663 | 782 | 55.81
│├⊙4050@22[主卧室] | 11.88 |  | 18 | [8 empty] | 663 | 782 | 55.81
│├⊙4051@22[主卧室] | 11.88 |  | 18 | [8 empty] | 663 | 782 | 55.81
│├⊙4052@22[主卧室] | 11.88 |  | 18 | [8 empty] | 663 | 782 | 55.81
│├⊙4057@22[厨房] | 8.1 |  | 18 | [8 empty] | 372 | 453 | 45.95
│├⊙4058@22[厨房] | 8.1 |  | 18 | [8 empty] | 372 | 453 | 45.95
│├⊙4059@22[厨房] | 8.1 |  | 18 | [8 empty] | 372 | 453 | 45.95
│├⊙4060@22[厨房] | 8.1 |  | 18 | [8 empty] | 372 | 453 | 45.95
│├⊙4061@22[厨房] | 7.38 |  | 18 | [8 empty] | 326 | 400 | 44.24
│├⊙4062@22[厨房] | 7.38 |  | 18 | [8 empty] | 326 | 400 | 44.24
│├⊙4063@22[厨房] | 7.38 |  | 18 | [8 empty] | 326 | 400 | 44.24
│├⊙4064@22[厨房] | 7.38 |  | 18 | [8 empty] | 326 | 400 | 44.24
│├⊙4065@22[厨房] | 6.3 |  | 18 | [8 empty] | 372 | 435 | 59.07
│├⊙4066@22[厨房] | 6.3 |  | 18 | [8 empty] | 372 | 435 | 59.07
│├⊙4067@22[厨房] | 6.3 |  | 18 | [8 empty] | 372 | 435 | 59.07
│├⊙4068@22[厨房] | 6.3 |  | 18 | [8 empty] | 372 | 435 | 59.07
│├⊙4069@22[卫生间] | 5.46 |  | 18 | [8 empty] | 129 | 184 | 23.65
│├⊙4070@22[卫生间] | 5.46 |  | 18 | [8 empty] | 129 | 184 | 23.65
│├⊙4071@22[卫生间] | 5.46 |  | 18 | [8 empty] | 129 | 184 | 23.65
│├⊙4072@22[卫生间] | 5.46 |  | 18 | [8 empty] | 129 | 184 | 23.65
│├⊙4085@22[卫生间] | 4.32 |  | 18 | [8 empty] | 0 | 43 | 0
│├⊙4086@22[卫生间] | 4.32 |  | 18 | [8 empty] | 0 | 43 | 0
│├⊙4087@22[卫生间] | 4.32 |  | 18 | [8 empty] | 0 | 43 | 0
│├⊙4088@22[卫生间] | 4.32 |  | 18 | [8 empty] | 0 | 43 | 0
│├⊙4089@22[卫生间] | 4.32 |  | 18 | [8 empty] | 0 | 43 | 0
│├⊙4090@22[卫生间] | 4.32 |  | 18 | [8 empty] | 0 | 43 | 0
│├⊙4091@22[卫生间] | 4.32 |  | 18 | [8 empty] | 0 | 43 | 0
│├⊙4092@22[卫生间] | 4.32 |  | 18 | [8 empty] | 0 | 43 | 0
│├⊙4093@22[卫生间] | 3.78 |  | 18 | [8 empty] | 154 | 192 | 40.68
│├⊙4094@22[卫生间] | 3.78 |  | 18 | [8 empty] | 154 | 192 | 40.68
│├⊙4095@22[卫生间] | 3.78 |  | 18 | [8 empty] | 215 | 253 | 56.83
│├⊙4096@22[卫生间] | 3.78 |  | 18 | [8 empty] | 215 | 253 | 56.83
│├⊙4097@22[卫生间] | 3.78 |  | 18 | [8 empty] | 215 | 253 | 56.83
│├⊙4098@22[卫生间] | 3.78 |  | 18 | [8 empty] | 154 | 192 | 40.68
│├⊙4099@22[卫生间] | 3.78 |  | 18 | [8 empty] | 215 | 253 | 56.83
│└⊙4100@22[卫生间] | 3.78 |  | 18 | [8 empty] | 154 | 192 | 40.68
├○23层 | 1059.13 | [10 empty] | 41855 |  | 39.52
│├⊙4001@23[起居室] | 37.74 |  | 18 | [8 empty] | 811 | 1188 | 21.48
│├⊙4002@23[起居室] | 37.74 |  | 18 | [8 empty] | 811 | 1188 | 21.48
│├⊙4003@23[起居室] | 37.74 |  | 18 | [8 empty] | 811 | 1188 | 21.48
│├⊙4004@23[起居室] | 37.74 |  | 18 | [8 empty] | 811 | 1188 | 21.48
│├⊙4005@23[起居室] | 37.74 |  | 18 | [8 empty] | 631 | 1009 | 16.72
│├⊙4006@23[起居室] | 37.74 |  | 18 | [8 empty] | 631 | 1009 | 16.72
│├⊙4007@23[起居室] | 37.74 |  | 18 | [8 empty] | 631 | 1009 | 16.72
│├⊙4008@23[起居室] | 37.74 |  | 18 | [8 empty] | 631 | 1009 | 16.72
│├⊙4009@23[起居室] | 30.22 |  | 18 | [8 empty] | 1060 | 1362 | 35.08
│├⊙4010@23[起居室] | 30.22 |  | 18 | [8 empty] | 1060 | 1362 | 35.08
│├⊙4011@23[起居室] | 30.22 |  | 18 | [8 empty] | 1060 | 1362 | 35.08
│├⊙4012@23[起居室] | 30.22 |  | 18 | [8 empty] | 1060 | 1362 | 35.08
│├⊙4017@23[主卧室] | 18.36 |  | 18 | [8 empty] | 825 | 1009 | 44.96
│├⊙4018@23[主卧室] | 18.36 |  | 18 | [8 empty] | 825 | 1009 | 44.96
│├⊙4019@23[主卧室] | 18.36 |  | 18 | [8 empty] | 825 | 1009 | 44.96
│├⊙4020@23[主卧室] | 18.36 |  | 18 | [8 empty] | 825 | 1009 | 44.96
│├⊙4021@23[主卧室] | 17.01 |  | 18 | [8 empty] | 1187 | 1357 | 69.78
│├⊙4022@23[主卧室] | 17.01 |  | 18 | [8 empty] | 1187 | 1357 | 69.78
│├⊙4023@23[主卧室] | 17.01 |  | 18 | [8 empty] | 1187 | 1357 | 69.78
│├⊙4024@23[主卧室] | 17.01 |  | 18 | [8 empty] | 1187 | 1357 | 69.78
│├⊙4025@23[主卧室] | 14.64 |  | 18 | [8 empty] | 585 | 732 | 39.99
│├⊙4026@23[主卧室] | 14.64 |  | 18 | [8 empty] | 585 | 732 | 39.99
│├⊙4027@23[主卧室] | 14.64 |  | 18 | [8 empty] | 585 | 732 | 39.99
│├⊙4028@23[主卧室] | 14.64 |  | 18 | [8 empty] | 585 | 732 | 39.99
│├⊙4029@23[主卧室] | 13.86 |  | 18 | [8 empty] | 1161 | 1300 | 83.79
│├⊙4030@23[主卧室] | 13.86 |  | 18 | [8 empty] | 1161 | 1300 | 83.79
│├⊙4031@23[主卧室] | 13.86 |  | 18 | [8 empty] | 1161 | 1300 | 83.79
│├⊙4032@23[主卧室] | 13.86 |  | 18 | [8 empty] | 1161 | 1300 | 83.79
│├⊙4033@23[主卧室] | 13.68 |  | 18 | [8 empty] | 700 | 837 | 51.17
│├⊙4034@23[主卧室] | 13.68 |  | 18 | [8 empty] | 700 | 837 | 51.17
│├⊙4035@23[主卧室] | 13.68 |  | 18 | [8 empty] | 700 | 837 | 51.17
│├⊙4036@23[主卧室] | 13.68 |  | 18 | [8 empty] | 700 | 837 | 51.17
│├⊙4037@23[主卧室] | 13.47 |  | 18 | [8 empty] | 942 | 1076 | 69.9
│├⊙4038@23[主卧室] | 13.47 |  | 18 | [8 empty] | 942 | 1076 | 69.9
│├⊙4039@23[主卧室] | 13.47 |  | 18 | [8 empty] | 942 | 1076 | 69.9
│├⊙4040@23[主卧室] | 13.47 |  | 18 | [8 empty] | 942 | 1076 | 69.9
│├⊙4045@23[主卧室] | 12.74 |  | 18 | [8 empty] | 330 | 457 | 25.88
│├⊙4046@23[主卧室] | 12.74 |  | 18 | [8 empty] | 330 | 457 | 25.88
│├⊙4047@23[主卧室] | 12.74 |  | 18 | [8 empty] | 330 | 457 | 25.88
│├⊙4048@23[主卧室] | 12.74 |  | 18 | [8 empty] | 330 | 457 | 25.88
│├⊙4049@23[主卧室] | 11.88 |  | 18 | [8 empty] | 663 | 782 | 55.81
│├⊙4050@23[主卧室] | 11.88 |  | 18 | [8 empty] | 663 | 782 | 55.81
│├⊙4051@23[主卧室] | 11.88 |  | 18 | [8 empty] | 663 | 782 | 55.81
│├⊙4052@23[主卧室] | 11.88 |  | 18 | [8 empty] | 663 | 782 | 55.81
│├⊙4057@23[厨房] | 8.1 |  | 18 | [8 empty] | 372 | 453 | 45.95
│├⊙4058@23[厨房] | 8.1 |  | 18 | [8 empty] | 372 | 453 | 45.95
│├⊙4059@23[厨房] | 8.1 |  | 18 | [8 empty] | 372 | 453 | 45.95
│├⊙4060@23[厨房] | 8.1 |  | 18 | [8 empty] | 372 | 453 | 45.95
│├⊙4061@23[厨房] | 7.38 |  | 18 | [8 empty] | 326 | 400 | 44.24
│├⊙4062@23[厨房] | 7.38 |  | 18 | [8 empty] | 326 | 400 | 44.24
│├⊙4063@23[厨房] | 7.38 |  | 18 | [8 empty] | 326 | 400 | 44.24
│├⊙4064@23[厨房] | 7.38 |  | 18 | [8 empty] | 326 | 400 | 44.24
│├⊙4065@23[厨房] | 6.3 |  | 18 | [8 empty] | 372 | 435 | 59.07
│├⊙4066@23[厨房] | 6.3 |  | 18 | [8 empty] | 372 | 435 | 59.07
│├⊙4067@23[厨房] | 6.3 |  | 18 | [8 empty] | 372 | 435 | 59.07
│├⊙4068@23[厨房] | 6.3 |  | 18 | [8 empty] | 372 | 435 | 59.07
│├⊙4069@23[卫生间] | 5.46 |  | 18 | [8 empty] | 129 | 184 | 23.65
│├⊙4070@23[卫生间] | 5.46 |  | 18 | [8 empty] | 129 | 184 | 23.65
│├⊙4071@23[卫生间] | 5.46 |  | 18 | [8 empty] | 129 | 184 | 23.65
│├⊙4072@23[卫生间] | 5.46 |  | 18 | [8 empty] | 129 | 184 | 23.65
│├⊙4085@23[卫生间] | 4.32 |  | 18 | [8 empty] | 0 | 43 | 0
│├⊙4086@23[卫生间] | 4.32 |  | 18 | [8 empty] | 0 | 43 | 0
│├⊙4087@23[卫生间] | 4.32 |  | 18 | [8 empty] | 0 | 43 | 0
│├⊙4088@23[卫生间] | 4.32 |  | 18 | [8 empty] | 0 | 43 | 0
│├⊙4089@23[卫生间] | 4.32 |  | 18 | [8 empty] | 0 | 43 | 0
│├⊙4090@23[卫生间] | 4.32 |  | 18 | [8 empty] | 0 | 43 | 0
│├⊙4091@23[卫生间] | 4.32 |  | 18 | [8 empty] | 0 | 43 | 0
│├⊙4092@23[卫生间] | 4.32 |  | 18 | [8 empty] | 0 | 43 | 0
│├⊙4093@23[卫生间] | 3.78 |  | 18 | [8 empty] | 154 | 192 | 40.68
│├⊙4094@23[卫生间] | 3.78 |  | 18 | [8 empty] | 154 | 192 | 40.68
│├⊙4095@23[卫生间] | 3.78 |  | 18 | [8 empty] | 215 | 253 | 56.83
│├⊙4096@23[卫生间] | 3.78 |  | 18 | [8 empty] | 215 | 253 | 56.83
│├⊙4097@23[卫生间] | 3.78 |  | 18 | [8 empty] | 215 | 253 | 56.83
│├⊙4098@23[卫生间] | 3.78 |  | 18 | [8 empty] | 154 | 192 | 40.68
│├⊙4099@23[卫生间] | 3.78 |  | 18 | [8 empty] | 215 | 253 | 56.83
│└⊙4100@23[卫生间] | 3.78 |  | 18 | [8 empty] | 154 | 192 | 40.68
├○24层 | 1059.13 | [10 empty] | 41855 |  | 39.52
│├⊙4001@24[起居室] | 37.74 |  | 18 | [8 empty] | 811 | 1188 | 21.48
│├⊙4002@24[起居室] | 37.74 |  | 18 | [8 empty] | 811 | 1188 | 21.48
│├⊙4003@24[起居室] | 37.74 |  | 18 | [8 empty] | 811 | 1188 | 21.48
│├⊙4004@24[起居室] | 37.74 |  | 18 | [8 empty] | 811 | 1188 | 21.48
│├⊙4005@24[起居室] | 37.74 |  | 18 | [8 empty] | 631 | 1009 | 16.72
│├⊙4006@24[起居室] | 37.74 |  | 18 | [8 empty] | 631 | 1009 | 16.72
│├⊙4007@24[起居室] | 37.74 |  | 18 | [8 empty] | 631 | 1009 | 16.72
│├⊙4008@24[起居室] | 37.74 |  | 18 | [8 empty] | 631 | 1009 | 16.72
│├⊙4009@24[起居室] | 30.22 |  | 18 | [8 empty] | 1060 | 1362 | 35.08
│├⊙4010@24[起居室] | 30.22 |  | 18 | [8 empty] | 1060 | 1362 | 35.08
│├⊙4011@24[起居室] | 30.22 |  | 18 | [8 empty] | 1060 | 1362 | 35.08
│├⊙4012@24[起居室] | 30.22 |  | 18 | [8 empty] | 1060 | 1362 | 35.08
│├⊙4017@24[主卧室] | 18.36 |  | 18 | [8 empty] | 825 | 1009 | 44.96
│├⊙4018@24[主卧室] | 18.36 |  | 18 | [8 empty] | 825 | 1009 | 44.96
│├⊙4019@24[主卧室] | 18.36 |  | 18 | [8 empty] | 825 | 1009 | 44.96
│├⊙4020@24[主卧室] | 18.36 |  | 18 | [8 empty] | 825 | 1009 | 44.96
│├⊙4021@24[主卧室] | 17.01 |  | 18 | [8 empty] | 1187 | 1357 | 69.78
│├⊙4022@24[主卧室] | 17.01 |  | 18 | [8 empty] | 1187 | 1357 | 69.78
│├⊙4023@24[主卧室] | 17.01 |  | 18 | [8 empty] | 1187 | 1357 | 69.78
│├⊙4024@24[主卧室] | 17.01 |  | 18 | [8 empty] | 1187 | 1357 | 69.78
│├⊙4025@24[主卧室] | 14.64 |  | 18 | [8 empty] | 585 | 732 | 39.99
│├⊙4026@24[主卧室] | 14.64 |  | 18 | [8 empty] | 585 | 732 | 39.99
│├⊙4027@24[主卧室] | 14.64 |  | 18 | [8 empty] | 585 | 732 | 39.99
│├⊙4028@24[主卧室] | 14.64 |  | 18 | [8 empty] | 585 | 732 | 39.99
│├⊙4029@24[主卧室] | 13.86 |  | 18 | [8 empty] | 1161 | 1300 | 83.79
│├⊙4030@24[主卧室] | 13.86 |  | 18 | [8 empty] | 1161 | 1300 | 83.79
│├⊙4031@24[主卧室] | 13.86 |  | 18 | [8 empty] | 1161 | 1300 | 83.79
│├⊙4032@24[主卧室] | 13.86 |  | 18 | [8 empty] | 1161 | 1300 | 83.79
│├⊙4033@24[主卧室] | 13.68 |  | 18 | [8 empty] | 700 | 837 | 51.17
│├⊙4034@24[主卧室] | 13.68 |  | 18 | [8 empty] | 700 | 837 | 51.17
│├⊙4035@24[主卧室] | 13.68 |  | 18 | [8 empty] | 700 | 837 | 51.17
│├⊙4036@24[主卧室] | 13.68 |  | 18 | [8 empty] | 700 | 837 | 51.17
│├⊙4037@24[主卧室] | 13.47 |  | 18 | [8 empty] | 942 | 1076 | 69.9
│├⊙4038@24[主卧室] | 13.47 |  | 18 | [8 empty] | 942 | 1076 | 69.9
│├⊙4039@24[主卧室] | 13.47 |  | 18 | [8 empty] | 942 | 1076 | 69.9
│├⊙4040@24[主卧室] | 13.47 |  | 18 | [8 empty] | 942 | 1076 | 69.9
│├⊙4045@24[主卧室] | 12.74 |  | 18 | [8 empty] | 330 | 457 | 25.88
│├⊙4046@24[主卧室] | 12.74 |  | 18 | [8 empty] | 330 | 457 | 25.88
│├⊙4047@24[主卧室] | 12.74 |  | 18 | [8 empty] | 330 | 457 | 25.88
│├⊙4048@24[主卧室] | 12.74 |  | 18 | [8 empty] | 330 | 457 | 25.88
│├⊙4049@24[主卧室] | 11.88 |  | 18 | [8 empty] | 663 | 782 | 55.81
│├⊙4050@24[主卧室] | 11.88 |  | 18 | [8 empty] | 663 | 782 | 55.81
│├⊙4051@24[主卧室] | 11.88 |  | 18 | [8 empty] | 663 | 782 | 55.81
│├⊙4052@24[主卧室] | 11.88 |  | 18 | [8 empty] | 663 | 782 | 55.81
│├⊙4057@24[厨房] | 8.1 |  | 18 | [8 empty] | 372 | 453 | 45.95
│├⊙4058@24[厨房] | 8.1 |  | 18 | [8 empty] | 372 | 453 | 45.95
│├⊙4059@24[厨房] | 8.1 |  | 18 | [8 empty] | 372 | 453 | 45.95
│├⊙4060@24[厨房] | 8.1 |  | 18 | [8 empty] | 372 | 453 | 45.95
│├⊙4061@24[厨房] | 7.38 |  | 18 | [8 empty] | 326 | 400 | 44.24
│├⊙4062@24[厨房] | 7.38 |  | 18 | [8 empty] | 326 | 400 | 44.24
│├⊙4063@24[厨房] | 7.38 |  | 18 | [8 empty] | 326 | 400 | 44.24
│├⊙4064@24[厨房] | 7.38 |  | 18 | [8 empty] | 326 | 400 | 44.24
│├⊙4065@24[厨房] | 6.3 |  | 18 | [8 empty] | 372 | 435 | 59.07
│├⊙4066@24[厨房] | 6.3 |  | 18 | [8 empty] | 372 | 435 | 59.07
│├⊙4067@24[厨房] | 6.3 |  | 18 | [8 empty] | 372 | 435 | 59.07
│├⊙4068@24[厨房] | 6.3 |  | 18 | [8 empty] | 372 | 435 | 59.07
│├⊙4069@24[卫生间] | 5.46 |  | 18 | [8 empty] | 129 | 184 | 23.65
│├⊙4070@24[卫生间] | 5.46 |  | 18 | [8 empty] | 129 | 184 | 23.65
│├⊙4071@24[卫生间] | 5.46 |  | 18 | [8 empty] | 129 | 184 | 23.65
│├⊙4072@24[卫生间] | 5.46 |  | 18 | [8 empty] | 129 | 184 | 23.65
│├⊙4085@24[卫生间] | 4.32 |  | 18 | [8 empty] | 0 | 43 | 0
│├⊙4086@24[卫生间] | 4.32 |  | 18 | [8 empty] | 0 | 43 | 0
│├⊙4087@24[卫生间] | 4.32 |  | 18 | [8 empty] | 0 | 43 | 0
│├⊙4088@24[卫生间] | 4.32 |  | 18 | [8 empty] | 0 | 43 | 0
│├⊙4089@24[卫生间] | 4.32 |  | 18 | [8 empty] | 0 | 43 | 0
│├⊙4090@24[卫生间] | 4.32 |  | 18 | [8 empty] | 0 | 43 | 0
│├⊙4091@24[卫生间] | 4.32 |  | 18 | [8 empty] | 0 | 43 | 0
│├⊙4092@24[卫生间] | 4.32 |  | 18 | [8 empty] | 0 | 43 | 0
│├⊙4093@24[卫生间] | 3.78 |  | 18 | [8 empty] | 154 | 192 | 40.68
│├⊙4094@24[卫生间] | 3.78 |  | 18 | [8 empty] | 154 | 192 | 40.68
│├⊙4095@24[卫生间] | 3.78 |  | 18 | [8 empty] | 215 | 253 | 56.83
│├⊙4096@24[卫生间] | 3.78 |  | 18 | [8 empty] | 215 | 253 | 56.83
│├⊙4097@24[卫生间] | 3.78 |  | 18 | [8 empty] | 215 | 253 | 56.83
│├⊙4098@24[卫生间] | 3.78 |  | 18 | [8 empty] | 154 | 192 | 40.68
│├⊙4099@24[卫生间] | 3.78 |  | 18 | [8 empty] | 215 | 253 | 56.83
│└⊙4100@24[卫生间] | 3.78 |  | 18 | [8 empty] | 154 | 192 | 40.68
├○25层 | 1059.13 | [10 empty] | 41855 |  | 39.52
│├⊙4001@25[起居室] | 37.74 |  | 18 | [8 empty] | 811 | 1188 | 21.48
│├⊙4002@25[起居室] | 37.74 |  | 18 | [8 empty] | 811 | 1188 | 21.48
│├⊙4003@25[起居室] | 37.74 |  | 18 | [8 empty] | 811 | 1188 | 21.48
│├⊙4004@25[起居室] | 37.74 |  | 18 | [8 empty] | 811 | 1188 | 21.48
│├⊙4005@25[起居室] | 37.74 |  | 18 | [8 empty] | 631 | 1009 | 16.72
│├⊙4006@25[起居室] | 37.74 |  | 18 | [8 empty] | 631 | 1009 | 16.72
│├⊙4007@25[起居室] | 37.74 |  | 18 | [8 empty] | 631 | 1009 | 16.72
│├⊙4008@25[起居室] | 37.74 |  | 18 | [8 empty] | 631 | 1009 | 16.72
│├⊙4009@25[起居室] | 30.22 |  | 18 | [8 empty] | 1060 | 1362 | 35.08
│├⊙4010@25[起居室] | 30.22 |  | 18 | [8 empty] | 1060 | 1362 | 35.08
│├⊙4011@25[起居室] | 30.22 |  | 18 | [8 empty] | 1060 | 1362 | 35.08
│├⊙4012@25[起居室] | 30.22 |  | 18 | [8 empty] | 1060 | 1362 | 35.08
│├⊙4017@25[主卧室] | 18.36 |  | 18 | [8 empty] | 825 | 1009 | 44.96
│├⊙4018@25[主卧室] | 18.36 |  | 18 | [8 empty] | 825 | 1009 | 44.96
│├⊙4019@25[主卧室] | 18.36 |  | 18 | [8 empty] | 825 | 1009 | 44.96
│├⊙4020@25[主卧室] | 18.36 |  | 18 | [8 empty] | 825 | 1009 | 44.96
│├⊙4021@25[主卧室] | 17.01 |  | 18 | [8 empty] | 1187 | 1357 | 69.78
│├⊙4022@25[主卧室] | 17.01 |  | 18 | [8 empty] | 1187 | 1357 | 69.78
│├⊙4023@25[主卧室] | 17.01 |  | 18 | [8 empty] | 1187 | 1357 | 69.78
│├⊙4024@25[主卧室] | 17.01 |  | 18 | [8 empty] | 1187 | 1357 | 69.78
│├⊙4025@25[主卧室] | 14.64 |  | 18 | [8 empty] | 585 | 732 | 39.99
│├⊙4026@25[主卧室] | 14.64 |  | 18 | [8 empty] | 585 | 732 | 39.99
│├⊙4027@25[主卧室] | 14.64 |  | 18 | [8 empty] | 585 | 732 | 39.99
│├⊙4028@25[主卧室] | 14.64 |  | 18 | [8 empty] | 585 | 732 | 39.99
│├⊙4029@25[主卧室] | 13.86 |  | 18 | [8 empty] | 1161 | 1300 | 83.79
│├⊙4030@25[主卧室] | 13.86 |  | 18 | [8 empty] | 1161 | 1300 | 83.79
│├⊙4031@25[主卧室] | 13.86 |  | 18 | [8 empty] | 1161 | 1300 | 83.79
│├⊙4032@25[主卧室] | 13.86 |  | 18 | [8 empty] | 1161 | 1300 | 83.79
│├⊙4033@25[主卧室] | 13.68 |  | 18 | [8 empty] | 700 | 837 | 51.17
│├⊙4034@25[主卧室] | 13.68 |  | 18 | [8 empty] | 700 | 837 | 51.17
│├⊙4035@25[主卧室] | 13.68 |  | 18 | [8 empty] | 700 | 837 | 51.17
│├⊙4036@25[主卧室] | 13.68 |  | 18 | [8 empty] | 700 | 837 | 51.17
│├⊙4037@25[主卧室] | 13.47 |  | 18 | [8 empty] | 942 | 1076 | 69.9
│├⊙4038@25[主卧室] | 13.47 |  | 18 | [8 empty] | 942 | 1076 | 69.9
│├⊙4039@25[主卧室] | 13.47 |  | 18 | [8 empty] | 942 | 1076 | 69.9
│├⊙4040@25[主卧室] | 13.47 |  | 18 | [8 empty] | 942 | 1076 | 69.9
│├⊙4045@25[主卧室] | 12.74 |  | 18 | [8 empty] | 330 | 457 | 25.88
│├⊙4046@25[主卧室] | 12.74 |  | 18 | [8 empty] | 330 | 457 | 25.88
│├⊙4047@25[主卧室] | 12.74 |  | 18 | [8 empty] | 330 | 457 | 25.88
│├⊙4048@25[主卧室] | 12.74 |  | 18 | [8 empty] | 330 | 457 | 25.88
│├⊙4049@25[主卧室] | 11.88 |  | 18 | [8 empty] | 663 | 782 | 55.81
│├⊙4050@25[主卧室] | 11.88 |  | 18 | [8 empty] | 663 | 782 | 55.81
│├⊙4051@25[主卧室] | 11.88 |  | 18 | [8 empty] | 663 | 782 | 55.81
│├⊙4052@25[主卧室] | 11.88 |  | 18 | [8 empty] | 663 | 782 | 55.81
│├⊙4057@25[厨房] | 8.1 |  | 18 | [8 empty] | 372 | 453 | 45.95
│├⊙4058@25[厨房] | 8.1 |  | 18 | [8 empty] | 372 | 453 | 45.95
│├⊙4059@25[厨房] | 8.1 |  | 18 | [8 empty] | 372 | 453 | 45.95
│├⊙4060@25[厨房] | 8.1 |  | 18 | [8 empty] | 372 | 453 | 45.95
│├⊙4061@25[厨房] | 7.38 |  | 18 | [8 empty] | 326 | 400 | 44.24
│├⊙4062@25[厨房] | 7.38 |  | 18 | [8 empty] | 326 | 400 | 44.24
│├⊙4063@25[厨房] | 7.38 |  | 18 | [8 empty] | 326 | 400 | 44.24
│├⊙4064@25[厨房] | 7.38 |  | 18 | [8 empty] | 326 | 400 | 44.24
│├⊙4065@25[厨房] | 6.3 |  | 18 | [8 empty] | 372 | 435 | 59.07
│├⊙4066@25[厨房] | 6.3 |  | 18 | [8 empty] | 372 | 435 | 59.07
│├⊙4067@25[厨房] | 6.3 |  | 18 | [8 empty] | 372 | 435 | 59.07
│├⊙4068@25[厨房] | 6.3 |  | 18 | [8 empty] | 372 | 435 | 59.07
│├⊙4069@25[卫生间] | 5.46 |  | 18 | [8 empty] | 129 | 184 | 23.65
│├⊙4070@25[卫生间] | 5.46 |  | 18 | [8 empty] | 129 | 184 | 23.65
│├⊙4071@25[卫生间] | 5.46 |  | 18 | [8 empty] | 129 | 184 | 23.65
│├⊙4072@25[卫生间] | 5.46 |  | 18 | [8 empty] | 129 | 184 | 23.65
│├⊙4085@25[卫生间] | 4.32 |  | 18 | [8 empty] | 0 | 43 | 0
│├⊙4086@25[卫生间] | 4.32 |  | 18 | [8 empty] | 0 | 43 | 0
│├⊙4087@25[卫生间] | 4.32 |  | 18 | [8 empty] | 0 | 43 | 0
│├⊙4088@25[卫生间] | 4.32 |  | 18 | [8 empty] | 0 | 43 | 0
│├⊙4089@25[卫生间] | 4.32 |  | 18 | [8 empty] | 0 | 43 | 0
│├⊙4090@25[卫生间] | 4.32 |  | 18 | [8 empty] | 0 | 43 | 0
│├⊙4091@25[卫生间] | 4.32 |  | 18 | [8 empty] | 0 | 43 | 0
│├⊙4092@25[卫生间] | 4.32 |  | 18 | [8 empty] | 0 | 43 | 0
│├⊙4093@25[卫生间] | 3.78 |  | 18 | [8 empty] | 154 | 192 | 40.68
│├⊙4094@25[卫生间] | 3.78 |  | 18 | [8 empty] | 154 | 192 | 40.68
│├⊙4095@25[卫生间] | 3.78 |  | 18 | [8 empty] | 215 | 253 | 56.83
│├⊙4096@25[卫生间] | 3.78 |  | 18 | [8 empty] | 215 | 253 | 56.83
│├⊙4097@25[卫生间] | 3.78 |  | 18 | [8 empty] | 215 | 253 | 56.83
│├⊙4098@25[卫生间] | 3.78 |  | 18 | [8 empty] | 154 | 192 | 40.68
│├⊙4099@25[卫生间] | 3.78 |  | 18 | [8 empty] | 215 | 253 | 56.83
│└⊙4100@25[卫生间] | 3.78 |  | 18 | [8 empty] | 154 | 192 | 40.68
├○26层 | 1059.13 | [10 empty] | 41855 |  | 39.52
│├⊙4001@26[起居室] | 37.74 |  | 18 | [8 empty] | 811 | 1188 | 21.48
│├⊙4002@26[起居室] | 37.74 |  | 18 | [8 empty] | 811 | 1188 | 21.48
│├⊙4003@26[起居室] | 37.74 |  | 18 | [8 empty] | 811 | 1188 | 21.48
│├⊙4004@26[起居室] | 37.74 |  | 18 | [8 empty] | 811 | 1188 | 21.48
│├⊙4005@26[起居室] | 37.74 |  | 18 | [8 empty] | 631 | 1009 | 16.72
│├⊙4006@26[起居室] | 37.74 |  | 18 | [8 empty] | 631 | 1009 | 16.72
│├⊙4007@26[起居室] | 37.74 |  | 18 | [8 empty] | 631 | 1009 | 16.72
│├⊙4008@26[起居室] | 37.74 |  | 18 | [8 empty] | 631 | 1009 | 16.72
│├⊙4009@26[起居室] | 30.22 |  | 18 | [8 empty] | 1060 | 1362 | 35.08
│├⊙4010@26[起居室] | 30.22 |  | 18 | [8 empty] | 1060 | 1362 | 35.08
│├⊙4011@26[起居室] | 30.22 |  | 18 | [8 empty] | 1060 | 1362 | 35.08
│├⊙4012@26[起居室] | 30.22 |  | 18 | [8 empty] | 1060 | 1362 | 35.08
│├⊙4017@26[主卧室] | 18.36 |  | 18 | [8 empty] | 825 | 1009 | 44.96
│├⊙4018@26[主卧室] | 18.36 |  | 18 | [8 empty] | 825 | 1009 | 44.96
│├⊙4019@26[主卧室] | 18.36 |  | 18 | [8 empty] | 825 | 1009 | 44.96
│├⊙4020@26[主卧室] | 18.36 |  | 18 | [8 empty] | 825 | 1009 | 44.96
│├⊙4021@26[主卧室] | 17.01 |  | 18 | [8 empty] | 1187 | 1357 | 69.78
│├⊙4022@26[主卧室] | 17.01 |  | 18 | [8 empty] | 1187 | 1357 | 69.78
│├⊙4023@26[主卧室] | 17.01 |  | 18 | [8 empty] | 1187 | 1357 | 69.78
│├⊙4024@26[主卧室] | 17.01 |  | 18 | [8 empty] | 1187 | 1357 | 69.78
│├⊙4025@26[主卧室] | 14.64 |  | 18 | [8 empty] | 585 | 732 | 39.99
│├⊙4026@26[主卧室] | 14.64 |  | 18 | [8 empty] | 585 | 732 | 39.99
│├⊙4027@26[主卧室] | 14.64 |  | 18 | [8 empty] | 585 | 732 | 39.99
│├⊙4028@26[主卧室] | 14.64 |  | 18 | [8 empty] | 585 | 732 | 39.99
│├⊙4029@26[主卧室] | 13.86 |  | 18 | [8 empty] | 1161 | 1300 | 83.79
│├⊙4030@26[主卧室] | 13.86 |  | 18 | [8 empty] | 1161 | 1300 | 83.79
│├⊙4031@26[主卧室] | 13.86 |  | 18 | [8 empty] | 1161 | 1300 | 83.79
│├⊙4032@26[主卧室] | 13.86 |  | 18 | [8 empty] | 1161 | 1300 | 83.79
│├⊙4033@26[主卧室] | 13.68 |  | 18 | [8 empty] | 700 | 837 | 51.17
│├⊙4034@26[主卧室] | 13.68 |  | 18 | [8 empty] | 700 | 837 | 51.17
│├⊙4035@26[主卧室] | 13.68 |  | 18 | [8 empty] | 700 | 837 | 51.17
│├⊙4036@26[主卧室] | 13.68 |  | 18 | [8 empty] | 700 | 837 | 51.17
│├⊙4037@26[主卧室] | 13.47 |  | 18 | [8 empty] | 942 | 1076 | 69.9
│├⊙4038@26[主卧室] | 13.47 |  | 18 | [8 empty] | 942 | 1076 | 69.9
│├⊙4039@26[主卧室] | 13.47 |  | 18 | [8 empty] | 942 | 1076 | 69.9
│├⊙4040@26[主卧室] | 13.47 |  | 18 | [8 empty] | 942 | 1076 | 69.9
│├⊙4045@26[主卧室] | 12.74 |  | 18 | [8 empty] | 330 | 457 | 25.88
│├⊙4046@26[主卧室] | 12.74 |  | 18 | [8 empty] | 330 | 457 | 25.88
│├⊙4047@26[主卧室] | 12.74 |  | 18 | [8 empty] | 330 | 457 | 25.88
│├⊙4048@26[主卧室] | 12.74 |  | 18 | [8 empty] | 330 | 457 | 25.88
│├⊙4049@26[主卧室] | 11.88 |  | 18 | [8 empty] | 663 | 782 | 55.81
│├⊙4050@26[主卧室] | 11.88 |  | 18 | [8 empty] | 663 | 782 | 55.81
│├⊙4051@26[主卧室] | 11.88 |  | 18 | [8 empty] | 663 | 782 | 55.81
│├⊙4052@26[主卧室] | 11.88 |  | 18 | [8 empty] | 663 | 782 | 55.81
│├⊙4057@26[厨房] | 8.1 |  | 18 | [8 empty] | 372 | 453 | 45.95
│├⊙4058@26[厨房] | 8.1 |  | 18 | [8 empty] | 372 | 453 | 45.95
│├⊙4059@26[厨房] | 8.1 |  | 18 | [8 empty] | 372 | 453 | 45.95
│├⊙4060@26[厨房] | 8.1 |  | 18 | [8 empty] | 372 | 453 | 45.95
│├⊙4061@26[厨房] | 7.38 |  | 18 | [8 empty] | 326 | 400 | 44.24
│├⊙4062@26[厨房] | 7.38 |  | 18 | [8 empty] | 326 | 400 | 44.24
│├⊙4063@26[厨房] | 7.38 |  | 18 | [8 empty] | 326 | 400 | 44.24
│├⊙4064@26[厨房] | 7.38 |  | 18 | [8 empty] | 326 | 400 | 44.24
│├⊙4065@26[厨房] | 6.3 |  | 18 | [8 empty] | 372 | 435 | 59.07
│├⊙4066@26[厨房] | 6.3 |  | 18 | [8 empty] | 372 | 435 | 59.07
│├⊙4067@26[厨房] | 6.3 |  | 18 | [8 empty] | 372 | 435 | 59.07
│├⊙4068@26[厨房] | 6.3 |  | 18 | [8 empty] | 372 | 435 | 59.07
│├⊙4069@26[卫生间] | 5.46 |  | 18 | [8 empty] | 129 | 184 | 23.65
│├⊙4070@26[卫生间] | 5.46 |  | 18 | [8 empty] | 129 | 184 | 23.65
│├⊙4071@26[卫生间] | 5.46 |  | 18 | [8 empty] | 129 | 184 | 23.65
│├⊙4072@26[卫生间] | 5.46 |  | 18 | [8 empty] | 129 | 184 | 23.65
│├⊙4085@26[卫生间] | 4.32 |  | 18 | [8 empty] | 0 | 43 | 0
│├⊙4086@26[卫生间] | 4.32 |  | 18 | [8 empty] | 0 | 43 | 0
│├⊙4087@26[卫生间] | 4.32 |  | 18 | [8 empty] | 0 | 43 | 0
│├⊙4088@26[卫生间] | 4.32 |  | 18 | [8 empty] | 0 | 43 | 0
│├⊙4089@26[卫生间] | 4.32 |  | 18 | [8 empty] | 0 | 43 | 0
│├⊙4090@26[卫生间] | 4.32 |  | 18 | [8 empty] | 0 | 43 | 0
│├⊙4091@26[卫生间] | 4.32 |  | 18 | [8 empty] | 0 | 43 | 0
│├⊙4092@26[卫生间] | 4.32 |  | 18 | [8 empty] | 0 | 43 | 0
│├⊙4093@26[卫生间] | 3.78 |  | 18 | [8 empty] | 154 | 192 | 40.68
│├⊙4094@26[卫生间] | 3.78 |  | 18 | [8 empty] | 154 | 192 | 40.68
│├⊙4095@26[卫生间] | 3.78 |  | 18 | [8 empty] | 215 | 253 | 56.83
│├⊙4096@26[卫生间] | 3.78 |  | 18 | [8 empty] | 215 | 253 | 56.83
│├⊙4097@26[卫生间] | 3.78 |  | 18 | [8 empty] | 215 | 253 | 56.83
│├⊙4098@26[卫生间] | 3.78 |  | 18 | [8 empty] | 154 | 192 | 40.68
│├⊙4099@26[卫生间] | 3.78 |  | 18 | [8 empty] | 215 | 253 | 56.83
│└⊙4100@26[卫生间] | 3.78 |  | 18 | [8 empty] | 154 | 192 | 40.68
├○27层 | 1059.13 | [10 empty] | 41855 |  | 39.52
│├⊙4001@27[起居室] | 37.74 |  | 18 | [8 empty] | 811 | 1188 | 21.48
│├⊙4002@27[起居室] | 37.74 |  | 18 | [8 empty] | 811 | 1188 | 21.48
│├⊙4003@27[起居室] | 37.74 |  | 18 | [8 empty] | 811 | 1188 | 21.48
│├⊙4004@27[起居室] | 37.74 |  | 18 | [8 empty] | 811 | 1188 | 21.48
│├⊙4005@27[起居室] | 37.74 |  | 18 | [8 empty] | 631 | 1009 | 16.72
│├⊙4006@27[起居室] | 37.74 |  | 18 | [8 empty] | 631 | 1009 | 16.72
│├⊙4007@27[起居室] | 37.74 |  | 18 | [8 empty] | 631 | 1009 | 16.72
│├⊙4008@27[起居室] | 37.74 |  | 18 | [8 empty] | 631 | 1009 | 16.72
│├⊙4009@27[起居室] | 30.22 |  | 18 | [8 empty] | 1060 | 1362 | 35.08
│├⊙4010@27[起居室] | 30.22 |  | 18 | [8 empty] | 1060 | 1362 | 35.08
│├⊙4011@27[起居室] | 30.22 |  | 18 | [8 empty] | 1060 | 1362 | 35.08
│├⊙4012@27[起居室] | 30.22 |  | 18 | [8 empty] | 1060 | 1362 | 35.08
│├⊙4017@27[主卧室] | 18.36 |  | 18 | [8 empty] | 825 | 1009 | 44.96
│├⊙4018@27[主卧室] | 18.36 |  | 18 | [8 empty] | 825 | 1009 | 44.96
│├⊙4019@27[主卧室] | 18.36 |  | 18 | [8 empty] | 825 | 1009 | 44.96
│├⊙4020@27[主卧室] | 18.36 |  | 18 | [8 empty] | 825 | 1009 | 44.96
│├⊙4021@27[主卧室] | 17.01 |  | 18 | [8 empty] | 1187 | 1357 | 69.78
│├⊙4022@27[主卧室] | 17.01 |  | 18 | [8 empty] | 1187 | 1357 | 69.78
│├⊙4023@27[主卧室] | 17.01 |  | 18 | [8 empty] | 1187 | 1357 | 69.78
│├⊙4024@27[主卧室] | 17.01 |  | 18 | [8 empty] | 1187 | 1357 | 69.78
│├⊙4025@27[主卧室] | 14.64 |  | 18 | [8 empty] | 585 | 732 | 39.99
│├⊙4026@27[主卧室] | 14.64 |  | 18 | [8 empty] | 585 | 732 | 39.99
│├⊙4027@27[主卧室] | 14.64 |  | 18 | [8 empty] | 585 | 732 | 39.99
│├⊙4028@27[主卧室] | 14.64 |  | 18 | [8 empty] | 585 | 732 | 39.99
│├⊙4029@27[主卧室] | 13.86 |  | 18 | [8 empty] | 1161 | 1300 | 83.79
│├⊙4030@27[主卧室] | 13.86 |  | 18 | [8 empty] | 1161 | 1300 | 83.79
│├⊙4031@27[主卧室] | 13.86 |  | 18 | [8 empty] | 1161 | 1300 | 83.79
│├⊙4032@27[主卧室] | 13.86 |  | 18 | [8 empty] | 1161 | 1300 | 83.79
│├⊙4033@27[主卧室] | 13.68 |  | 18 | [8 empty] | 700 | 837 | 51.17
│├⊙4034@27[主卧室] | 13.68 |  | 18 | [8 empty] | 700 | 837 | 51.17
│├⊙4035@27[主卧室] | 13.68 |  | 18 | [8 empty] | 700 | 837 | 51.17
│├⊙4036@27[主卧室] | 13.68 |  | 18 | [8 empty] | 700 | 837 | 51.17
│├⊙4037@27[主卧室] | 13.47 |  | 18 | [8 empty] | 942 | 1076 | 69.9
│├⊙4038@27[主卧室] | 13.47 |  | 18 | [8 empty] | 942 | 1076 | 69.9
│├⊙4039@27[主卧室] | 13.47 |  | 18 | [8 empty] | 942 | 1076 | 69.9
│├⊙4040@27[主卧室] | 13.47 |  | 18 | [8 empty] | 942 | 1076 | 69.9
│├⊙4045@27[主卧室] | 12.74 |  | 18 | [8 empty] | 330 | 457 | 25.88
│├⊙4046@27[主卧室] | 12.74 |  | 18 | [8 empty] | 330 | 457 | 25.88
│├⊙4047@27[主卧室] | 12.74 |  | 18 | [8 empty] | 330 | 457 | 25.88
│├⊙4048@27[主卧室] | 12.74 |  | 18 | [8 empty] | 330 | 457 | 25.88
│├⊙4049@27[主卧室] | 11.88 |  | 18 | [8 empty] | 663 | 782 | 55.81
│├⊙4050@27[主卧室] | 11.88 |  | 18 | [8 empty] | 663 | 782 | 55.81
│├⊙4051@27[主卧室] | 11.88 |  | 18 | [8 empty] | 663 | 782 | 55.81
│├⊙4052@27[主卧室] | 11.88 |  | 18 | [8 empty] | 663 | 782 | 55.81
│├⊙4057@27[厨房] | 8.1 |  | 18 | [8 empty] | 372 | 453 | 45.95
│├⊙4058@27[厨房] | 8.1 |  | 18 | [8 empty] | 372 | 453 | 45.95
│├⊙4059@27[厨房] | 8.1 |  | 18 | [8 empty] | 372 | 453 | 45.95
│├⊙4060@27[厨房] | 8.1 |  | 18 | [8 empty] | 372 | 453 | 45.95
│├⊙4061@27[厨房] | 7.38 |  | 18 | [8 empty] | 326 | 400 | 44.24
│├⊙4062@27[厨房] | 7.38 |  | 18 | [8 empty] | 326 | 400 | 44.24
│├⊙4063@27[厨房] | 7.38 |  | 18 | [8 empty] | 326 | 400 | 44.24
│├⊙4064@27[厨房] | 7.38 |  | 18 | [8 empty] | 326 | 400 | 44.24
│├⊙4065@27[厨房] | 6.3 |  | 18 | [8 empty] | 372 | 435 | 59.07
│├⊙4066@27[厨房] | 6.3 |  | 18 | [8 empty] | 372 | 435 | 59.07
│├⊙4067@27[厨房] | 6.3 |  | 18 | [8 empty] | 372 | 435 | 59.07
│├⊙4068@27[厨房] | 6.3 |  | 18 | [8 empty] | 372 | 435 | 59.07
│├⊙4069@27[卫生间] | 5.46 |  | 18 | [8 empty] | 129 | 184 | 23.65
│├⊙4070@27[卫生间] | 5.46 |  | 18 | [8 empty] | 129 | 184 | 23.65
│├⊙4071@27[卫生间] | 5.46 |  | 18 | [8 empty] | 129 | 184 | 23.65
│├⊙4072@27[卫生间] | 5.46 |  | 18 | [8 empty] | 129 | 184 | 23.65
│├⊙4085@27[卫生间] | 4.32 |  | 18 | [8 empty] | 0 | 43 | 0
│├⊙4086@27[卫生间] | 4.32 |  | 18 | [8 empty] | 0 | 43 | 0
│├⊙4087@27[卫生间] | 4.32 |  | 18 | [8 empty] | 0 | 43 | 0
│├⊙4088@27[卫生间] | 4.32 |  | 18 | [8 empty] | 0 | 43 | 0
│├⊙4089@27[卫生间] | 4.32 |  | 18 | [8 empty] | 0 | 43 | 0
│├⊙4090@27[卫生间] | 4.32 |  | 18 | [8 empty] | 0 | 43 | 0
│├⊙4091@27[卫生间] | 4.32 |  | 18 | [8 empty] | 0 | 43 | 0
│├⊙4092@27[卫生间] | 4.32 |  | 18 | [8 empty] | 0 | 43 | 0
│├⊙4093@27[卫生间] | 3.78 |  | 18 | [8 empty] | 154 | 192 | 40.68
│├⊙4094@27[卫生间] | 3.78 |  | 18 | [8 empty] | 154 | 192 | 40.68
│├⊙4095@27[卫生间] | 3.78 |  | 18 | [8 empty] | 215 | 253 | 56.83
│├⊙4096@27[卫生间] | 3.78 |  | 18 | [8 empty] | 215 | 253 | 56.83
│├⊙4097@27[卫生间] | 3.78 |  | 18 | [8 empty] | 215 | 253 | 56.83
│├⊙4098@27[卫生间] | 3.78 |  | 18 | [8 empty] | 154 | 192 | 40.68
│├⊙4099@27[卫生间] | 3.78 |  | 18 | [8 empty] | 215 | 253 | 56.83
│└⊙4100@27[卫生间] | 3.78 |  | 18 | [8 empty] | 154 | 192 | 40.68
├○28层 | 1059.13 | [10 empty] | 41855 |  | 39.52
│├⊙4001@28[起居室] | 37.74 |  | 18 | [8 empty] | 811 | 1188 | 21.48
│├⊙4002@28[起居室] | 37.74 |  | 18 | [8 empty] | 811 | 1188 | 21.48
│├⊙4003@28[起居室] | 37.74 |  | 18 | [8 empty] | 811 | 1188 | 21.48
│├⊙4004@28[起居室] | 37.74 |  | 18 | [8 empty] | 811 | 1188 | 21.48
│├⊙4005@28[起居室] | 37.74 |  | 18 | [8 empty] | 631 | 1009 | 16.72
│├⊙4006@28[起居室] | 37.74 |  | 18 | [8 empty] | 631 | 1009 | 16.72
│├⊙4007@28[起居室] | 37.74 |  | 18 | [8 empty] | 631 | 1009 | 16.72
│├⊙4008@28[起居室] | 37.74 |  | 18 | [8 empty] | 631 | 1009 | 16.72
│├⊙4009@28[起居室] | 30.22 |  | 18 | [8 empty] | 1060 | 1362 | 35.08
│├⊙4010@28[起居室] | 30.22 |  | 18 | [8 empty] | 1060 | 1362 | 35.08
│├⊙4011@28[起居室] | 30.22 |  | 18 | [8 empty] | 1060 | 1362 | 35.08
│├⊙4012@28[起居室] | 30.22 |  | 18 | [8 empty] | 1060 | 1362 | 35.08
│├⊙4017@28[主卧室] | 18.36 |  | 18 | [8 empty] | 825 | 1009 | 44.96
│├⊙4018@28[主卧室] | 18.36 |  | 18 | [8 empty] | 825 | 1009 | 44.96
│├⊙4019@28[主卧室] | 18.36 |  | 18 | [8 empty] | 825 | 1009 | 44.96
│├⊙4020@28[主卧室] | 18.36 |  | 18 | [8 empty] | 825 | 1009 | 44.96
│├⊙4021@28[主卧室] | 17.01 |  | 18 | [8 empty] | 1187 | 1357 | 69.78
│├⊙4022@28[主卧室] | 17.01 |  | 18 | [8 empty] | 1187 | 1357 | 69.78
│├⊙4023@28[主卧室] | 17.01 |  | 18 | [8 empty] | 1187 | 1357 | 69.78
│├⊙4024@28[主卧室] | 17.01 |  | 18 | [8 empty] | 1187 | 1357 | 69.78
│├⊙4025@28[主卧室] | 14.64 |  | 18 | [8 empty] | 585 | 732 | 39.99
│├⊙4026@28[主卧室] | 14.64 |  | 18 | [8 empty] | 585 | 732 | 39.99
│├⊙4027@28[主卧室] | 14.64 |  | 18 | [8 empty] | 585 | 732 | 39.99
│├⊙4028@28[主卧室] | 14.64 |  | 18 | [8 empty] | 585 | 732 | 39.99
│├⊙4029@28[主卧室] | 13.86 |  | 18 | [8 empty] | 1161 | 1300 | 83.79
│├⊙4030@28[主卧室] | 13.86 |  | 18 | [8 empty] | 1161 | 1300 | 83.79
│├⊙4031@28[主卧室] | 13.86 |  | 18 | [8 empty] | 1161 | 1300 | 83.79
│├⊙4032@28[主卧室] | 13.86 |  | 18 | [8 empty] | 1161 | 1300 | 83.79
│├⊙4033@28[主卧室] | 13.68 |  | 18 | [8 empty] | 700 | 837 | 51.17
│├⊙4034@28[主卧室] | 13.68 |  | 18 | [8 empty] | 700 | 837 | 51.17
│├⊙4035@28[主卧室] | 13.68 |  | 18 | [8 empty] | 700 | 837 | 51.17
│├⊙4036@28[主卧室] | 13.68 |  | 18 | [8 empty] | 700 | 837 | 51.17
│├⊙4037@28[主卧室] | 13.47 |  | 18 | [8 empty] | 942 | 1076 | 69.9
│├⊙4038@28[主卧室] | 13.47 |  | 18 | [8 empty] | 942 | 1076 | 69.9
│├⊙4039@28[主卧室] | 13.47 |  | 18 | [8 empty] | 942 | 1076 | 69.9
│├⊙4040@28[主卧室] | 13.47 |  | 18 | [8 empty] | 942 | 1076 | 69.9
│├⊙4045@28[主卧室] | 12.74 |  | 18 | [8 empty] | 330 | 457 | 25.88
│├⊙4046@28[主卧室] | 12.74 |  | 18 | [8 empty] | 330 | 457 | 25.88
│├⊙4047@28[主卧室] | 12.74 |  | 18 | [8 empty] | 330 | 457 | 25.88
│├⊙4048@28[主卧室] | 12.74 |  | 18 | [8 empty] | 330 | 457 | 25.88
│├⊙4049@28[主卧室] | 11.88 |  | 18 | [8 empty] | 663 | 782 | 55.81
│├⊙4050@28[主卧室] | 11.88 |  | 18 | [8 empty] | 663 | 782 | 55.81
│├⊙4051@28[主卧室] | 11.88 |  | 18 | [8 empty] | 663 | 782 | 55.81
│├⊙4052@28[主卧室] | 11.88 |  | 18 | [8 empty] | 663 | 782 | 55.81
│├⊙4057@28[厨房] | 8.1 |  | 18 | [8 empty] | 372 | 453 | 45.95
│├⊙4058@28[厨房] | 8.1 |  | 18 | [8 empty] | 372 | 453 | 45.95
│├⊙4059@28[厨房] | 8.1 |  | 18 | [8 empty] | 372 | 453 | 45.95
│├⊙4060@28[厨房] | 8.1 |  | 18 | [8 empty] | 372 | 453 | 45.95
│├⊙4061@28[厨房] | 7.38 |  | 18 | [8 empty] | 326 | 400 | 44.24
│├⊙4062@28[厨房] | 7.38 |  | 18 | [8 empty] | 326 | 400 | 44.24
│├⊙4063@28[厨房] | 7.38 |  | 18 | [8 empty] | 326 | 400 | 44.24
│├⊙4064@28[厨房] | 7.38 |  | 18 | [8 empty] | 326 | 400 | 44.24
│├⊙4065@28[厨房] | 6.3 |  | 18 | [8 empty] | 372 | 435 | 59.07
│├⊙4066@28[厨房] | 6.3 |  | 18 | [8 empty] | 372 | 435 | 59.07
│├⊙4067@28[厨房] | 6.3 |  | 18 | [8 empty] | 372 | 435 | 59.07
│├⊙4068@28[厨房] | 6.3 |  | 18 | [8 empty] | 372 | 435 | 59.07
│├⊙4069@28[卫生间] | 5.46 |  | 18 | [8 empty] | 129 | 184 | 23.65
│├⊙4070@28[卫生间] | 5.46 |  | 18 | [8 empty] | 129 | 184 | 23.65
│├⊙4071@28[卫生间] | 5.46 |  | 18 | [8 empty] | 129 | 184 | 23.65
│├⊙4072@28[卫生间] | 5.46 |  | 18 | [8 empty] | 129 | 184 | 23.65
│├⊙4085@28[卫生间] | 4.32 |  | 18 | [8 empty] | 0 | 43 | 0
│├⊙4086@28[卫生间] | 4.32 |  | 18 | [8 empty] | 0 | 43 | 0
│├⊙4087@28[卫生间] | 4.32 |  | 18 | [8 empty] | 0 | 43 | 0
│├⊙4088@28[卫生间] | 4.32 |  | 18 | [8 empty] | 0 | 43 | 0
│├⊙4089@28[卫生间] | 4.32 |  | 18 | [8 empty] | 0 | 43 | 0
│├⊙4090@28[卫生间] | 4.32 |  | 18 | [8 empty] | 0 | 43 | 0
│├⊙4091@28[卫生间] | 4.32 |  | 18 | [8 empty] | 0 | 43 | 0
│├⊙4092@28[卫生间] | 4.32 |  | 18 | [8 empty] | 0 | 43 | 0
│├⊙4093@28[卫生间] | 3.78 |  | 18 | [8 empty] | 154 | 192 | 40.68
│├⊙4094@28[卫生间] | 3.78 |  | 18 | [8 empty] | 154 | 192 | 40.68
│├⊙4095@28[卫生间] | 3.78 |  | 18 | [8 empty] | 215 | 253 | 56.83
│├⊙4096@28[卫生间] | 3.78 |  | 18 | [8 empty] | 215 | 253 | 56.83
│├⊙4097@28[卫生间] | 3.78 |  | 18 | [8 empty] | 215 | 253 | 56.83
│├⊙4098@28[卫生间] | 3.78 |  | 18 | [8 empty] | 154 | 192 | 40.68
│├⊙4099@28[卫生间] | 3.78 |  | 18 | [8 empty] | 215 | 253 | 56.83
│└⊙4100@28[卫生间] | 3.78 |  | 18 | [8 empty] | 154 | 192 | 40.68
├○29层 | 1059.13 | [10 empty] | 41855 |  | 39.52
│├⊙4001@29[起居室] | 37.74 |  | 18 | [8 empty] | 811 | 1188 | 21.48
│├⊙4002@29[起居室] | 37.74 |  | 18 | [8 empty] | 811 | 1188 | 21.48
│├⊙4003@29[起居室] | 37.74 |  | 18 | [8 empty] | 811 | 1188 | 21.48
│├⊙4004@29[起居室] | 37.74 |  | 18 | [8 empty] | 811 | 1188 | 21.48
│├⊙4005@29[起居室] | 37.74 |  | 18 | [8 empty] | 631 | 1009 | 16.72
│├⊙4006@29[起居室] | 37.74 |  | 18 | [8 empty] | 631 | 1009 | 16.72
│├⊙4007@29[起居室] | 37.74 |  | 18 | [8 empty] | 631 | 1009 | 16.72
│├⊙4008@29[起居室] | 37.74 |  | 18 | [8 empty] | 631 | 1009 | 16.72
│├⊙4009@29[起居室] | 30.22 |  | 18 | [8 empty] | 1060 | 1362 | 35.08
│├⊙4010@29[起居室] | 30.22 |  | 18 | [8 empty] | 1060 | 1362 | 35.08
│├⊙4011@29[起居室] | 30.22 |  | 18 | [8 empty] | 1060 | 1362 | 35.08
│├⊙4012@29[起居室] | 30.22 |  | 18 | [8 empty] | 1060 | 1362 | 35.08
│├⊙4017@29[主卧室] | 18.36 |  | 18 | [8 empty] | 825 | 1009 | 44.96
│├⊙4018@29[主卧室] | 18.36 |  | 18 | [8 empty] | 825 | 1009 | 44.96
│├⊙4019@29[主卧室] | 18.36 |  | 18 | [8 empty] | 825 | 1009 | 44.96
│├⊙4020@29[主卧室] | 18.36 |  | 18 | [8 empty] | 825 | 1009 | 44.96
│├⊙4021@29[主卧室] | 17.01 |  | 18 | [8 empty] | 1187 | 1357 | 69.78
│├⊙4022@29[主卧室] | 17.01 |  | 18 | [8 empty] | 1187 | 1357 | 69.78
│├⊙4023@29[主卧室] | 17.01 |  | 18 | [8 empty] | 1187 | 1357 | 69.78
│├⊙4024@29[主卧室] | 17.01 |  | 18 | [8 empty] | 1187 | 1357 | 69.78
│├⊙4025@29[主卧室] | 14.64 |  | 18 | [8 empty] | 585 | 732 | 39.99
│├⊙4026@29[主卧室] | 14.64 |  | 18 | [8 empty] | 585 | 732 | 39.99
│├⊙4027@29[主卧室] | 14.64 |  | 18 | [8 empty] | 585 | 732 | 39.99
│├⊙4028@29[主卧室] | 14.64 |  | 18 | [8 empty] | 585 | 732 | 39.99
│├⊙4029@29[主卧室] | 13.86 |  | 18 | [8 empty] | 1161 | 1300 | 83.79
│├⊙4030@29[主卧室] | 13.86 |  | 18 | [8 empty] | 1161 | 1300 | 83.79
│├⊙4031@29[主卧室] | 13.86 |  | 18 | [8 empty] | 1161 | 1300 | 83.79
│├⊙4032@29[主卧室] | 13.86 |  | 18 | [8 empty] | 1161 | 1300 | 83.79
│├⊙4033@29[主卧室] | 13.68 |  | 18 | [8 empty] | 700 | 837 | 51.17
│├⊙4034@29[主卧室] | 13.68 |  | 18 | [8 empty] | 700 | 837 | 51.17
│├⊙4035@29[主卧室] | 13.68 |  | 18 | [8 empty] | 700 | 837 | 51.17
│├⊙4036@29[主卧室] | 13.68 |  | 18 | [8 empty] | 700 | 837 | 51.17
│├⊙4037@29[主卧室] | 13.47 |  | 18 | [8 empty] | 942 | 1076 | 69.9
│├⊙4038@29[主卧室] | 13.47 |  | 18 | [8 empty] | 942 | 1076 | 69.9
│├⊙4039@29[主卧室] | 13.47 |  | 18 | [8 empty] | 942 | 1076 | 69.9
│├⊙4040@29[主卧室] | 13.47 |  | 18 | [8 empty] | 942 | 1076 | 69.9
│├⊙4045@29[主卧室] | 12.74 |  | 18 | [8 empty] | 330 | 457 | 25.88
│├⊙4046@29[主卧室] | 12.74 |  | 18 | [8 empty] | 330 | 457 | 25.88
│├⊙4047@29[主卧室] | 12.74 |  | 18 | [8 empty] | 330 | 457 | 25.88
│├⊙4048@29[主卧室] | 12.74 |  | 18 | [8 empty] | 330 | 457 | 25.88
│├⊙4049@29[主卧室] | 11.88 |  | 18 | [8 empty] | 663 | 782 | 55.81
│├⊙4050@29[主卧室] | 11.88 |  | 18 | [8 empty] | 663 | 782 | 55.81
│├⊙4051@29[主卧室] | 11.88 |  | 18 | [8 empty] | 663 | 782 | 55.81
│├⊙4052@29[主卧室] | 11.88 |  | 18 | [8 empty] | 663 | 782 | 55.81
│├⊙4057@29[厨房] | 8.1 |  | 18 | [8 empty] | 372 | 453 | 45.95
│├⊙4058@29[厨房] | 8.1 |  | 18 | [8 empty] | 372 | 453 | 45.95
│├⊙4059@29[厨房] | 8.1 |  | 18 | [8 empty] | 372 | 453 | 45.95
│├⊙4060@29[厨房] | 8.1 |  | 18 | [8 empty] | 372 | 453 | 45.95
│├⊙4061@29[厨房] | 7.38 |  | 18 | [8 empty] | 326 | 400 | 44.24
│├⊙4062@29[厨房] | 7.38 |  | 18 | [8 empty] | 326 | 400 | 44.24
│├⊙4063@29[厨房] | 7.38 |  | 18 | [8 empty] | 326 | 400 | 44.24
│├⊙4064@29[厨房] | 7.38 |  | 18 | [8 empty] | 326 | 400 | 44.24
│├⊙4065@29[厨房] | 6.3 |  | 18 | [8 empty] | 372 | 435 | 59.07
│├⊙4066@29[厨房] | 6.3 |  | 18 | [8 empty] | 372 | 435 | 59.07
│├⊙4067@29[厨房] | 6.3 |  | 18 | [8 empty] | 372 | 435 | 59.07
│├⊙4068@29[厨房] | 6.3 |  | 18 | [8 empty] | 372 | 435 | 59.07
│├⊙4069@29[卫生间] | 5.46 |  | 18 | [8 empty] | 129 | 184 | 23.65
│├⊙4070@29[卫生间] | 5.46 |  | 18 | [8 empty] | 129 | 184 | 23.65
│├⊙4071@29[卫生间] | 5.46 |  | 18 | [8 empty] | 129 | 184 | 23.65
│├⊙4072@29[卫生间] | 5.46 |  | 18 | [8 empty] | 129 | 184 | 23.65
│├⊙4085@29[卫生间] | 4.32 |  | 18 | [8 empty] | 0 | 43 | 0
│├⊙4086@29[卫生间] | 4.32 |  | 18 | [8 empty] | 0 | 43 | 0
│├⊙4087@29[卫生间] | 4.32 |  | 18 | [8 empty] | 0 | 43 | 0
│├⊙4088@29[卫生间] | 4.32 |  | 18 | [8 empty] | 0 | 43 | 0
│├⊙4089@29[卫生间] | 4.32 |  | 18 | [8 empty] | 0 | 43 | 0
│├⊙4090@29[卫生间] | 4.32 |  | 18 | [8 empty] | 0 | 43 | 0
│├⊙4091@29[卫生间] | 4.32 |  | 18 | [8 empty] | 0 | 43 | 0
│├⊙4092@29[卫生间] | 4.32 |  | 18 | [8 empty] | 0 | 43 | 0
│├⊙4093@29[卫生间] | 3.78 |  | 18 | [8 empty] | 154 | 192 | 40.68
│├⊙4094@29[卫生间] | 3.78 |  | 18 | [8 empty] | 154 | 192 | 40.68
│├⊙4095@29[卫生间] | 3.78 |  | 18 | [8 empty] | 215 | 253 | 56.83
│├⊙4096@29[卫生间] | 3.78 |  | 18 | [8 empty] | 215 | 253 | 56.83
│├⊙4097@29[卫生间] | 3.78 |  | 18 | [8 empty] | 215 | 253 | 56.83
│├⊙4098@29[卫生间] | 3.78 |  | 18 | [8 empty] | 154 | 192 | 40.68
│├⊙4099@29[卫生间] | 3.78 |  | 18 | [8 empty] | 215 | 253 | 56.83
│└⊙4100@29[卫生间] | 3.78 |  | 18 | [8 empty] | 154 | 192 | 40.68
├○30层 | 1059.13 | [10 empty] | 41855 |  | 39.52
│├⊙4001@30[起居室] | 37.74 |  | 18 | [8 empty] | 811 | 1188 | 21.48
│├⊙4002@30[起居室] | 37.74 |  | 18 | [8 empty] | 811 | 1188 | 21.48
│├⊙4003@30[起居室] | 37.74 |  | 18 | [8 empty] | 811 | 1188 | 21.48
│├⊙4004@30[起居室] | 37.74 |  | 18 | [8 empty] | 811 | 1188 | 21.48
│├⊙4005@30[起居室] | 37.74 |  | 18 | [8 empty] | 631 | 1009 | 16.72
│├⊙4006@30[起居室] | 37.74 |  | 18 | [8 empty] | 631 | 1009 | 16.72
│├⊙4007@30[起居室] | 37.74 |  | 18 | [8 empty] | 631 | 1009 | 16.72
│├⊙4008@30[起居室] | 37.74 |  | 18 | [8 empty] | 631 | 1009 | 16.72
│├⊙4009@30[起居室] | 30.22 |  | 18 | [8 empty] | 1060 | 1362 | 35.08
│├⊙4010@30[起居室] | 30.22 |  | 18 | [8 empty] | 1060 | 1362 | 35.08
│├⊙4011@30[起居室] | 30.22 |  | 18 | [8 empty] | 1060 | 1362 | 35.08
│├⊙4012@30[起居室] | 30.22 |  | 18 | [8 empty] | 1060 | 1362 | 35.08
│├⊙4017@30[主卧室] | 18.36 |  | 18 | [8 empty] | 825 | 1009 | 44.96
│├⊙4018@30[主卧室] | 18.36 |  | 18 | [8 empty] | 825 | 1009 | 44.96
│├⊙4019@30[主卧室] | 18.36 |  | 18 | [8 empty] | 825 | 1009 | 44.96
│├⊙4020@30[主卧室] | 18.36 |  | 18 | [8 empty] | 825 | 1009 | 44.96
│├⊙4021@30[主卧室] | 17.01 |  | 18 | [8 empty] | 1187 | 1357 | 69.78
│├⊙4022@30[主卧室] | 17.01 |  | 18 | [8 empty] | 1187 | 1357 | 69.78
│├⊙4023@30[主卧室] | 17.01 |  | 18 | [8 empty] | 1187 | 1357 | 69.78
│├⊙4024@30[主卧室] | 17.01 |  | 18 | [8 empty] | 1187 | 1357 | 69.78
│├⊙4025@30[主卧室] | 14.64 |  | 18 | [8 empty] | 585 | 732 | 39.99
│├⊙4026@30[主卧室] | 14.64 |  | 18 | [8 empty] | 585 | 732 | 39.99
│├⊙4027@30[主卧室] | 14.64 |  | 18 | [8 empty] | 585 | 732 | 39.99
│├⊙4028@30[主卧室] | 14.64 |  | 18 | [8 empty] | 585 | 732 | 39.99
│├⊙4029@30[主卧室] | 13.86 |  | 18 | [8 empty] | 1161 | 1300 | 83.79
│├⊙4030@30[主卧室] | 13.86 |  | 18 | [8 empty] | 1161 | 1300 | 83.79
│├⊙4031@30[主卧室] | 13.86 |  | 18 | [8 empty] | 1161 | 1300 | 83.79
│├⊙4032@30[主卧室] | 13.86 |  | 18 | [8 empty] | 1161 | 1300 | 83.79
│├⊙4033@30[主卧室] | 13.68 |  | 18 | [8 empty] | 700 | 837 | 51.17
│├⊙4034@30[主卧室] | 13.68 |  | 18 | [8 empty] | 700 | 837 | 51.17
│├⊙4035@30[主卧室] | 13.68 |  | 18 | [8 empty] | 700 | 837 | 51.17
│├⊙4036@30[主卧室] | 13.68 |  | 18 | [8 empty] | 700 | 837 | 51.17
│├⊙4037@30[主卧室] | 13.47 |  | 18 | [8 empty] | 942 | 1076 | 69.9
│├⊙4038@30[主卧室] | 13.47 |  | 18 | [8 empty] | 942 | 1076 | 69.9
│├⊙4039@30[主卧室] | 13.47 |  | 18 | [8 empty] | 942 | 1076 | 69.9
│├⊙4040@30[主卧室] | 13.47 |  | 18 | [8 empty] | 942 | 1076 | 69.9
│├⊙4045@30[主卧室] | 12.74 |  | 18 | [8 empty] | 330 | 457 | 25.88
│├⊙4046@30[主卧室] | 12.74 |  | 18 | [8 empty] | 330 | 457 | 25.88
│├⊙4047@30[主卧室] | 12.74 |  | 18 | [8 empty] | 330 | 457 | 25.88
│├⊙4048@30[主卧室] | 12.74 |  | 18 | [8 empty] | 330 | 457 | 25.88
│├⊙4049@30[主卧室] | 11.88 |  | 18 | [8 empty] | 663 | 782 | 55.81
│├⊙4050@30[主卧室] | 11.88 |  | 18 | [8 empty] | 663 | 782 | 55.81
│├⊙4051@30[主卧室] | 11.88 |  | 18 | [8 empty] | 663 | 782 | 55.81
│├⊙4052@30[主卧室] | 11.88 |  | 18 | [8 empty] | 663 | 782 | 55.81
│├⊙4057@30[厨房] | 8.1 |  | 18 | [8 empty] | 372 | 453 | 45.95
│├⊙4058@30[厨房] | 8.1 |  | 18 | [8 empty] | 372 | 453 | 45.95
│├⊙4059@30[厨房] | 8.1 |  | 18 | [8 empty] | 372 | 453 | 45.95
│├⊙4060@30[厨房] | 8.1 |  | 18 | [8 empty] | 372 | 453 | 45.95
│├⊙4061@30[厨房] | 7.38 |  | 18 | [8 empty] | 326 | 400 | 44.24
│├⊙4062@30[厨房] | 7.38 |  | 18 | [8 empty] | 326 | 400 | 44.24
│├⊙4063@30[厨房] | 7.38 |  | 18 | [8 empty] | 326 | 400 | 44.24
│├⊙4064@30[厨房] | 7.38 |  | 18 | [8 empty] | 326 | 400 | 44.24
│├⊙4065@30[厨房] | 6.3 |  | 18 | [8 empty] | 372 | 435 | 59.07
│├⊙4066@30[厨房] | 6.3 |  | 18 | [8 empty] | 372 | 435 | 59.07
│├⊙4067@30[厨房] | 6.3 |  | 18 | [8 empty] | 372 | 435 | 59.07
│├⊙4068@30[厨房] | 6.3 |  | 18 | [8 empty] | 372 | 435 | 59.07
│├⊙4069@30[卫生间] | 5.46 |  | 18 | [8 empty] | 129 | 184 | 23.65
│├⊙4070@30[卫生间] | 5.46 |  | 18 | [8 empty] | 129 | 184 | 23.65
│├⊙4071@30[卫生间] | 5.46 |  | 18 | [8 empty] | 129 | 184 | 23.65
│├⊙4072@30[卫生间] | 5.46 |  | 18 | [8 empty] | 129 | 184 | 23.65
│├⊙4085@30[卫生间] | 4.32 |  | 18 | [8 empty] | 0 | 43 | 0
│├⊙4086@30[卫生间] | 4.32 |  | 18 | [8 empty] | 0 | 43 | 0
│├⊙4087@30[卫生间] | 4.32 |  | 18 | [8 empty] | 0 | 43 | 0
│├⊙4088@30[卫生间] | 4.32 |  | 18 | [8 empty] | 0 | 43 | 0
│├⊙4089@30[卫生间] | 4.32 |  | 18 | [8 empty] | 0 | 43 | 0
│├⊙4090@30[卫生间] | 4.32 |  | 18 | [8 empty] | 0 | 43 | 0
│├⊙4091@30[卫生间] | 4.32 |  | 18 | [8 empty] | 0 | 43 | 0
│├⊙4092@30[卫生间] | 4.32 |  | 18 | [8 empty] | 0 | 43 | 0
│├⊙4093@30[卫生间] | 3.78 |  | 18 | [8 empty] | 154 | 192 | 40.68
│├⊙4094@30[卫生间] | 3.78 |  | 18 | [8 empty] | 154 | 192 | 40.68
│├⊙4095@30[卫生间] | 3.78 |  | 18 | [8 empty] | 215 | 253 | 56.83
│├⊙4096@30[卫生间] | 3.78 |  | 18 | [8 empty] | 215 | 253 | 56.83
│├⊙4097@30[卫生间] | 3.78 |  | 18 | [8 empty] | 215 | 253 | 56.83
│├⊙4098@30[卫生间] | 3.78 |  | 18 | [8 empty] | 154 | 192 | 40.68
│├⊙4099@30[卫生间] | 3.78 |  | 18 | [8 empty] | 215 | 253 | 56.83
│└⊙4100@30[卫生间] | 3.78 |  | 18 | [8 empty] | 154 | 192 | 40.68
├○31层 | 1059.13 | [10 empty] | 41855 |  | 39.52
│├⊙4001@31[起居室] | 37.74 |  | 18 | [8 empty] | 811 | 1188 | 21.48
│├⊙4002@31[起居室] | 37.74 |  | 18 | [8 empty] | 811 | 1188 | 21.48
│├⊙4003@31[起居室] | 37.74 |  | 18 | [8 empty] | 811 | 1188 | 21.48
│├⊙4004@31[起居室] | 37.74 |  | 18 | [8 empty] | 811 | 1188 | 21.48
│├⊙4005@31[起居室] | 37.74 |  | 18 | [8 empty] | 631 | 1009 | 16.72
│├⊙4006@31[起居室] | 37.74 |  | 18 | [8 empty] | 631 | 1009 | 16.72
│├⊙4007@31[起居室] | 37.74 |  | 18 | [8 empty] | 631 | 1009 | 16.72
│├⊙4008@31[起居室] | 37.74 |  | 18 | [8 empty] | 631 | 1009 | 16.72
│├⊙4009@31[起居室] | 30.22 |  | 18 | [8 empty] | 1060 | 1362 | 35.08
│├⊙4010@31[起居室] | 30.22 |  | 18 | [8 empty] | 1060 | 1362 | 35.08
│├⊙4011@31[起居室] | 30.22 |  | 18 | [8 empty] | 1060 | 1362 | 35.08
│├⊙4012@31[起居室] | 30.22 |  | 18 | [8 empty] | 1060 | 1362 | 35.08
│├⊙4017@31[主卧室] | 18.36 |  | 18 | [8 empty] | 825 | 1009 | 44.96
│├⊙4018@31[主卧室] | 18.36 |  | 18 | [8 empty] | 825 | 1009 | 44.96
│├⊙4019@31[主卧室] | 18.36 |  | 18 | [8 empty] | 825 | 1009 | 44.96
│├⊙4020@31[主卧室] | 18.36 |  | 18 | [8 empty] | 825 | 1009 | 44.96
│├⊙4021@31[主卧室] | 17.01 |  | 18 | [8 empty] | 1187 | 1357 | 69.78
│├⊙4022@31[主卧室] | 17.01 |  | 18 | [8 empty] | 1187 | 1357 | 69.78
│├⊙4023@31[主卧室] | 17.01 |  | 18 | [8 empty] | 1187 | 1357 | 69.78
│├⊙4024@31[主卧室] | 17.01 |  | 18 | [8 empty] | 1187 | 1357 | 69.78
│├⊙4025@31[主卧室] | 14.64 |  | 18 | [8 empty] | 585 | 732 | 39.99
│├⊙4026@31[主卧室] | 14.64 |  | 18 | [8 empty] | 585 | 732 | 39.99
│├⊙4027@31[主卧室] | 14.64 |  | 18 | [8 empty] | 585 | 732 | 39.99
│├⊙4028@31[主卧室] | 14.64 |  | 18 | [8 empty] | 585 | 732 | 39.99
│├⊙4029@31[主卧室] | 13.86 |  | 18 | [8 empty] | 1161 | 1300 | 83.79
│├⊙4030@31[主卧室] | 13.86 |  | 18 | [8 empty] | 1161 | 1300 | 83.79
│├⊙4031@31[主卧室] | 13.86 |  | 18 | [8 empty] | 1161 | 1300 | 83.79
│├⊙4032@31[主卧室] | 13.86 |  | 18 | [8 empty] | 1161 | 1300 | 83.79
│├⊙4033@31[主卧室] | 13.68 |  | 18 | [8 empty] | 700 | 837 | 51.17
│├⊙4034@31[主卧室] | 13.68 |  | 18 | [8 empty] | 700 | 837 | 51.17
│├⊙4035@31[主卧室] | 13.68 |  | 18 | [8 empty] | 700 | 837 | 51.17
│├⊙4036@31[主卧室] | 13.68 |  | 18 | [8 empty] | 700 | 837 | 51.17
│├⊙4037@31[主卧室] | 13.47 |  | 18 | [8 empty] | 942 | 1076 | 69.9
│├⊙4038@31[主卧室] | 13.47 |  | 18 | [8 empty] | 942 | 1076 | 69.9
│├⊙4039@31[主卧室] | 13.47 |  | 18 | [8 empty] | 942 | 1076 | 69.9
│├⊙4040@31[主卧室] | 13.47 |  | 18 | [8 empty] | 942 | 1076 | 69.9
│├⊙4045@31[主卧室] | 12.74 |  | 18 | [8 empty] | 330 | 457 | 25.88
│├⊙4046@31[主卧室] | 12.74 |  | 18 | [8 empty] | 330 | 457 | 25.88
│├⊙4047@31[主卧室] | 12.74 |  | 18 | [8 empty] | 330 | 457 | 25.88
│├⊙4048@31[主卧室] | 12.74 |  | 18 | [8 empty] | 330 | 457 | 25.88
│├⊙4049@31[主卧室] | 11.88 |  | 18 | [8 empty] | 663 | 782 | 55.81
│├⊙4050@31[主卧室] | 11.88 |  | 18 | [8 empty] | 663 | 782 | 55.81
│├⊙4051@31[主卧室] | 11.88 |  | 18 | [8 empty] | 663 | 782 | 55.81
│├⊙4052@31[主卧室] | 11.88 |  | 18 | [8 empty] | 663 | 782 | 55.81
│├⊙4057@31[厨房] | 8.1 |  | 18 | [8 empty] | 372 | 453 | 45.95
│├⊙4058@31[厨房] | 8.1 |  | 18 | [8 empty] | 372 | 453 | 45.95
│├⊙4059@31[厨房] | 8.1 |  | 18 | [8 empty] | 372 | 453 | 45.95
│├⊙4060@31[厨房] | 8.1 |  | 18 | [8 empty] | 372 | 453 | 45.95
│├⊙4061@31[厨房] | 7.38 |  | 18 | [8 empty] | 326 | 400 | 44.24
│├⊙4062@31[厨房] | 7.38 |  | 18 | [8 empty] | 326 | 400 | 44.24
│├⊙4063@31[厨房] | 7.38 |  | 18 | [8 empty] | 326 | 400 | 44.24
│├⊙4064@31[厨房] | 7.38 |  | 18 | [8 empty] | 326 | 400 | 44.24
│├⊙4065@31[厨房] | 6.3 |  | 18 | [8 empty] | 372 | 435 | 59.07
│├⊙4066@31[厨房] | 6.3 |  | 18 | [8 empty] | 372 | 435 | 59.07
│├⊙4067@31[厨房] | 6.3 |  | 18 | [8 empty] | 372 | 435 | 59.07
│├⊙4068@31[厨房] | 6.3 |  | 18 | [8 empty] | 372 | 435 | 59.07
│├⊙4069@31[卫生间] | 5.46 |  | 18 | [8 empty] | 129 | 184 | 23.65
│├⊙4070@31[卫生间] | 5.46 |  | 18 | [8 empty] | 129 | 184 | 23.65
│├⊙4071@31[卫生间] | 5.46 |  | 18 | [8 empty] | 129 | 184 | 23.65
│├⊙4072@31[卫生间] | 5.46 |  | 18 | [8 empty] | 129 | 184 | 23.65
│├⊙4085@31[卫生间] | 4.32 |  | 18 | [8 empty] | 0 | 43 | 0
│├⊙4086@31[卫生间] | 4.32 |  | 18 | [8 empty] | 0 | 43 | 0
│├⊙4087@31[卫生间] | 4.32 |  | 18 | [8 empty] | 0 | 43 | 0
│├⊙4088@31[卫生间] | 4.32 |  | 18 | [8 empty] | 0 | 43 | 0
│├⊙4089@31[卫生间] | 4.32 |  | 18 | [8 empty] | 0 | 43 | 0
│├⊙4090@31[卫生间] | 4.32 |  | 18 | [8 empty] | 0 | 43 | 0
│├⊙4091@31[卫生间] | 4.32 |  | 18 | [8 empty] | 0 | 43 | 0
│├⊙4092@31[卫生间] | 4.32 |  | 18 | [8 empty] | 0 | 43 | 0
│├⊙4093@31[卫生间] | 3.78 |  | 18 | [8 empty] | 154 | 192 | 40.68
│├⊙4094@31[卫生间] | 3.78 |  | 18 | [8 empty] | 154 | 192 | 40.68
│├⊙4095@31[卫生间] | 3.78 |  | 18 | [8 empty] | 215 | 253 | 56.83
│├⊙4096@31[卫生间] | 3.78 |  | 18 | [8 empty] | 215 | 253 | 56.83
│├⊙4097@31[卫生间] | 3.78 |  | 18 | [8 empty] | 215 | 253 | 56.83
│├⊙4098@31[卫生间] | 3.78 |  | 18 | [8 empty] | 154 | 192 | 40.68
│├⊙4099@31[卫生间] | 3.78 |  | 18 | [8 empty] | 215 | 253 | 56.83
│└⊙4100@31[卫生间] | 3.78 |  | 18 | [8 empty] | 154 | 192 | 40.68
├○32层 | 1059.13 | [10 empty] | 41855 |  | 39.52
│├⊙4001@32[起居室] | 37.74 |  | 18 | [8 empty] | 811 | 1188 | 21.48
│├⊙4002@32[起居室] | 37.74 |  | 18 | [8 empty] | 811 | 1188 | 21.48
│├⊙4003@32[起居室] | 37.74 |  | 18 | [8 empty] | 811 | 1188 | 21.48
│├⊙4004@32[起居室] | 37.74 |  | 18 | [8 empty] | 811 | 1188 | 21.48
│├⊙4005@32[起居室] | 37.74 |  | 18 | [8 empty] | 631 | 1009 | 16.72
│├⊙4006@32[起居室] | 37.74 |  | 18 | [8 empty] | 631 | 1009 | 16.72
│├⊙4007@32[起居室] | 37.74 |  | 18 | [8 empty] | 631 | 1009 | 16.72
│├⊙4008@32[起居室] | 37.74 |  | 18 | [8 empty] | 631 | 1009 | 16.72
│├⊙4009@32[起居室] | 30.22 |  | 18 | [8 empty] | 1060 | 1362 | 35.08
│├⊙4010@32[起居室] | 30.22 |  | 18 | [8 empty] | 1060 | 1362 | 35.08
│├⊙4011@32[起居室] | 30.22 |  | 18 | [8 empty] | 1060 | 1362 | 35.08
│├⊙4012@32[起居室] | 30.22 |  | 18 | [8 empty] | 1060 | 1362 | 35.08
│├⊙4017@32[主卧室] | 18.36 |  | 18 | [8 empty] | 825 | 1009 | 44.96
│├⊙4018@32[主卧室] | 18.36 |  | 18 | [8 empty] | 825 | 1009 | 44.96
│├⊙4019@32[主卧室] | 18.36 |  | 18 | [8 empty] | 825 | 1009 | 44.96
│├⊙4020@32[主卧室] | 18.36 |  | 18 | [8 empty] | 825 | 1009 | 44.96
│├⊙4021@32[主卧室] | 17.01 |  | 18 | [8 empty] | 1187 | 1357 | 69.78
│├⊙4022@32[主卧室] | 17.01 |  | 18 | [8 empty] | 1187 | 1357 | 69.78
│├⊙4023@32[主卧室] | 17.01 |  | 18 | [8 empty] | 1187 | 1357 | 69.78
│├⊙4024@32[主卧室] | 17.01 |  | 18 | [8 empty] | 1187 | 1357 | 69.78
│├⊙4025@32[主卧室] | 14.64 |  | 18 | [8 empty] | 585 | 732 | 39.99
│├⊙4026@32[主卧室] | 14.64 |  | 18 | [8 empty] | 585 | 732 | 39.99
│├⊙4027@32[主卧室] | 14.64 |  | 18 | [8 empty] | 585 | 732 | 39.99
│├⊙4028@32[主卧室] | 14.64 |  | 18 | [8 empty] | 585 | 732 | 39.99
│├⊙4029@32[主卧室] | 13.86 |  | 18 | [8 empty] | 1161 | 1300 | 83.79
│├⊙4030@32[主卧室] | 13.86 |  | 18 | [8 empty] | 1161 | 1300 | 83.79
│├⊙4031@32[主卧室] | 13.86 |  | 18 | [8 empty] | 1161 | 1300 | 83.79
│├⊙4032@32[主卧室] | 13.86 |  | 18 | [8 empty] | 1161 | 1300 | 83.79
│├⊙4033@32[主卧室] | 13.68 |  | 18 | [8 empty] | 700 | 837 | 51.17
│├⊙4034@32[主卧室] | 13.68 |  | 18 | [8 empty] | 700 | 837 | 51.17
│├⊙4035@32[主卧室] | 13.68 |  | 18 | [8 empty] | 700 | 837 | 51.17
│├⊙4036@32[主卧室] | 13.68 |  | 18 | [8 empty] | 700 | 837 | 51.17
│├⊙4037@32[主卧室] | 13.47 |  | 18 | [8 empty] | 942 | 1076 | 69.9
│├⊙4038@32[主卧室] | 13.47 |  | 18 | [8 empty] | 942 | 1076 | 69.9
│├⊙4039@32[主卧室] | 13.47 |  | 18 | [8 empty] | 942 | 1076 | 69.9
│├⊙4040@32[主卧室] | 13.47 |  | 18 | [8 empty] | 942 | 1076 | 69.9
│├⊙4045@32[主卧室] | 12.74 |  | 18 | [8 empty] | 330 | 457 | 25.88
│├⊙4046@32[主卧室] | 12.74 |  | 18 | [8 empty] | 330 | 457 | 25.88
│├⊙4047@32[主卧室] | 12.74 |  | 18 | [8 empty] | 330 | 457 | 25.88
│├⊙4048@32[主卧室] | 12.74 |  | 18 | [8 empty] | 330 | 457 | 25.88
│├⊙4049@32[主卧室] | 11.88 |  | 18 | [8 empty] | 663 | 782 | 55.81
│├⊙4050@32[主卧室] | 11.88 |  | 18 | [8 empty] | 663 | 782 | 55.81
│├⊙4051@32[主卧室] | 11.88 |  | 18 | [8 empty] | 663 | 782 | 55.81
│├⊙4052@32[主卧室] | 11.88 |  | 18 | [8 empty] | 663 | 782 | 55.81
│├⊙4057@32[厨房] | 8.1 |  | 18 | [8 empty] | 372 | 453 | 45.95
│├⊙4058@32[厨房] | 8.1 |  | 18 | [8 empty] | 372 | 453 | 45.95
│├⊙4059@32[厨房] | 8.1 |  | 18 | [8 empty] | 372 | 453 | 45.95
│├⊙4060@32[厨房] | 8.1 |  | 18 | [8 empty] | 372 | 453 | 45.95
│├⊙4061@32[厨房] | 7.38 |  | 18 | [8 empty] | 326 | 400 | 44.24
│├⊙4062@32[厨房] | 7.38 |  | 18 | [8 empty] | 326 | 400 | 44.24
│├⊙4063@32[厨房] | 7.38 |  | 18 | [8 empty] | 326 | 400 | 44.24
│├⊙4064@32[厨房] | 7.38 |  | 18 | [8 empty] | 326 | 400 | 44.24
│├⊙4065@32[厨房] | 6.3 |  | 18 | [8 empty] | 372 | 435 | 59.07
│├⊙4066@32[厨房] | 6.3 |  | 18 | [8 empty] | 372 | 435 | 59.07
│├⊙4067@32[厨房] | 6.3 |  | 18 | [8 empty] | 372 | 435 | 59.07
│├⊙4068@32[厨房] | 6.3 |  | 18 | [8 empty] | 372 | 435 | 59.07
│├⊙4069@32[卫生间] | 5.46 |  | 18 | [8 empty] | 129 | 184 | 23.65
│├⊙4070@32[卫生间] | 5.46 |  | 18 | [8 empty] | 129 | 184 | 23.65
│├⊙4071@32[卫生间] | 5.46 |  | 18 | [8 empty] | 129 | 184 | 23.65
│├⊙4072@32[卫生间] | 5.46 |  | 18 | [8 empty] | 129 | 184 | 23.65
│├⊙4085@32[卫生间] | 4.32 |  | 18 | [8 empty] | 0 | 43 | 0
│├⊙4086@32[卫生间] | 4.32 |  | 18 | [8 empty] | 0 | 43 | 0
│├⊙4087@32[卫生间] | 4.32 |  | 18 | [8 empty] | 0 | 43 | 0
│├⊙4088@32[卫生间] | 4.32 |  | 18 | [8 empty] | 0 | 43 | 0
│├⊙4089@32[卫生间] | 4.32 |  | 18 | [8 empty] | 0 | 43 | 0
│├⊙4090@32[卫生间] | 4.32 |  | 18 | [8 empty] | 0 | 43 | 0
│├⊙4091@32[卫生间] | 4.32 |  | 18 | [8 empty] | 0 | 43 | 0
│├⊙4092@32[卫生间] | 4.32 |  | 18 | [8 empty] | 0 | 43 | 0
│├⊙4093@32[卫生间] | 3.78 |  | 18 | [8 empty] | 154 | 192 | 40.68
│├⊙4094@32[卫生间] | 3.78 |  | 18 | [8 empty] | 154 | 192 | 40.68
│├⊙4095@32[卫生间] | 3.78 |  | 18 | [8 empty] | 215 | 253 | 56.83
│├⊙4096@32[卫生间] | 3.78 |  | 18 | [8 empty] | 215 | 253 | 56.83
│├⊙4097@32[卫生间] | 3.78 |  | 18 | [8 empty] | 215 | 253 | 56.83
│├⊙4098@32[卫生间] | 3.78 |  | 18 | [8 empty] | 154 | 192 | 40.68
│├⊙4099@32[卫生间] | 3.78 |  | 18 | [8 empty] | 215 | 253 | 56.83
│└⊙4100@32[卫生间] | 3.78 |  | 18 | [8 empty] | 154 | 192 | 40.68
└○33层 | 1059.13 | [10 empty] | 63677 |  | 60.12
├⊙4001@33[起居室] | 37.74 |  | 18 | [8 empty] | 1588 | 1966 | 42.08
├⊙4002@33[起居室] | 37.74 |  | 18 | [8 empty] | 1588 | 1966 | 42.08
├⊙4003@33[起居室] | 37.74 |  | 18 | [8 empty] | 1588 | 1966 | 42.08
├⊙4004@33[起居室] | 37.74 |  | 18 | [8 empty] | 1588 | 1966 | 42.08
├⊙4005@33[起居室] | 37.74 |  | 18 | [8 empty] | 1409 | 1786 | 37.33
├⊙4006@33[起居室] | 37.74 |  | 18 | [8 empty] | 1409 | 1786 | 37.33
├⊙4007@33[起居室] | 37.74 |  | 18 | [8 empty] | 1409 | 1786 | 37.33
├⊙4008@33[起居室] | 37.74 |  | 18 | [8 empty] | 1409 | 1786 | 37.33
├⊙4009@33[起居室] | 30.22 |  | 18 | [8 empty] | 1683 | 1985 | 55.69
├⊙4010@33[起居室] | 30.22 |  | 18 | [8 empty] | 1683 | 1985 | 55.69
├⊙4011@33[起居室] | 30.22 |  | 18 | [8 empty] | 1683 | 1985 | 55.69
├⊙4012@33[起居室] | 30.22 |  | 18 | [8 empty] | 1683 | 1985 | 55.69
├⊙4017@33[主卧室] | 18.36 |  | 18 | [8 empty] | 1204 | 1387 | 65.56
├⊙4018@33[主卧室] | 18.36 |  | 18 | [8 empty] | 1204 | 1387 | 65.56
├⊙4019@33[主卧室] | 18.36 |  | 18 | [8 empty] | 1204 | 1387 | 65.56
├⊙4020@33[主卧室] | 18.36 |  | 18 | [8 empty] | 1204 | 1387 | 65.56
├⊙4021@33[主卧室] | 17.01 |  | 18 | [8 empty] | 1537 | 1707 | 90.38
├⊙4022@33[主卧室] | 17.01 |  | 18 | [8 empty] | 1537 | 1707 | 90.38
├⊙4023@33[主卧室] | 17.01 |  | 18 | [8 empty] | 1537 | 1707 | 90.38
├⊙4024@33[主卧室] | 17.01 |  | 18 | [8 empty] | 1537 | 1707 | 90.38
├⊙4025@33[主卧室] | 14.64 |  | 18 | [8 empty] | 887 | 1034 | 60.59
├⊙4026@33[主卧室] | 14.64 |  | 18 | [8 empty] | 887 | 1034 | 60.59
├⊙4027@33[主卧室] | 14.64 |  | 18 | [8 empty] | 887 | 1034 | 60.59
├⊙4028@33[主卧室] | 14.64 |  | 18 | [8 empty] | 887 | 1034 | 60.59
├⊙4029@33[主卧室] | 13.86 |  | 18 | [8 empty] | 1447 | 1585 | 104.39
├⊙4030@33[主卧室] | 13.86 |  | 18 | [8 empty] | 1447 | 1585 | 104.39
├⊙4031@33[主卧室] | 13.86 |  | 18 | [8 empty] | 1447 | 1585 | 104.39
├⊙4032@33[主卧室] | 13.86 |  | 18 | [8 empty] | 1447 | 1585 | 104.39
├⊙4033@33[主卧室] | 13.68 |  | 18 | [8 empty] | 982 | 1119 | 71.77
├⊙4034@33[主卧室] | 13.68 |  | 18 | [8 empty] | 982 | 1119 | 71.77
├⊙4035@33[主卧室] | 13.68 |  | 18 | [8 empty] | 982 | 1119 | 71.77
├⊙4036@33[主卧室] | 13.68 |  | 18 | [8 empty] | 982 | 1119 | 71.77
├⊙4037@33[主卧室] | 13.47 |  | 18 | [8 empty] | 1219 | 1354 | 90.5
├⊙4038@33[主卧室] | 13.47 |  | 18 | [8 empty] | 1219 | 1354 | 90.5
├⊙4039@33[主卧室] | 13.47 |  | 18 | [8 empty] | 1219 | 1354 | 90.5
├⊙4040@33[主卧室] | 13.47 |  | 18 | [8 empty] | 1219 | 1354 | 90.5
├⊙4045@33[主卧室] | 12.74 |  | 18 | [8 empty] | 592 | 720 | 46.48
├⊙4046@33[主卧室] | 12.74 |  | 18 | [8 empty] | 592 | 720 | 46.48
├⊙4047@33[主卧室] | 12.74 |  | 18 | [8 empty] | 592 | 720 | 46.48
├⊙4048@33[主卧室] | 12.74 |  | 18 | [8 empty] | 592 | 720 | 46.48
├⊙4049@33[主卧室] | 11.88 |  | 18 | [8 empty] | 908 | 1027 | 76.42
├⊙4050@33[主卧室] | 11.88 |  | 18 | [8 empty] | 908 | 1027 | 76.42
├⊙4051@33[主卧室] | 11.88 |  | 18 | [8 empty] | 908 | 1027 | 76.42
├⊙4052@33[主卧室] | 11.88 |  | 18 | [8 empty] | 908 | 1027 | 76.42
├⊙4057@33[厨房] | 8.1 |  | 18 | [8 empty] | 539 | 620 | 66.55
├⊙4058@33[厨房] | 8.1 |  | 18 | [8 empty] | 539 | 620 | 66.55
├⊙4059@33[厨房] | 8.1 |  | 18 | [8 empty] | 539 | 620 | 66.55
├⊙4060@33[厨房] | 8.1 |  | 18 | [8 empty] | 539 | 620 | 66.55
├⊙4061@33[厨房] | 7.38 |  | 18 | [8 empty] | 479 | 552 | 64.84
├⊙4062@33[厨房] | 7.38 |  | 18 | [8 empty] | 479 | 552 | 64.84
├⊙4063@33[厨房] | 7.38 |  | 18 | [8 empty] | 479 | 552 | 64.84
├⊙4064@33[厨房] | 7.38 |  | 18 | [8 empty] | 479 | 552 | 64.84
├⊙4065@33[厨房] | 6.3 |  | 18 | [8 empty] | 502 | 565 | 79.68
├⊙4066@33[厨房] | 6.3 |  | 18 | [8 empty] | 502 | 565 | 79.68
├⊙4067@33[厨房] | 6.3 |  | 18 | [8 empty] | 502 | 565 | 79.68
├⊙4068@33[厨房] | 6.3 |  | 18 | [8 empty] | 502 | 565 | 79.68
├⊙4069@33[卫生间] | 5.46 |  | 18 | [8 empty] | 242 | 296 | 44.25
├⊙4070@33[卫生间] | 5.46 |  | 18 | [8 empty] | 242 | 296 | 44.25
├⊙4071@33[卫生间] | 5.46 |  | 18 | [8 empty] | 242 | 296 | 44.25
├⊙4072@33[卫生间] | 5.46 |  | 18 | [8 empty] | 242 | 296 | 44.25
├⊙4085@33[卫生间] | 4.32 |  | 18 | [8 empty] | 89 | 132 | 20.6
├⊙4086@33[卫生间] | 4.32 |  | 18 | [8 empty] | 89 | 132 | 20.6
├⊙4087@33[卫生间] | 4.32 |  | 18 | [8 empty] | 89 | 132 | 20.6
├⊙4088@33[卫生间] | 4.32 |  | 18 | [8 empty] | 89 | 132 | 20.6
├⊙4089@33[卫生间] | 4.32 |  | 18 | [8 empty] | 89 | 132 | 20.6
├⊙4090@33[卫生间] | 4.32 |  | 18 | [8 empty] | 89 | 132 | 20.6
├⊙4091@33[卫生间] | 4.32 |  | 18 | [8 empty] | 89 | 132 | 20.6
├⊙4092@33[卫生间] | 4.32 |  | 18 | [8 empty] | 89 | 132 | 20.6
├⊙4093@33[卫生间] | 3.78 |  | 18 | [8 empty] | 232 | 269 | 61.28
├⊙4094@33[卫生间] | 3.78 |  | 18 | [8 empty] | 232 | 269 | 61.28
├⊙4095@33[卫生间] | 3.78 |  | 18 | [8 empty] | 293 | 330 | 77.43
├⊙4096@33[卫生间] | 3.78 |  | 18 | [8 empty] | 293 | 330 | 77.43
├⊙4097@33[卫生间] | 3.78 |  | 18 | [8 empty] | 293 | 330 | 77.43
├⊙4098@33[卫生间] | 3.78 |  | 18 | [8 empty] | 232 | 269 | 61.28
├⊙4099@33[卫生间] | 3.78 |  | 18 | [8 empty] | 293 | 330 | 77.43
└⊙4100@33[卫生间] | 3.78 |  | 18 | [8 empty] | 232 | 269 | 61.28