## Sheet1
全年负荷
日期 | 时刻 | 热负荷(kW) | 热回收(热负荷)(kW) | 冷负荷(kW) | 热回收(冷负荷)(kW) | 显热冷负荷(kW) | 潜热冷负荷(kW) | 耗热量(kWh) | 耗冷量(kWh)
2023-01-01 | 1 | 0 | 0 | 0 | 0 | 0 | 0 | 0 | 0
2023-01-01 | 2 | 0 | 0 | 0 | 0 | 0 | 0 | 0 | 0
2023-01-01 | 3 | 0 | 0 | 0 | 0 | 0 | 0 | 0 | 0
2023-01-01 | 4 | 0 | 0 | 0 | 0 | 0 | 0 | 0 | 0
2023-01-01 | 5 | 0 | 0 | 0 | 0 | 0 | 0 | 0 | 0
2023-01-01 | 6 | 0 | 0 | 0 | 0 | 0 | 0 | 0 | 0
2023-01-01 | 7 | 0 | 0 | 0 | 0 | 0 | 0 | 0 | 0
2023-01-01 | 8 | 25.54 | 44.217 | 0 | 0 | 0 | 0 | 25.54 | 0
2023-01-01 | 9 | 201.372 | 55.194 | 0 | 0 | 0 | 0 | 201.372 | 0
2023-01-01 | 10 | 155.126 | 55.351 | 0 | 0 | 0 | 0 | 155.126 | 0
2023-01-01 | 11 | 143.234 | 52.2 | 0 | 0 | 0 | 0 | 143.234 | 0
2023-01-01 | 12 | 131.845 | 49.048 | 0 | 0 | 0 | 0 | 131.845 | 0
2023-01-01 | 13 | 123.55 | 47.479 | 0 | 0 | 0 | 0 | 123.55 | 0
2023-01-01 | 14 | 116.889 | 45.905 | 0 | 0 | 0 | 0 | 116.889 | 0
2023-01-01 | 15 | 112.173 | 44.327 | 0 | 0 | 0 | 0 | 112.173 | 0
2023-01-01 | 16 | 108.91 | 42.745 | 0 | 0 | 0 | 0 | 108.91 | 0
2023-01-01 | 17 | 106.361 | 44.346 | 0 | 0 | 0 | 0 | 106.361 | 0
2023-01-01 | 18 | 103.25 | 45.946 | 0 | 0 | 0 | 0 | 103.25 | 0
2023-01-01 | 19 | 98.751 | 45.96 | 0 | 0 | 0 | 0 | 98.751 | 0
2023-01-01 | 20 | 103.091 | 49.126 | 0 | 0 | 0 | 0 | 103.091 | 0
2023-01-01 | 21 | 57.515 | 4.626 | 0 | 0 | 0 | 0 | 57.515 | 0
2023-01-01 | 22 | 0 | 0 | 0 | 0 | 0 | 0 | 0 | 0
2023-01-01 | 23 | 0 | 0 | 0 | 0 | 0 | 0 | 0 | 0
2023-01-01 | 24 | 0 | 0 | 0 | 0 | 0 | 0 | 0 | 0
2023-01-02 | 1 | 0 | 0 | 0 | 0 | 0 | 0 | 0 | 0
2023-01-02 | 2 | 0 | 0 | 0 | 0 | 0 | 0 | 0 | 0
2023-01-02 | 3 | 0 | 0 | 0 | 0 | 0 | 0 | 0 | 0
2023-01-02 | 4 | 0 | 0 | 0 | 0 | 0 | 0 | 0 | 0
2023-01-02 | 5 | 0 | 0 | 0 | 0 | 0 | 0 | 0 | 0
2023-01-02 | 6 | 0 | 0 | 0 | 0 | 0 | 0 | 0 | 0
2023-01-02 | 7 | 0 | 0 | 0 | 0 | 0 | 0 | 0 | 0
2023-01-02 | 8 | 48.137 | 58.814 | 0 | 0 | 0 | 0 | 48.137 | 0
2023-01-02 | 9 | 217.965 | 68.209 | 0 | 0 | 0 | 0 | 217.965 | 0
2023-01-02 | 10 | 162.778 | 61.996 | 0 | 0 | 0 | 0 | 162.778 | 0
2023-01-02 | 11 | 144.722 | 55.649 | 0 | 0 | 0 | 0 | 144.722 | 0
2023-01-02 | 12 | 126.203 | 47.706 | 0 | 0 | 0 | 0 | 126.203 | 0
2023-01-02 | 13 | 114.361 | 42.94 | 0 | 0 | 0 | 0 | 114.361 | 0
2023-01-02 | 14 | 105.796 | 38.168 | 0 | 0 | 0 | 0 | 105.796 | 0
2023-01-02 | 15 | 101.714 | 36.58 | 0 | 0 | 0 | 0 | 101.714 | 0
2023-01-02 | 16 | 100.667 | 36.583 | 0 | 0 | 0 | 0 | 100.667 | 0
2023-01-02 | 17 | 98.438 | 38.191 | 0 | 0 | 0 | 0 | 98.438 | 0
2023-01-02 | 18 | 98.166 | 41.39 | 0 | 0 | 0 | 0 | 98.166 | 0
2023-01-02 | 19 | 98.452 | 46.157 | 0 | 0 | 0 | 0 | 98.452 | 0
2023-01-02 | 20 | 103.003 | 49.125 | 0 | 0 | 0 | 0 | 103.003 | 0
2023-01-02 | 21 | 58.391 | 4.916 | 0 | 0 | 0 | 0 | 58.391 | 0
2023-01-02 | 22 | 0 | 0 | 0 | 0 | 0 | 0 | 0 | 0
2023-01-02 | 23 | 0 | 0 | 0 | 0 | 0 | 0 | 0 | 0
2023-01-02 | 24 | 0 | 0 | 0 | 0 | 0 | 0 | 0 | 0
2023-01-03 | 1 | 0 | 0 | 0 | 0 | 0 | 0 | 0 | 0
2023-01-03 | 2 | 0 | 0 | 0 | 0 | 0 | 0 | 0 | 0
2023-01-03 | 3 | 0 | 0 | 0 | 0 | 0 | 0 | 0 | 0
2023-01-03 | 4 | 0 | 0 | 0 | 0 | 0 | 0 | 0 | 0
2023-01-03 | 5 | 0 | 0 | 0 | 0 | 0 | 0 | 0 | 0
2023-01-03 | 6 | 0 | 0 | 0 | 0 | 0 | 0 | 0 | 0
2023-01-03 | 7 | 0 | 0 | 0 | 0 | 0 | 0 | 0 | 0
2023-01-03 | 8 | 29.324 | 46.077 | 0 | 0 | 0 | 0 | 29.324 | 0
2023-01-03 | 9 | 206.447 | 58.649 | 0 | 0 | 0 | 0 | 206.447 | 0
2023-01-03 | 10 | 159.995 | 58.805 | 0 | 0 | 0 | 0 | 159.995 | 0
2023-01-03 | 11 | 151.957 | 58.826 | 0 | 0 | 0 | 0 | 151.957 | 0
2023-01-03 | 12 | 145.447 | 58.842 | 0 | 0 | 0 | 0 | 145.447 | 0
2023-01-03 | 13 | 138.461 | 57.261 | 0 | 0 | 0 | 0 | 138.461 | 0
2023-01-03 | 14 | 131.657 | 55.68 | 0 | 0 | 0 | 0 | 131.657 | 0
2023-01-03 | 15 | 127.017 | 54.094 | 0 | 0 | 0 | 0 | 127.017 | 0
2023-01-03 | 16 | 125.295 | 54.099 | 0 | 0 | 0 | 0 | 125.295 | 0
2023-01-03 | 17 | 121.002 | 54.113 | 0 | 0 | 0 | 0 | 121.002 | 0
2023-01-03 | 18 | 116.817 | 54.126 | 0 | 0 | 0 | 0 | 116.817 | 0
2023-01-03 | 19 | 114.201 | 55.705 | 0 | 0 | 0 | 0 | 114.201 | 0
2023-01-03 | 20 | 115.563 | 55.454 | 0 | 0 | 0 | 0 | 115.563 | 0
2023-01-03 | 21 | 61.11 | 5.06 | 0 | 0 | 0 | 0 | 61.11 | 0
2023-01-03 | 22 | 0 | 0 | 0 | 0 | 0 | 0 | 0 | 0
2023-01-03 | 23 | 0 | 0 | 0 | 0 | 0 | 0 | 0 | 0
2023-01-03 | 24 | 0 | 0 | 0 | 0 | 0 | 0 | 0 | 0
2023-01-04 | 1 | 0 | 0 | 0 | 0 | 0 | 0 | 0 | 0
2023-01-04 | 2 | 0 | 0 | 0 | 0 | 0 | 0 | 0 | 0
2023-01-04 | 3 | 0 | 0 | 0 | 0 | 0 | 0 | 0 | 0
2023-01-04 | 4 | 0 | 0 | 0 | 0 | 0 | 0 | 0 | 0
2023-01-04 | 5 | 0 | 0 | 0 | 0 | 0 | 0 | 0 | 0
2023-01-04 | 6 | 0 | 0 | 0 | 0 | 0 | 0 | 0 | 0
2023-01-04 | 7 | 0 | 0 | 0 | 0 | 0 | 0 | 0 | 0
2023-01-04 | 8 | 40.942 | 49.242 | 0 | 0 | 0 | 0 | 40.942 | 0
2023-01-04 | 9 | 213.807 | 60.227 | 0 | 0 | 0 | 0 | 213.807 | 0
2023-01-04 | 10 | 167.609 | 60.384 | 0 | 0 | 0 | 0 | 167.609 | 0
2023-01-04 | 11 | 159.772 | 60.404 | 0 | 0 | 0 | 0 | 159.772 | 0
2023-01-04 | 12 | 153.359 | 60.42 | 0 | 0 | 0 | 0 | 153.359 | 0
2023-01-04 | 13 | 145.301 | 58.842 | 0 | 0 | 0 | 0 | 145.301 | 0
2023-01-04 | 14 | 140.972 | 58.852 | 0 | 0 | 0 | 0 | 140.972 | 0
2023-01-04 | 15 | 134.436 | 57.271 | 0 | 0 | 0 | 0 | 134.436 | 0
2023-01-04 | 16 | 132.42 | 57.276 | 0 | 0 | 0 | 0 | 132.42 | 0
2023-01-04 | 17 | 126.47 | 55.696 | 0 | 0 | 0 | 0 | 126.47 | 0
2023-01-04 | 18 | 121.756 | 55.711 | 0 | 0 | 0 | 0 | 121.756 | 0
2023-01-04 | 19 | 116.976 | 55.697 | 0 | 0 | 0 | 0 | 116.976 | 0
2023-01-04 | 20 | 118.615 | 55.446 | 0 | 0 | 0 | 0 | 118.615 | 0
2023-01-04 | 21 | 62.371 | 5.205 | 0 | 0 | 0 | 0 | 62.371 | 0
2023-01-04 | 22 | 0 | 0 | 0 | 0 | 0 | 0 | 0 | 0
2023-01-04 | 23 | 0 | 0 | 0 | 0 | 0 | 0 | 0 | 0
2023-01-04 | 24 | 0 | 0 | 0 | 0 | 0 | 0 | 0 | 0
2023-01-05 | 1 | 0 | 0 | 0 | 0 | 0 | 0 | 0 | 0
2023-01-05 | 2 | 0 | 0 | 0 | 0 | 0 | 0 | 0 | 0
2023-01-05 | 3 | 0 | 0 | 0 | 0 | 0 | 0 | 0 | 0
2023-01-05 | 4 | 0 | 0 | 0 | 0 | 0 | 0 | 0 | 0
2023-01-05 | 5 | 0 | 0 | 0 | 0 | 0 | 0 | 0 | 0
2023-01-05 | 6 | 0 | 0 | 0 | 0 | 0 | 0 | 0 | 0
2023-01-05 | 7 | 0 | 0 | 0 | 0 | 0 | 0 | 0 | 0
2023-01-05 | 8 | 40.499 | 47.354 | 0 | 0 | 0 | 0 | 40.499 | 0
2023-01-05 | 9 | 213.775 | 58.34 | 0 | 0 | 0 | 0 | 213.775 | 0
2023-01-05 | 10 | 167.492 | 58.496 | 0 | 0 | 0 | 0 | 167.492 | 0
2023-01-05 | 11 | 159.426 | 58.517 | 0 | 0 | 0 | 0 | 159.426 | 0
2023-01-05 | 12 | 152.163 | 58.535 | 0 | 0 | 0 | 0 | 152.163 | 0
2023-01-05 | 13 | 146.506 | 58.55 | 0 | 0 | 0 | 0 | 146.506 | 0
2023-01-05 | 14 | 142.224 | 58.561 | 0 | 0 | 0 | 0 | 142.224 | 0
2023-01-05 | 15 | 139.357 | 58.568 | 0 | 0 | 0 | 0 | 139.357 | 0
2023-01-05 | 16 | 137.571 | 58.573 | 0 | 0 | 0 | 0 | 137.571 | 0
2023-01-05 | 17 | 132.402 | 58.59 | 0 | 0 | 0 | 0 | 132.402 | 0
2023-01-05 | 18 | 127.98 | 58.604 | 0 | 0 | 0 | 0 | 127.98 | 0
2023-01-05 | 19 | 123.405 | 58.618 | 0 | 0 | 0 | 0 | 123.405 | 0
2023-01-05 | 20 | 124.035 | 58.612 | 0 | 0 | 0 | 0 | 124.035 | 0
2023-01-05 | 21 | 62.942 | 5.351 | 0 | 0 | 0 | 0 | 62.942 | 0
2023-01-05 | 22 | 0 | 0 | 0 | 0 | 0 | 0 | 0 | 0
2023-01-05 | 23 | 0 | 0 | 0 | 0 | 0 | 0 | 0 | 0
2023-01-05 | 24 | 0 | 0 | 0 | 0 | 0 | 0 | 0 | 0
2023-01-06 | 1 | 0 | 0 | 0 | 0 | 0 | 0 | 0 | 0
2023-01-06 | 2 | 0 | 0 | 0 | 0 | 0 | 0 | 0 | 0
2023-01-06 | 3 | 0 | 0 | 0 | 0 | 0 | 0 | 0 | 0
2023-01-06 | 4 | 0 | 0 | 0 | 0 | 0 | 0 | 0 | 0
2023-01-06 | 5 | 0 | 0 | 0 | 0 | 0 | 0 | 0 | 0
2023-01-06 | 6 | 0 | 0 | 0 | 0 | 0 | 0 | 0 | 0
2023-01-06 | 7 | 0 | 0 | 0 | 0 | 0 | 0 | 0 | 0
2023-01-06 | 8 | 40.279 | 47.353 | 0 | 0 | 0 | 0 | 40.279 | 0
2023-01-06 | 9 | 211.582 | 58.344 | 0 | 0 | 0 | 0 | 211.582 | 0
2023-01-06 | 10 | 165.806 | 58.5 | 0 | 0 | 0 | 0 | 165.806 | 0
2023-01-06 | 11 | 157.412 | 58.522 | 0 | 0 | 0 | 0 | 157.412 | 0
2023-01-06 | 12 | 149.179 | 56.952 | 0 | 0 | 0 | 0 | 149.179 | 0
2023-01-06 | 13 | 143.541 | 56.966 | 0 | 0 | 0 | 0 | 143.541 | 0
2023-01-06 | 14 | 138.761 | 56.979 | 0 | 0 | 0 | 0 | 138.761 | 0
2023-01-06 | 15 | 136.174 | 56.986 | 0 | 0 | 0 | 0 | 136.174 | 0
2023-01-06 | 16 | 134.529 | 56.991 | 0 | 0 | 0 | 0 | 134.529 | 0
2023-01-06 | 17 | 129.688 | 57.007 | 0 | 0 | 0 | 0 | 129.688 | 0
2023-01-06 | 18 | 125.217 | 57.021 | 0 | 0 | 0 | 0 | 125.217 | 0
2023-01-06 | 19 | 120.869 | 57.034 | 0 | 0 | 0 | 0 | 120.869 | 0
2023-01-06 | 20 | 121.972 | 57.028 | 0 | 0 | 0 | 0 | 121.972 | 0
2023-01-06 | 21 | 63.147 | 5.205 | 0 | 0 | 0 | 0 | 63.147 | 0
2023-01-06 | 22 | 0 | 0 | 0 | 0 | 0 | 0 | 0 | 0
2023-01-06 | 23 | 0 | 0 | 0 | 0 | 0 | 0 | 0 | 0
2023-01-06 | 24 | 0 | 0 | 0 | 0 | 0 | 0 | 0 | 0
2023-01-07 | 1 | 0 | 0 | 0 | 0 | 0 | 0 | 0 | 0
2023-01-07 | 2 | 0 | 0 | 0 | 0 | 0 | 0 | 0 | 0
2023-01-07 | 3 | 0 | 0 | 0 | 0 | 0 | 0 | 0 | 0
2023-01-07 | 4 | 0 | 0 | 0 | 0 | 0 | 0 | 0 | 0
2023-01-07 | 5 | 0 | 0 | 0 | 0 | 0 | 0 | 0 | 0
2023-01-07 | 6 | 0 | 0 | 0 | 0 | 0 | 0 | 0 | 0
2023-01-07 | 7 | 0 | 0 | 0 | 0 | 0 | 0 | 0 | 0
2023-01-07 | 8 | 42.173 | 47.638 | 0 | 0 | 0 | 0 | 42.173 | 0
2023-01-07 | 9 | 211.993 | 58.633 | 0 | 0 | 0 | 0 | 211.993 | 0
2023-01-07 | 10 | 163.049 | 57.198 | 0 | 0 | 0 | 0 | 163.049 | 0
2023-01-07 | 11 | 154.127 | 57.221 | 0 | 0 | 0 | 0 | 154.127 | 0
2023-01-07 | 12 | 145.087 | 55.646 | 0 | 0 | 0 | 0 | 145.087 | 0
2023-01-07 | 13 | 138.008 | 54.065 | 0 | 0 | 0 | 0 | 138.008 | 0
2023-01-07 | 14 | 133.874 | 54.076 | 0 | 0 | 0 | 0 | 133.874 | 0
2023-01-07 | 15 | 129.404 | 54.087 | 0 | 0 | 0 | 0 | 129.404 | 0
2023-01-07 | 16 | 128.822 | 54.089 | 0 | 0 | 0 | 0 | 128.822 | 0
2023-01-07 | 17 | 124.283 | 54.105 | 0 | 0 | 0 | 0 | 124.283 | 0
2023-01-07 | 18 | 120.257 | 54.118 | 0 | 0 | 0 | 0 | 120.257 | 0
2023-01-07 | 19 | 114.532 | 54.106 | 0 | 0 | 0 | 0 | 114.532 | 0
2023-01-07 | 20 | 114.062 | 53.867 | 0 | 0 | 0 | 0 | 114.062 | 0
2023-01-07 | 21 | 60.423 | 5.061 | 0 | 0 | 0 | 0 | 60.423 | 0
2023-01-07 | 22 | 0 | 0 | 0 | 0 | 0 | 0 | 0 | 0
2023-01-07 | 23 | 0 | 0 | 0 | 0 | 0 | 0 | 0 | 0
2023-01-07 | 24 | 0 | 0 | 0 | 0 | 0 | 0 | 0 | 0
2023-01-08 | 1 | 0 | 0 | 0 | 0 | 0 | 0 | 0 | 0
2023-01-08 | 2 | 0 | 0 | 0 | 0 | 0 | 0 | 0 | 0
2023-01-08 | 3 | 0 | 0 | 0 | 0 | 0 | 0 | 0 | 0
2023-01-08 | 4 | 0 | 0 | 0 | 0 | 0 | 0 | 0 | 0
2023-01-08 | 5 | 0 | 0 | 0 | 0 | 0 | 0 | 0 | 0
2023-01-08 | 6 | 0 | 0 | 0 | 0 | 0 | 0 | 0 | 0
2023-01-08 | 7 | 0 | 0 | 0 | 0 | 0 | 0 | 0 | 0
2023-01-08 | 8 | 36.769 | 46.056 | 0 | 0 | 0 | 0 | 36.769 | 0
2023-01-08 | 9 | 209.281 | 57.043 | 0 | 0 | 0 | 0 | 209.281 | 0
2023-01-08 | 10 | 160.16 | 55.609 | 0 | 0 | 0 | 0 | 160.16 | 0
2023-01-08 | 11 | 149.172 | 54.038 | 0 | 0 | 0 | 0 | 149.172 | 0
2023-01-08 | 12 | 139.772 | 52.464 | 0 | 0 | 0 | 0 | 139.772 | 0
2023-01-08 | 13 | 131.431 | 50.887 | 0 | 0 | 0 | 0 | 131.431 | 0
2023-01-08 | 14 | 124.876 | 49.305 | 0 | 0 | 0 | 0 | 124.876 | 0
2023-01-08 | 15 | 121.699 | 49.313 | 0 | 0 | 0 | 0 | 121.699 | 0
2023-01-08 | 16 | 122.368 | 50.91 | 0 | 0 | 0 | 0 | 122.368 | 0
2023-01-08 | 17 | 119.803 | 52.519 | 0 | 0 | 0 | 0 | 119.803 | 0
2023-01-08 | 18 | 117.407 | 54.125 | 0 | 0 | 0 | 0 | 117.407 | 0
2023-01-08 | 19 | 112.211 | 54.113 | 0 | 0 | 0 | 0 | 112.211 | 0
2023-01-08 | 20 | 112.986 | 53.871 | 0 | 0 | 0 | 0 | 112.986 | 0
2023-01-08 | 21 | 60.71 | 5.061 | 0 | 0 | 0 | 0 | 60.71 | 0
2023-01-08 | 22 | 0 | 0 | 0 | 0 | 0 | 0 | 0 | 0
2023-01-08 | 23 | 0 | 0 | 0 | 0 | 0 | 0 | 0 | 0
2023-01-08 | 24 | 0 | 0 | 0 | 0 | 0 | 0 | 0 | 0
2023-01-09 | 1 | 0 | 0 | 0 | 0 | 0 | 0 | 0 | 0
2023-01-09 | 2 | 0 | 0 | 0 | 0 | 0 | 0 | 0 | 0
2023-01-09 | 3 | 0 | 0 | 0 | 0 | 0 | 0 | 0 | 0
2023-01-09 | 4 | 0 | 0 | 0 | 0 | 0 | 0 | 0 | 0
2023-01-09 | 5 | 0 | 0 | 0 | 0 | 0 | 0 | 0 | 0
2023-01-09 | 6 | 0 | 0 | 0 | 0 | 0 | 0 | 0 | 0
2023-01-09 | 7 | 0 | 0 | 0 | 0 | 0 | 0 | 0 | 0
2023-01-09 | 8 | 44.622 | 54.026 | 0 | 0 | 0 | 0 | 44.622 | 0
2023-01-09 | 9 | 213.658 | 63.423 | 0 | 0 | 0 | 0 | 213.658 | 0
2023-01-09 | 10 | 163.454 | 60.394 | 0 | 0 | 0 | 0 | 163.454 | 0
2023-01-09 | 11 | 153.18 | 58.822 | 0 | 0 | 0 | 0 | 153.18 | 0
2023-01-09 | 12 | 142.651 | 55.653 | 0 | 0 | 0 | 0 | 142.651 | 0
2023-01-09 | 13 | 134.442 | 54.075 | 0 | 0 | 0 | 0 | 134.442 | 0
2023-01-09 | 14 | 128.291 | 52.492 | 0 | 0 | 0 | 0 | 128.291 | 0
2023-01-09 | 15 | 125.193 | 52.5 | 0 | 0 | 0 | 0 | 125.193 | 0
2023-01-09 | 16 | 124.525 | 52.502 | 0 | 0 | 0 | 0 | 124.525 | 0
2023-01-09 | 17 | 120.757 | 52.516 | 0 | 0 | 0 | 0 | 120.757 | 0
2023-01-09 | 18 | 116.66 | 52.529 | 0 | 0 | 0 | 0 | 116.66 | 0
2023-01-09 | 19 | 111.212 | 52.517 | 0 | 0 | 0 | 0 | 111.212 | 0
2023-01-09 | 20 | 111.73 | 52.283 | 0 | 0 | 0 | 0 | 111.73 | 0
2023-01-09 | 21 | 59.845 | 4.77 | 0 | 0 | 0 | 0 | 59.845 | 0
2023-01-09 | 22 | 0 | 0 | 0 | 0 | 0 | 0 | 0 | 0
2023-01-09 | 23 | 0 | 0 | 0 | 0 | 0 | 0 | 0 | 0
2023-01-09 | 24 | 0 | 0 | 0 | 0 | 0 | 0 | 0 | 0
2023-01-10 | 1 | 0 | 0 | 0 | 0 | 0 | 0 | 0 | 0
2023-01-10 | 2 | 0 | 0 | 0 | 0 | 0 | 0 | 0 | 0
2023-01-10 | 3 | 0 | 0 | 0 | 0 | 0 | 0 | 0 | 0
2023-01-10 | 4 | 0 | 0 | 0 | 0 | 0 | 0 | 0 | 0
2023-01-10 | 5 | 0 | 0 | 0 | 0 | 0 | 0 | 0 | 0
2023-01-10 | 6 | 0 | 0 | 0 | 0 | 0 | 0 | 0 | 0
2023-01-10 | 7 | 0 | 0 | 0 | 0 | 0 | 0 | 0 | 0
2023-01-10 | 8 | 41.698 | 49.241 | 0 | 0 | 0 | 0 | 41.698 | 0
2023-01-10 | 9 | 216.618 | 61.82 | 0 | 0 | 0 | 0 | 216.618 | 0
2023-01-10 | 10 | 168.432 | 60.383 | 0 | 0 | 0 | 0 | 168.432 | 0
2023-01-10 | 11 | 161.221 | 60.402 | 0 | 0 | 0 | 0 | 161.221 | 0
2023-01-10 | 12 | 154.886 | 60.418 | 0 | 0 | 0 | 0 | 154.886 | 0
2023-01-10 | 13 | 149.792 | 60.43 | 0 | 0 | 0 | 0 | 149.792 | 0
2023-01-10 | 14 | 147.777 | 62.034 | 0 | 0 | 0 | 0 | 147.777 | 0
2023-01-10 | 15 | 144.966 | 62.041 | 0 | 0 | 0 | 0 | 144.966 | 0
2023-01-10 | 16 | 145.273 | 63.639 | 0 | 0 | 0 | 0 | 145.273 | 0
2023-01-10 | 17 | 140.476 | 63.655 | 0 | 0 | 0 | 0 | 140.476 | 0
2023-01-10 | 18 | 136.425 | 63.668 | 0 | 0 | 0 | 0 | 136.425 | 0
2023-01-10 | 19 | 131.14 | 63.655 | 0 | 0 | 0 | 0 | 131.14 | 0
2023-01-10 | 20 | 132.211 | 63.365 | 0 | 0 | 0 | 0 | 132.211 | 0
2023-01-10 | 21 | 66.284 | 5.785 | 0 | 0 | 0 | 0 | 66.284 | 0
2023-01-10 | 22 | 0 | 0 | 0 | 0 | 0 | 0 | 0 | 0
2023-01-10 | 23 | 0 | 0 | 0 | 0 | 0 | 0 | 0 | 0
2023-01-10 | 24 | 0 | 0 | 0 | 0 | 0 | 0 | 0 | 0
2023-01-11 | 1 | 0 | 0 | 0 | 0 | 0 | 0 | 0 | 0
2023-01-11 | 2 | 0 | 0 | 0 | 0 | 0 | 0 | 0 | 0
2023-01-11 | 3 | 0 | 0 | 0 | 0 | 0 | 0 | 0 | 0
2023-01-11 | 4 | 0 | 0 | 0 | 0 | 0 | 0 | 0 | 0
2023-01-11 | 5 | 0 | 0 | 0 | 0 | 0 | 0 | 0 | 0
2023-01-11 | 6 | 0 | 0 | 0 | 0 | 0 | 0 | 0 | 0
2023-01-11 | 7 | 0 | 0 | 0 | 0 | 0 | 0 | 0 | 0
2023-01-11 | 8 | 66.541 | 60.359 | 0 | 0 | 0 | 0 | 66.541 | 0
2023-01-11 | 9 | 238.756 | 72.947 | 0 | 0 | 0 | 0 | 238.756 | 0
2023-01-11 | 10 | 184.719 | 68.329 | 0 | 0 | 0 | 0 | 184.719 | 0
2023-01-11 | 11 | 170.418 | 65.169 | 0 | 0 | 0 | 0 | 170.418 | 0
2023-01-11 | 12 | 155.505 | 60.413 | 0 | 0 | 0 | 0 | 155.505 | 0
2023-01-11 | 13 | 148.86 | 60.429 | 0 | 0 | 0 | 0 | 148.86 | 0
2023-01-11 | 14 | 144.596 | 60.44 | 0 | 0 | 0 | 0 | 144.596 | 0
2023-01-11 | 15 | 142.249 | 60.446 | 0 | 0 | 0 | 0 | 142.249 | 0
2023-01-11 | 16 | 140.763 | 60.45 | 0 | 0 | 0 | 0 | 140.763 | 0
2023-01-11 | 17 | 137.162 | 60.463 | 0 | 0 | 0 | 0 | 137.162 | 0
2023-01-11 | 18 | 132.689 | 60.476 | 0 | 0 | 0 | 0 | 132.689 | 0
2023-01-11 | 19 | 127.082 | 60.464 | 0 | 0 | 0 | 0 | 127.082 | 0
2023-01-11 | 20 | 129.746 | 61.777 | 0 | 0 | 0 | 0 | 129.746 | 0
2023-01-11 | 21 | 64.564 | 5.786 | 0 | 0 | 0 | 0 | 64.564 | 0
2023-01-11 | 22 | 0 | 0 | 0 | 0 | 0 | 0 | 0 | 0
2023-01-11 | 23 | 0 | 0 | 0 | 0 | 0 | 0 | 0 | 0
2023-01-11 | 24 | 0 | 0 | 0 | 0 | 0 | 0 | 0 | 0
2023-01-12 | 1 | 0 | 0 | 0 | 0 | 0 | 0 | 0 | 0
2023-01-12 | 2 | 0 | 0 | 0 | 0 | 0 | 0 | 0 | 0
2023-01-12 | 3 | 0 | 0 | 0 | 0 | 0 | 0 | 0 | 0
2023-01-12 | 4 | 0 | 0 | 0 | 0 | 0 | 0 | 0 | 0
2023-01-12 | 5 | 0 | 0 | 0 | 0 | 0 | 0 | 0 | 0
2023-01-12 | 6 | 0 | 0 | 0 | 0 | 0 | 0 | 0 | 0
2023-01-12 | 7 | 0 | 0 | 0 | 0 | 0 | 0 | 0 | 0
2023-01-12 | 8 | 79.584 | 69.512 | 0 | 0 | 0 | 0 | 79.584 | 0
2023-01-12 | 9 | 242.318 | 77.346 | 0 | 0 | 0 | 0 | 242.318 | 0
2023-01-12 | 10 | 185.988 | 71.168 | 0 | 0 | 0 | 0 | 185.988 | 0
2023-01-12 | 11 | 167.802 | 64.854 | 0 | 0 | 0 | 0 | 167.802 | 0
2023-01-12 | 12 | 154.867 | 61.706 | 0 | 0 | 0 | 0 | 154.867 | 0
2023-01-12 | 13 | 146.187 | 58.546 | 0 | 0 | 0 | 0 | 146.187 | 0
2023-01-12 | 14 | 141.341 | 56.969 | 0 | 0 | 0 | 0 | 141.341 | 0
2023-01-12 | 15 | 139.178 | 56.975 | 0 | 0 | 0 | 0 | 139.178 | 0
2023-01-12 | 16 | 138.991 | 58.566 | 0 | 0 | 0 | 0 | 138.991 | 0
2023-01-12 | 17 | 136.424 | 60.166 | 0 | 0 | 0 | 0 | 136.424 | 0
2023-01-12 | 18 | 131.069 | 60.182 | 0 | 0 | 0 | 0 | 131.069 | 0
2023-01-12 | 19 | 129.178 | 61.78 | 0 | 0 | 0 | 0 | 129.178 | 0
2023-01-12 | 20 | 132.824 | 63.358 | 0 | 0 | 0 | 0 | 132.824 | 0
2023-01-12 | 21 | 65.287 | 5.786 | 0 | 0 | 0 | 0 | 65.287 | 0
2023-01-12 | 22 | 0 | 0 | 0 | 0 | 0 | 0 | 0 | 0
2023-01-12 | 23 | 0 | 0 | 0 | 0 | 0 | 0 | 0 | 0
2023-01-12 | 24 | 0 | 0 | 0 | 0 | 0 | 0 | 0 | 0
2023-01-13 | 1 | 0 | 0 | 0 | 0 | 0 | 0 | 0 | 0
2023-01-13 | 2 | 0 | 0 | 0 | 0 | 0 | 0 | 0 | 0
2023-01-13 | 3 | 0 | 0 | 0 | 0 | 0 | 0 | 0 | 0
2023-01-13 | 4 | 0 | 0 | 0 | 0 | 0 | 0 | 0 | 0
2023-01-13 | 5 | 0 | 0 | 0 | 0 | 0 | 0 | 0 | 0
2023-01-13 | 6 | 0 | 0 | 0 | 0 | 0 | 0 | 0 | 0
2023-01-13 | 7 | 0 | 0 | 0 | 0 | 0 | 0 | 0 | 0
2023-01-13 | 8 | 82.597 | 67.915 | 0 | 0 | 0 | 0 | 82.597 | 0
2023-01-13 | 9 | 248.851 | 75.742 | 0 | 0 | 0 | 0 | 248.851 | 0
2023-01-13 | 10 | 192.211 | 69.564 | 0 | 0 | 0 | 0 | 192.211 | 0
2023-01-13 | 11 | 173.74 | 63.25 | 0 | 0 | 0 | 0 | 173.74 | 0
2023-01-13 | 12 | 158.227 | 58.518 | 0 | 0 | 0 | 0 | 158.227 | 0
2023-01-13 | 13 | 150.182 | 56.947 | 0 | 0 | 0 | 0 | 150.182 | 0
2023-01-13 | 14 | 143.267 | 55.374 | 0 | 0 | 0 | 0 | 143.267 | 0
2023-01-13 | 15 | 140.014 | 55.383 | 0 | 0 | 0 | 0 | 140.014 | 0
2023-01-13 | 16 | 138.389 | 55.388 | 0 | 0 | 0 | 0 | 138.389 | 0
2023-01-13 | 17 | 134.848 | 55.4 | 0 | 0 | 0 | 0 | 134.848 | 0
2023-01-13 | 18 | 132.389 | 57 | 0 | 0 | 0 | 0 | 132.389 | 0
2023-01-13 | 19 | 133.479 | 61.77 | 0 | 0 | 0 | 0 | 133.479 | 0
2023-01-13 | 20 | 141.829 | 68.107 | 0 | 0 | 0 | 0 | 141.829 | 0
2023-01-13 | 21 | 69.15 | 6.658 | 0 | 0 | 0 | 0 | 69.15 | 0
2023-01-13 | 22 | 0 | 0 | 0 | 0 | 0 | 0 | 0 | 0
2023-01-13 | 23 | 0 | 0 | 0 | 0 | 0 | 0 | 0 | 0
2023-01-13 | 24 | 0 | 0 | 0 | 0 | 0 | 0 | 0 | 0
2023-01-14 | 1 | 0 | 0 | 0 | 0 | 0 | 0 | 0 | 0
2023-01-14 | 2 | 0 | 0 | 0 | 0 | 0 | 0 | 0 | 0
2023-01-14 | 3 | 0 | 0 | 0 | 0 | 0 | 0 | 0 | 0
2023-01-14 | 4 | 0 | 0 | 0 | 0 | 0 | 0 | 0 | 0
2023-01-14 | 5 | 0 | 0 | 0 | 0 | 0 | 0 | 0 | 0
2023-01-14 | 6 | 0 | 0 | 0 | 0 | 0 | 0 | 0 | 0
2023-01-14 | 7 | 0 | 0 | 0 | 0 | 0 | 0 | 0 | 0
2023-01-14 | 8 | 106.161 | 77.83 | 0 | 0 | 0 | 0 | 106.161 | 0
2023-01-14 | 9 | 268.946 | 87.249 | 0 | 0 | 0 | 0 | 268.946 | 0
2023-01-14 | 10 | 208.817 | 79.45 | 0 | 0 | 0 | 0 | 208.817 | 0
2023-01-14 | 11 | 187.875 | 71.514 | 0 | 0 | 0 | 0 | 187.875 | 0
2023-01-14 | 12 | 167.351 | 63.575 | 0 | 0 | 0 | 0 | 167.351 | 0
2023-01-14 | 13 | 157.644 | 60.403 | 0 | 0 | 0 | 0 | 157.644 | 0
2023-01-14 | 14 | 150.303 | 57.225 | 0 | 0 | 0 | 0 | 150.303 | 0
2023-01-14 | 15 | 147.887 | 57.232 | 0 | 0 | 0 | 0 | 147.887 | 0
2023-01-14 | 16 | 146.219 | 57.237 | 0 | 0 | 0 | 0 | 146.219 | 0
2023-01-14 | 17 | 142.561 | 57.25 | 0 | 0 | 0 | 0 | 142.561 | 0
2023-01-14 | 18 | 139.856 | 58.858 | 0 | 0 | 0 | 0 | 139.856 | 0
2023-01-14 | 19 | 142.069 | 65.219 | 0 | 0 | 0 | 0 | 142.069 | 0
2023-01-14 | 20 | 150.026 | 71.265 | 0 | 0 | 0 | 0 | 150.026 | 0
2023-01-14 | 21 | 71.639 | 6.947 | 0 | 0 | 0 | 0 | 71.639 | 0
2023-01-14 | 22 | 0 | 0 | 0 | 0 | 0 | 0 | 0 | 0
2023-01-14 | 23 | 0 | 0 | 0 | 0 | 0 | 0 | 0 | 0
2023-01-14 | 24 | 0 | 0 | 0 | 0 | 0 | 0 | 0 | 0
2023-01-15 | 1 | 0 | 0 | 0 | 0 | 0 | 0 | 0 | 0
2023-01-15 | 2 | 0 | 0 | 0 | 0 | 0 | 0 | 0 | 0
2023-01-15 | 3 | 0 | 0 | 0 | 0 | 0 | 0 | 0 | 0
2023-01-15 | 4 | 0 | 0 | 0 | 0 | 0 | 0 | 0 | 0
2023-01-15 | 5 | 0 | 0 | 0 | 0 | 0 | 0 | 0 | 0
2023-01-15 | 6 | 0 | 0 | 0 | 0 | 0 | 0 | 0 | 0
2023-01-15 | 7 | 0 | 0 | 0 | 0 | 0 | 0 | 0 | 0
2023-01-15 | 8 | 112.28 | 76.214 | 0 | 0 | 0 | 0 | 112.28 | 0
2023-01-15 | 9 | 271.442 | 84.046 | 0 | 0 | 0 | 0 | 271.442 | 0
2023-01-15 | 10 | 211.561 | 76.247 | 0 | 0 | 0 | 0 | 211.561 | 0
2023-01-15 | 11 | 188.235 | 66.719 | 0 | 0 | 0 | 0 | 188.235 | 0
2023-01-15 | 12 | 168.296 | 58.779 | 0 | 0 | 0 | 0 | 168.296 | 0
2023-01-15 | 13 | 152.181 | 52.426 | 0 | 0 | 0 | 0 | 152.181 | 0
2023-01-15 | 14 | 141.938 | 49.255 | 0 | 0 | 0 | 0 | 141.938 | 0
2023-01-15 | 15 | 133.848 | 46.08 | 0 | 0 | 0 | 0 | 133.848 | 0
2023-01-15 | 16 | 130.454 | 44.49 | 0 | 0 | 0 | 0 | 130.454 | 0
2023-01-15 | 17 | 128.837 | 46.097 | 0 | 0 | 0 | 0 | 128.837 | 0
2023-01-15 | 18 | 127.523 | 49.299 | 0 | 0 | 0 | 0 | 127.523 | 0
2023-01-15 | 19 | 131.011 | 57.255 | 0 | 0 | 0 | 0 | 131.011 | 0
2023-01-15 | 20 | 138.557 | 63.341 | 0 | 0 | 0 | 0 | 138.557 | 0
2023-01-15 | 21 | 68.352 | 6.367 | 0 | 0 | 0 | 0 | 68.352 | 0
2023-01-15 | 22 | 0 | 0 | 0 | 0 | 0 | 0 | 0 | 0
2023-01-15 | 23 | 0 | 0 | 0 | 0 | 0 | 0 | 0 | 0
2023-01-15 | 24 | 0 | 0 | 0 | 0 | 0 | 0 | 0 | 0
2023-01-16 | 1 | 0 | 0 | 0 | 0 | 0 | 0 | 0 | 0
2023-01-16 | 2 | 0 | 0 | 0 | 0 | 0 | 0 | 0 | 0
2023-01-16 | 3 | 0 | 0 | 0 | 0 | 0 | 0 | 0 | 0
2023-01-16 | 4 | 0 | 0 | 0 | 0 | 0 | 0 | 0 | 0
2023-01-16 | 5 | 0 | 0 | 0 | 0 | 0 | 0 | 0 | 0
2023-01-16 | 6 | 0 | 0 | 0 | 0 | 0 | 0 | 0 | 0
2023-01-16 | 7 | 0 | 0 | 0 | 0 | 0 | 0 | 0 | 0
2023-01-16 | 8 | 105.427 | 77.83 | 0 | 0 | 0 | 0 | 105.427 | 0
2023-01-16 | 9 | 265.553 | 85.658 | 0 | 0 | 0 | 0 | 265.553 | 0
2023-01-16 | 10 | 203.278 | 76.267 | 0 | 0 | 0 | 0 | 203.278 | 0
2023-01-16 | 11 | 178.031 | 65.145 | 0 | 0 | 0 | 0 | 178.031 | 0
2023-01-16 | 12 | 153.596 | 54.021 | 0 | 0 | 0 | 0 | 153.596 | 0
2023-01-16 | 13 | 146.242 | 52.44 | 0 | 0 | 0 | 0 | 146.242 | 0
2023-01-16 | 14 | 142.33 | 52.451 | 0 | 0 | 0 | 0 | 142.33 | 0
2023-01-16 | 15 | 140.08 | 52.457 | 0 | 0 | 0 | 0 | 140.08 | 0
2023-01-16 | 16 | 138.381 | 52.462 | 0 | 0 | 0 | 0 | 138.381 | 0
2023-01-16 | 17 | 136.537 | 54.069 | 0 | 0 | 0 | 0 | 136.537 | 0
2023-01-16 | 18 | 133.77 | 55.677 | 0 | 0 | 0 | 0 | 133.77 | 0
2023-01-16 | 19 | 133.556 | 60.446 | 0 | 0 | 0 | 0 | 133.556 | 0
2023-01-16 | 20 | 136.857 | 63.346 | 0 | 0 | 0 | 0 | 136.857 | 0
2023-01-16 | 21 | 66.901 | 6.076 | 0 | 0 | 0 | 0 | 66.901 | 0
2023-01-16 | 22 | 0 | 0 | 0 | 0 | 0 | 0 | 0 | 0
2023-01-16 | 23 | 0 | 0 | 0 | 0 | 0 | 0 | 0 | 0
2023-01-16 | 24 | 0 | 0 | 0 | 0 | 0 | 0 | 0 | 0
2023-01-17 | 1 | 0 | 0 | 0 | 0 | 0 | 0 | 0 | 0
2023-01-17 | 2 | 0 | 0 | 0 | 0 | 0 | 0 | 0 | 0
2023-01-17 | 3 | 0 | 0 | 0 | 0 | 0 | 0 | 0 | 0
2023-01-17 | 4 | 0 | 0 | 0 | 0 | 0 | 0 | 0 | 0
2023-01-17 | 5 | 0 | 0 | 0 | 0 | 0 | 0 | 0 | 0
2023-01-17 | 6 | 0 | 0 | 0 | 0 | 0 | 0 | 0 | 0
2023-01-17 | 7 | 0 | 0 | 0 | 0 | 0 | 0 | 0 | 0
2023-01-17 | 8 | 62.342 | 52.373 | 0 | 0 | 0 | 0 | 62.342 | 0
2023-01-17 | 9 | 227.077 | 61.785 | 0 | 0 | 0 | 0 | 227.077 | 0
2023-01-17 | 10 | 177.444 | 60.352 | 0 | 0 | 0 | 0 | 177.444 | 0
2023-01-17 | 11 | 166.393 | 58.783 | 0 | 0 | 0 | 0 | 166.393 | 0
2023-01-17 | 12 | 156.123 | 57.211 | 0 | 0 | 0 | 0 | 156.123 | 0
2023-01-17 | 13 | 148.897 | 55.631 | 0 | 0 | 0 | 0 | 148.897 | 0
2023-01-17 | 14 | 141.536 | 54.052 | 0 | 0 | 0 | 0 | 141.536 | 0
2023-01-17 | 15 | 139.172 | 54.059 | 0 | 0 | 0 | 0 | 139.172 | 0
2023-01-17 | 16 | 137.32 | 54.064 | 0 | 0 | 0 | 0 | 137.32 | 0
2023-01-17 | 17 | 132.688 | 54.08 | 0 | 0 | 0 | 0 | 132.688 | 0
2023-01-17 | 18 | 130.281 | 55.687 | 0 | 0 | 0 | 0 | 130.281 | 0
2023-01-17 | 19 | 126.196 | 57.27 | 0 | 0 | 0 | 0 | 126.196 | 0
2023-01-17 | 20 | 125.607 | 57.015 | 0 | 0 | 0 | 0 | 125.607 | 0
2023-01-17 | 21 | 63.529 | 5.35 | 0 | 0 | 0 | 0 | 63.529 | 0
2023-01-17 | 22 | 0 | 0 | 0 | 0 | 0 | 0 | 0 | 0
2023-01-17 | 23 | 0 | 0 | 0 | 0 | 0 | 0 | 0 | 0
2023-01-17 | 24 | 0 | 0 | 0 | 0 | 0 | 0 | 0 | 0
2023-01-18 | 1 | 0 | 0 | 0 | 0 | 0 | 0 | 0 | 0
2023-01-18 | 2 | 0 | 0 | 0 | 0 | 0 | 0 | 0 | 0
2023-01-18 | 3 | 0 | 0 | 0 | 0 | 0 | 0 | 0 | 0
2023-01-18 | 4 | 0 | 0 | 0 | 0 | 0 | 0 | 0 | 0
2023-01-18 | 5 | 0 | 0 | 0 | 0 | 0 | 0 | 0 | 0
2023-01-18 | 6 | 0 | 0 | 0 | 0 | 0 | 0 | 0 | 0
2023-01-18 | 7 | 0 | 0 | 0 | 0 | 0 | 0 | 0 | 0
2023-01-18 | 8 | 47.991 | 47.62 | 0 | 0 | 0 | 0 | 47.991 | 0
2023-01-18 | 9 | 218.502 | 58.615 | 0 | 0 | 0 | 0 | 218.502 | 0
2023-01-18 | 10 | 169.226 | 57.181 | 0 | 0 | 0 | 0 | 169.226 | 0
2023-01-18 | 11 | 160.197 | 57.204 | 0 | 0 | 0 | 0 | 160.197 | 0
2023-01-18 | 12 | 150.493 | 55.631 | 0 | 0 | 0 | 0 | 150.493 | 0
2023-01-18 | 13 | 141.81 | 54.055 | 0 | 0 | 0 | 0 | 141.81 | 0
2023-01-18 | 14 | 134.437 | 52.475 | 0 | 0 | 0 | 0 | 134.437 | 0
2023-01-18 | 15 | 129.613 | 50.889 | 0 | 0 | 0 | 0 | 129.613 | 0
2023-01-18 | 16 | 127.161 | 50.896 | 0 | 0 | 0 | 0 | 127.161 | 0
2023-01-18 | 17 | 122.816 | 50.911 | 0 | 0 | 0 | 0 | 122.816 | 0
2023-01-18 | 18 | 117.844 | 50.926 | 0 | 0 | 0 | 0 | 117.844 | 0
2023-01-18 | 19 | 113.83 | 52.508 | 0 | 0 | 0 | 0 | 113.83 | 0
2023-01-18 | 20 | 116.3 | 53.86 | 0 | 0 | 0 | 0 | 116.3 | 0
2023-01-18 | 21 | 60.962 | 5.06 | 0 | 0 | 0 | 0 | 60.962 | 0
2023-01-18 | 22 | 0 | 0 | 0 | 0 | 0 | 0 | 0 | 0
2023-01-18 | 23 | 0 | 0 | 0 | 0 | 0 | 0 | 0 | 0
2023-01-18 | 24 | 0 | 0 | 0 | 0 | 0 | 0 | 0 | 0
2023-01-19 | 1 | 0 | 0 | 0 | 0 | 0 | 0 | 0 | 0
2023-01-19 | 2 | 0 | 0 | 0 | 0 | 0 | 0 | 0 | 0
2023-01-19 | 3 | 0 | 0 | 0 | 0 | 0 | 0 | 0 | 0
2023-01-19 | 4 | 0 | 0 | 0 | 0 | 0 | 0 | 0 | 0
2023-01-19 | 5 | 0 | 0 | 0 | 0 | 0 | 0 | 0 | 0
2023-01-19 | 6 | 0 | 0 | 0 | 0 | 0 | 0 | 0 | 0
2023-01-19 | 7 | 0 | 0 | 0 | 0 | 0 | 0 | 0 | 0
2023-01-19 | 8 | 36.222 | 47.364 | 0 | 0 | 0 | 0 | 36.222 | 0
2023-01-19 | 9 | 205.516 | 56.769 | 0 | 0 | 0 | 0 | 205.516 | 0
2023-01-19 | 10 | 154.658 | 53.758 | 0 | 0 | 0 | 0 | 154.658 | 0
2023-01-19 | 11 | 141.998 | 50.609 | 0 | 0 | 0 | 0 | 141.998 | 0
2023-01-19 | 12 | 130.66 | 47.458 | 0 | 0 | 0 | 0 | 130.66 | 0
2023-01-19 | 13 | 123.655 | 45.885 | 0 | 0 | 0 | 0 | 123.655 | 0
2023-01-19 | 14 | 118.051 | 44.309 | 0 | 0 | 0 | 0 | 118.051 | 0
2023-01-19 | 15 | 113.595 | 42.731 | 0 | 0 | 0 | 0 | 113.595 | 0
2023-01-19 | 16 | 111.399 | 42.736 | 0 | 0 | 0 | 0 | 111.399 | 0
2023-01-19 | 17 | 107.019 | 42.751 | 0 | 0 | 0 | 0 | 107.019 | 0
2023-01-19 | 18 | 106.19 | 45.937 | 0 | 0 | 0 | 0 | 106.19 | 0
2023-01-19 | 19 | 105.351 | 49.122 | 0 | 0 | 0 | 0 | 105.351 | 0
2023-01-19 | 20 | 109.914 | 52.288 | 0 | 0 | 0 | 0 | 109.914 | 0
2023-01-19 | 21 | 60.26 | 5.207 | 0 | 0 | 0 | 0 | 60.26 | 0
2023-01-19 | 22 | 0 | 0 | 0 | 0 | 0 | 0 | 0 | 0
2023-01-19 | 23 | 0 | 0 | 0 | 0 | 0 | 0 | 0 | 0
2023-01-19 | 24 | 0 | 0 | 0 | 0 | 0 | 0 | 0 | 0
2023-01-20 | 1 | 0 | 0 | 0 | 0 | 0 | 0 | 0 | 0
2023-01-20 | 2 | 0 | 0 | 0 | 0 | 0 | 0 | 0 | 0
2023-01-20 | 3 | 0 | 0 | 0 | 0 | 0 | 0 | 0 | 0
2023-01-20 | 4 | 0 | 0 | 0 | 0 | 0 | 0 | 0 | 0
2023-01-20 | 5 | 0 | 0 | 0 | 0 | 0 | 0 | 0 | 0
2023-01-20 | 6 | 0 | 0 | 0 | 0 | 0 | 0 | 0 | 0
2023-01-20 | 7 | 0 | 0 | 0 | 0 | 0 | 0 | 0 | 0
2023-01-20 | 8 | 45.711 | 55.294 | 0 | 0 | 0 | 0 | 45.711 | 0
2023-01-20 | 9 | 216.416 | 64.695 | 0 | 0 | 0 | 0 | 216.416 | 0
2023-01-20 | 10 | 159.878 | 58.516 | 0 | 0 | 0 | 0 | 159.878 | 0
2023-01-20 | 11 | 144.454 | 53.785 | 0 | 0 | 0 | 0 | 144.454 | 0
2023-01-20 | 12 | 129.942 | 49.05 | 0 | 0 | 0 | 0 | 129.942 | 0
2023-01-20 | 13 | 123.109 | 47.477 | 0 | 0 | 0 | 0 | 123.109 | 0
2023-01-20 | 14 | 117.91 | 45.9 | 0 | 0 | 0 | 0 | 117.91 | 0
2023-01-20 | 15 | 113.572 | 44.321 | 0 | 0 | 0 | 0 | 113.572 | 0
2023-01-20 | 16 | 111.522 | 44.326 | 0 | 0 | 0 | 0 | 111.522 | 0
2023-01-20 | 17 | 106.878 | 44.341 | 0 | 0 | 0 | 0 | 106.878 | 0
2023-01-20 | 18 | 102.106 | 44.355 | 0 | 0 | 0 | 0 | 102.106 | 0
2023-01-20 | 19 | 101.756 | 47.54 | 0 | 0 | 0 | 0 | 101.756 | 0
2023-01-20 | 20 | 106.206 | 50.706 | 0 | 0 | 0 | 0 | 106.206 | 0
2023-01-20 | 21 | 58.762 | 4.916 | 0 | 0 | 0 | 0 | 58.762 | 0
2023-01-20 | 22 | 0 | 0 | 0 | 0 | 0 | 0 | 0 | 0
2023-01-20 | 23 | 0 | 0 | 0 | 0 | 0 | 0 | 0 | 0
2023-01-20 | 24 | 0 | 0 | 0 | 0 | 0 | 0 | 0 | 0
2023-01-21 | 1 | 0 | 0 | 0 | 0 | 0 | 0 | 0 | 0
2023-01-21 | 2 | 0 | 0 | 0 | 0 | 0 | 0 | 0 | 0
2023-01-21 | 3 | 0 | 0 | 0 | 0 | 0 | 0 | 0 | 0
2023-01-21 | 4 | 0 | 0 | 0 | 0 | 0 | 0 | 0 | 0
2023-01-21 | 5 | 0 | 0 | 0 | 0 | 0 | 0 | 0 | 0
2023-01-21 | 6 | 0 | 0 | 0 | 0 | 0 | 0 | 0 | 0
2023-01-21 | 7 | 0 | 0 | 0 | 0 | 0 | 0 | 0 | 0
2023-01-21 | 8 | 36.473 | 49.253 | 0 | 0 | 0 | 0 | 36.473 | 0
2023-01-21 | 9 | 210.237 | 61.834 | 0 | 0 | 0 | 0 | 210.237 | 0
2023-01-21 | 10 | 164.737 | 61.989 | 0 | 0 | 0 | 0 | 164.737 | 0
2023-01-21 | 11 | 156.302 | 60.413 | 0 | 0 | 0 | 0 | 156.302 | 0
2023-01-21 | 12 | 147.963 | 58.836 | 0 | 0 | 0 | 0 | 147.963 | 0
2023-01-21 | 13 | 132.748 | 52.481 | 0 | 0 | 0 | 0 | 132.748 | 0
2023-01-21 | 14 | 119.317 | 46.123 | 0 | 0 | 0 | 0 | 119.317 | 0
2023-01-21 | 15 | 111.292 | 42.947 | 0 | 0 | 0 | 0 | 111.292 | 0
2023-01-21 | 16 | 109.785 | 42.951 | 0 | 0 | 0 | 0 | 109.785 | 0
2023-01-21 | 17 | 110.388 | 46.149 | 0 | 0 | 0 | 0 | 110.388 | 0
2023-01-21 | 18 | 109.404 | 49.35 | 0 | 0 | 0 | 0 | 109.404 | 0
2023-01-21 | 19 | 105.729 | 50.931 | 0 | 0 | 0 | 0 | 105.729 | 0
2023-01-21 | 20 | 110.182 | 53.876 | 0 | 0 | 0 | 0 | 110.182 | 0
2023-01-21 | 21 | 58.916 | 5.062 | 0 | 0 | 0 | 0 | 58.916 | 0
2023-01-21 | 22 | 0 | 0 | 0 | 0 | 0 | 0 | 0 | 0
2023-01-21 | 23 | 0 | 0 | 0 | 0 | 0 | 0 | 0 | 0
2023-01-21 | 24 | 0 | 0 | 0 | 0 | 0 | 0 | 0 | 0
2023-01-22 | 1 | 0 | 0 | 0 | 0 | 0 | 0 | 0 | 0
2023-01-22 | 2 | 0 | 0 | 0 | 0 | 0 | 0 | 0 | 0
2023-01-22 | 3 | 0 | 0 | 0 | 0 | 0 | 0 | 0 | 0
2023-01-22 | 4 | 0 | 0 | 0 | 0 | 0 | 0 | 0 | 0
2023-01-22 | 5 | 0 | 0 | 0 | 0 | 0 | 0 | 0 | 0
2023-01-22 | 6 | 0 | 0 | 0 | 0 | 0 | 0 | 0 | 0
2023-01-22 | 7 | 0 | 0 | 0 | 0 | 0 | 0 | 0 | 0
2023-01-22 | 8 | 46.344 | 55.62 | 0 | 0 | 0 | 0 | 46.344 | 0
2023-01-22 | 9 | 215.259 | 63.42 | 0 | 0 | 0 | 0 | 215.259 | 0
2023-01-22 | 10 | 159.084 | 57.21 | 0 | 0 | 0 | 0 | 159.084 | 0
2023-01-22 | 11 | 141.331 | 50.863 | 0 | 0 | 0 | 0 | 141.331 | 0
2023-01-22 | 12 | 124.202 | 44.513 | 0 | 0 | 0 | 0 | 124.202 | 0
2023-01-22 | 13 | 112.346 | 39.748 | 0 | 0 | 0 | 0 | 112.346 | 0
2023-01-22 | 14 | 106.58 | 38.165 | 0 | 0 | 0 | 0 | 106.58 | 0
2023-01-22 | 15 | 102.504 | 36.577 | 0 | 0 | 0 | 0 | 102.504 | 0
2023-01-22 | 16 | 98.249 | 34.99 | 0 | 0 | 0 | 0 | 98.249 | 0
2023-01-22 | 17 | 96.628 | 36.596 | 0 | 0 | 0 | 0 | 96.628 | 0
2023-01-22 | 18 | 94.246 | 38.203 | 0 | 0 | 0 | 0 | 94.246 | 0
2023-01-22 | 19 | 94.782 | 42.97 | 0 | 0 | 0 | 0 | 94.782 | 0
2023-01-22 | 20 | 99.629 | 45.953 | 0 | 0 | 0 | 0 | 99.629 | 0
2023-01-22 | 21 | 57.476 | 4.48 | 0 | 0 | 0 | 0 | 57.476 | 0
2023-01-22 | 22 | 0 | 0 | 0 | 0 | 0 | 0 | 0 | 0
2023-01-22 | 23 | 0 | 0 | 0 | 0 | 0 | 0 | 0 | 0
2023-01-22 | 24 | 0 | 0 | 0 | 0 | 0 | 0 | 0 | 0
2023-01-23 | 1 | 0 | 0 | 0 | 0 | 0 | 0 | 0 | 0
2023-01-23 | 2 | 0 | 0 | 0 | 0 | 0 | 0 | 0 | 0
2023-01-23 | 3 | 0 | 0 | 0 | 0 | 0 | 0 | 0 | 0
2023-01-23 | 4 | 0 | 0 | 0 | 0 | 0 | 0 | 0 | 0
2023-01-23 | 5 | 0 | 0 | 0 | 0 | 0 | 0 | 0 | 0
2023-01-23 | 6 | 0 | 0 | 0 | 0 | 0 | 0 | 0 | 0
2023-01-23 | 7 | 0 | 0 | 0 | 0 | 0 | 0 | 0 | 0
2023-01-23 | 8 | 32.128 | 50.866 | 0 | 0 | 0 | 0 | 32.128 | 0
2023-01-23 | 9 | 212.252 | 66.625 | 0 | 0 | 0 | 0 | 212.252 | 0
2023-01-23 | 10 | 164.692 | 65.187 | 0 | 0 | 0 | 0 | 164.692 | 0
2023-01-23 | 11 | 153.039 | 62.021 | 0 | 0 | 0 | 0 | 153.039 | 0
2023-01-23 | 12 | 137.355 | 55.668 | 0 | 0 | 0 | 0 | 137.355 | 0
2023-01-23 | 13 | 120.389 | 47.72 | 0 | 0 | 0 | 0 | 120.389 | 0
2023-01-23 | 14 | 107.377 | 41.361 | 0 | 0 | 0 | 0 | 107.377 | 0
2023-01-23 | 15 | 96.607 | 34.996 | 0 | 0 | 0 | 0 | 96.607 | 0
2023-01-23 | 16 | 92.675 | 33.408 | 0 | 0 | 0 | 0 | 92.675 | 0
2023-01-23 | 17 | 91.792 | 35.012 | 0 | 0 | 0 | 0 | 91.792 | 0
2023-01-23 | 18 | 89.253 | 36.618 | 0 | 0 | 0 | 0 | 89.253 | 0
2023-01-23 | 19 | 89.932 | 41.385 | 0 | 0 | 0 | 0 | 89.932 | 0
2023-01-23 | 20 | 96.866 | 45.961 | 0 | 0 | 0 | 0 | 96.866 | 0
2023-01-23 | 21 | 57.188 | 4.626 | 0 | 0 | 0 | 0 | 57.188 | 0
2023-01-23 | 22 | 0 | 0 | 0 | 0 | 0 | 0 | 0 | 0
2023-01-23 | 23 | 0 | 0 | 0 | 0 | 0 | 0 | 0 | 0
2023-01-23 | 24 | 0 | 0 | 0 | 0 | 0 | 0 | 0 | 0
2023-01-24 | 1 | 0 | 0 | 0 | 0 | 0 | 0 | 0 | 0
2023-01-24 | 2 | 0 | 0 | 0 | 0 | 0 | 0 | 0 | 0
2023-01-24 | 3 | 0 | 0 | 0 | 0 | 0 | 0 | 0 | 0
2023-01-24 | 4 | 0 | 0 | 0 | 0 | 0 | 0 | 0 | 0
2023-01-24 | 5 | 0 | 0 | 0 | 0 | 0 | 0 | 0 | 0
2023-01-24 | 6 | 0 | 0 | 0 | 0 | 0 | 0 | 0 | 0
2023-01-24 | 7 | 0 | 0 | 0 | 0 | 0 | 0 | 0 | 0
2023-01-24 | 8 | 26.565 | 49.283 | 0 | 0 | 0 | 0 | 26.565 | 0
2023-01-24 | 9 | 200.355 | 60.264 | 0 | 0 | 0 | 0 | 200.355 | 0
2023-01-24 | 10 | 149.552 | 57.236 | 0 | 0 | 0 | 0 | 149.552 | 0
2023-01-24 | 11 | 134.848 | 52.479 | 0 | 0 | 0 | 0 | 134.848 | 0
2023-01-24 | 12 | 122.822 | 49.313 | 0 | 0 | 0 | 0 | 122.822 | 0
2023-01-24 | 13 | 118.62 | 49.323 | 0 | 0 | 0 | 0 | 118.62 | 0
2023-01-24 | 14 | 113.483 | 47.738 | 0 | 0 | 0 | 0 | 113.483 | 0
2023-01-24 | 15 | 109.365 | 46.15 | 0 | 0 | 0 | 0 | 109.365 | 0
2023-01-24 | 16 | 105.398 | 44.563 | 0 | 0 | 0 | 0 | 105.398 | 0
2023-01-24 | 17 | 99.878 | 42.982 | 0 | 0 | 0 | 0 | 99.878 | 0
2023-01-24 | 18 | 95.855 | 42.995 | 0 | 0 | 0 | 0 | 95.855 | 0
2023-01-24 | 19 | 92.321 | 44.576 | 0 | 0 | 0 | 0 | 92.321 | 0
2023-01-24 | 20 | 92.897 | 44.381 | 0 | 0 | 0 | 0 | 92.897 | 0
2023-01-24 | 21 | 54.373 | 4.191 | 0 | 0 | 0 | 0 | 54.373 | 0
2023-01-24 | 22 | 0 | 0 | 0 | 0 | 0 | 0 | 0 | 0
2023-01-24 | 23 | 0 | 0 | 0 | 0 | 0 | 0 | 0 | 0
2023-01-24 | 24 | 0 | 0 | 0 | 0 | 0 | 0 | 0 | 0
2023-01-25 | 1 | 0 | 0 | 0 | 0 | 0 | 0 | 0 | 0
2023-01-25 | 2 | 0 | 0 | 0 | 0 | 0 | 0 | 0 | 0
2023-01-25 | 3 | 0 | 0 | 0 | 0 | 0 | 0 | 0 | 0
2023-01-25 | 4 | 0 | 0 | 0 | 0 | 0 | 0 | 0 | 0
2023-01-25 | 5 | 0 | 0 | 0 | 0 | 0 | 0 | 0 | 0
2023-01-25 | 6 | 0 | 0 | 0 | 0 | 0 | 0 | 0 | 0
2023-01-25 | 7 | 0 | 0 | 0 | 0 | 0 | 0 | 0 | 0
2023-01-25 | 8 | 24.285 | 49.29 | 0 | 0 | 0 | 0 | 24.285 | 0
2023-01-25 | 9 | 195.505 | 57.081 | 0 | 0 | 0 | 0 | 195.505 | 0
2023-01-25 | 10 | 139.325 | 50.871 | 0 | 0 | 0 | 0 | 139.325 | 0
2023-01-25 | 11 | 121.768 | 44.523 | 0 | 0 | 0 | 0 | 121.768 | 0
2023-01-25 | 12 | 102.797 | 36.58 | 0 | 0 | 0 | 0 | 102.797 | 0
2023-01-25 | 13 | 93.79 | 33.405 | 0 | 0 | 0 | 0 | 93.79 | 0
2023-01-25 | 14 | 85.637 | 30.229 | 0 | 0 | 0 | 0 | 85.637 | 0
2023-01-25 | 15 | 80.945 | 28.643 | 0 | 0 | 0 | 0 | 80.945 | 0
2023-01-25 | 16 | 77.058 | 27.055 | 0 | 0 | 0 | 0 | 77.058 | 0
2023-01-25 | 17 | 76.414 | 28.659 | 0 | 0 | 0 | 0 | 76.414 | 0
2023-01-25 | 18 | 74.268 | 30.265 | 0 | 0 | 0 | 0 | 74.268 | 0
2023-01-25 | 19 | 76.936 | 36.625 | 0 | 0 | 0 | 0 | 76.936 | 0
2023-01-25 | 20 | 84.08 | 41.223 | 0 | 0 | 0 | 0 | 84.08 | 0
2023-01-25 | 21 | 53.895 | 4.337 | 0 | 0 | 0 | 0 | 53.895 | 0
2023-01-25 | 22 | 0 | 0 | 0 | 0 | 0 | 0 | 0 | 0
2023-01-25 | 23 | 0 | 0 | 0 | 0 | 0 | 0 | 0 | 0
2023-01-25 | 24 | 0 | 0 | 0 | 0 | 0 | 0 | 0 | 0
2023-01-26 | 1 | 0 | 0 | 0 | 0 | 0 | 0 | 0 | 0
2023-01-26 | 2 | 0 | 0 | 0 | 0 | 0 | 0 | 0 | 0
2023-01-26 | 3 | 0 | 0 | 0 | 0 | 0 | 0 | 0 | 0
2023-01-26 | 4 | 0 | 0 | 0 | 0 | 0 | 0 | 0 | 0
2023-01-26 | 5 | 0 | 0 | 0 | 0 | 0 | 0 | 0 | 0
2023-01-26 | 6 | 0 | 0 | 0 | 0 | 0 | 0 | 0 | 0
2023-01-26 | 7 | 0 | 0 | 0 | 0 | 0 | 0 | 0 | 0
2023-01-26 | 8 | 8.394 | 44.267 | 0 | 0 | 0 | 0 | 8.394 | 0
2023-01-26 | 9 | 185.974 | 55.236 | 0 | 0 | 0 | 0 | 185.974 | 0
2023-01-26 | 10 | 137.699 | 53.808 | 0 | 0 | 0 | 0 | 137.699 | 0
2023-01-26 | 11 | 127.456 | 52.243 | 0 | 0 | 0 | 0 | 127.456 | 0
2023-01-26 | 12 | 118.224 | 50.676 | 0 | 0 | 0 | 0 | 118.224 | 0
2023-01-26 | 13 | 110.574 | 49.103 | 0 | 0 | 0 | 0 | 110.574 | 0
2023-01-26 | 14 | 102.214 | 45.944 | 0 | 0 | 0 | 0 | 102.214 | 0
2023-01-26 | 15 | 100.053 | 45.949 | 0 | 0 | 0 | 0 | 100.053 | 0
2023-01-26 | 16 | 98.781 | 45.953 | 0 | 0 | 0 | 0 | 98.781 | 0
2023-01-26 | 17 | 94.61 | 44.377 | 0 | 0 | 0 | 0 | 94.61 | 0
2023-01-26 | 18 | 92.914 | 45.973 | 0 | 0 | 0 | 0 | 92.914 | 0
2023-01-26 | 19 | 91.588 | 47.569 | 0 | 0 | 0 | 0 | 91.588 | 0
2023-01-26 | 20 | 100.904 | 53.903 | 0 | 0 | 0 | 0 | 100.904 | 0
2023-01-26 | 21 | 57.854 | 5.354 | 0 | 0 | 0 | 0 | 57.854 | 0
2023-01-26 | 22 | 0 | 0 | 0 | 0 | 0 | 0 | 0 | 0
2023-01-26 | 23 | 0 | 0 | 0 | 0 | 0 | 0 | 0 | 0
2023-01-26 | 24 | 0 | 0 | 0 | 0 | 0 | 0 | 0 | 0
2023-01-27 | 1 | 0 | 0 | 0 | 0 | 0 | 0 | 0 | 0
2023-01-27 | 2 | 0 | 0 | 0 | 0 | 0 | 0 | 0 | 0
2023-01-27 | 3 | 0 | 0 | 0 | 0 | 0 | 0 | 0 | 0
2023-01-27 | 4 | 0 | 0 | 0 | 0 | 0 | 0 | 0 | 0
2023-01-27 | 5 | 0 | 0 | 0 | 0 | 0 | 0 | 0 | 0
2023-01-27 | 6 | 0 | 0 | 0 | 0 | 0 | 0 | 0 | 0
2023-01-27 | 7 | 0 | 0 | 0 | 0 | 0 | 0 | 0 | 0
2023-01-27 | 8 | 49.879 | 64.828 | 0 | 0 | 0 | 0 | 49.879 | 0
2023-01-27 | 9 | 221.677 | 72.635 | 0 | 0 | 0 | 0 | 221.677 | 0
2023-01-27 | 10 | 167.812 | 68.04 | 0 | 0 | 0 | 0 | 167.812 | 0
2023-01-27 | 11 | 151.577 | 63.31 | 0 | 0 | 0 | 0 | 151.577 | 0
2023-01-27 | 12 | 134.416 | 56.992 | 0 | 0 | 0 | 0 | 134.416 | 0
2023-01-27 | 13 | 124.06 | 53.836 | 0 | 0 | 0 | 0 | 124.06 | 0
2023-01-27 | 14 | 116.143 | 50.675 | 0 | 0 | 0 | 0 | 116.143 | 0
2023-01-27 | 15 | 114.206 | 50.68 | 0 | 0 | 0 | 0 | 114.206 | 0
2023-01-27 | 16 | 113.465 | 50.682 | 0 | 0 | 0 | 0 | 113.465 | 0
2023-01-27 | 17 | 111.832 | 50.69 | 0 | 0 | 0 | 0 | 111.832 | 0
2023-01-27 | 18 | 112.131 | 53.873 | 0 | 0 | 0 | 0 | 112.131 | 0
2023-01-27 | 19 | 110.566 | 55.47 | 0 | 0 | 0 | 0 | 110.566 | 0
2023-01-27 | 20 | 115.926 | 58.634 | 0 | 0 | 0 | 0 | 115.926 | 0
2023-01-27 | 21 | 61.171 | 5.497 | 0 | 0 | 0 | 0 | 61.171 | 0
2023-01-27 | 22 | 0 | 0 | 0 | 0 | 0 | 0 | 0 | 0
2023-01-27 | 23 | 0 | 0 | 0 | 0 | 0 | 0 | 0 | 0
2023-01-27 | 24 | 0 | 0 | 0 | 0 | 0 | 0 | 0 | 0
2023-01-28 | 1 | 0 | 0 | 0 | 0 | 0 | 0 | 0 | 0
2023-01-28 | 2 | 0 | 0 | 0 | 0 | 0 | 0 | 0 | 0
2023-01-28 | 3 | 0 | 0 | 0 | 0 | 0 | 0 | 0 | 0
2023-01-28 | 4 | 0 | 0 | 0 | 0 | 0 | 0 | 0 | 0
2023-01-28 | 5 | 0 | 0 | 0 | 0 | 0 | 0 | 0 | 0
2023-01-28 | 6 | 0 | 0 | 0 | 0 | 0 | 0 | 0 | 0
2023-01-28 | 7 | 0 | 0 | 0 | 0 | 0 | 0 | 0 | 0
2023-01-28 | 8 | 62.32 | 66.764 | 0 | 0 | 0 | 0 | 62.32 | 0
2023-01-28 | 9 | 232.82 | 77.756 | 0 | 0 | 0 | 0 | 232.82 | 0
2023-01-28 | 10 | 175.9 | 71.548 | 0 | 0 | 0 | 0 | 175.9 | 0
2023-01-28 | 11 | 158.488 | 65.2 | 0 | 0 | 0 | 0 | 158.488 | 0
2023-01-28 | 12 | 143.548 | 60.444 | 0 | 0 | 0 | 0 | 143.548 | 0
2023-01-28 | 13 | 132.832 | 57.273 | 0 | 0 | 0 | 0 | 132.832 | 0
2023-01-28 | 14 | 128.038 | 57.285 | 0 | 0 | 0 | 0 | 128.038 | 0
2023-01-28 | 15 | 125.368 | 57.292 | 0 | 0 | 0 | 0 | 125.368 | 0
2023-01-28 | 16 | 124.65 | 57.294 | 0 | 0 | 0 | 0 | 124.65 | 0
2023-01-28 | 17 | 123.493 | 57.301 | 0 | 0 | 0 | 0 | 123.493 | 0
2023-01-28 | 18 | 121.995 | 58.906 | 0 | 0 | 0 | 0 | 121.995 | 0
2023-01-28 | 19 | 118.589 | 60.486 | 0 | 0 | 0 | 0 | 118.589 | 0
2023-01-28 | 20 | 120.714 | 61.799 | 0 | 0 | 0 | 0 | 120.714 | 0
2023-01-28 | 21 | 61.112 | 5.789 | 0 | 0 | 0 | 0 | 61.112 | 0
2023-01-28 | 22 | 0 | 0 | 0 | 0 | 0 | 0 | 0 | 0
2023-01-28 | 23 | 0 | 0 | 0 | 0 | 0 | 0 | 0 | 0
2023-01-28 | 24 | 0 | 0 | 0 | 0 | 0 | 0 | 0 | 0
2023-01-29 | 1 | 0 | 0 | 0 | 0 | 0 | 0 | 0 | 0
2023-01-29 | 2 | 0 | 0 | 0 | 0 | 0 | 0 | 0 | 0
2023-01-29 | 3 | 0 | 0 | 0 | 0 | 0 | 0 | 0 | 0
2023-01-29 | 4 | 0 | 0 | 0 | 0 | 0 | 0 | 0 | 0
2023-01-29 | 5 | 0 | 0 | 0 | 0 | 0 | 0 | 0 | 0
2023-01-29 | 6 | 0 | 0 | 0 | 0 | 0 | 0 | 0 | 0
2023-01-29 | 7 | 0 | 0 | 0 | 0 | 0 | 0 | 0 | 0
2023-01-29 | 8 | 59.79 | 61.975 | 0 | 0 | 0 | 0 | 59.79 | 0
2023-01-29 | 9 | 229.322 | 71.373 | 0 | 0 | 0 | 0 | 229.322 | 0
2023-01-29 | 10 | 172.237 | 65.165 | 0 | 0 | 0 | 0 | 172.237 | 0
2023-01-29 | 11 | 154.785 | 60.415 | 0 | 0 | 0 | 0 | 154.785 | 0
2023-01-29 | 12 | 137.398 | 54.066 | 0 | 0 | 0 | 0 | 137.398 | 0
2023-01-29 | 13 | 127.164 | 50.895 | 0 | 0 | 0 | 0 | 127.164 | 0
2023-01-29 | 14 | 120.533 | 49.313 | 0 | 0 | 0 | 0 | 120.533 | 0
2023-01-29 | 15 | 115.765 | 47.728 | 0 | 0 | 0 | 0 | 115.765 | 0
2023-01-29 | 16 | 114.774 | 47.731 | 0 | 0 | 0 | 0 | 114.774 | 0
2023-01-29 | 17 | 112.802 | 47.74 | 0 | 0 | 0 | 0 | 112.802 | 0
2023-01-29 | 18 | 111.017 | 49.345 | 0 | 0 | 0 | 0 | 111.017 | 0
2023-01-29 | 19 | 109.307 | 52.52 | 0 | 0 | 0 | 0 | 109.307 | 0
2023-01-29 | 20 | 113.641 | 55.457 | 0 | 0 | 0 | 0 | 113.641 | 0
2023-01-29 | 21 | 59.891 | 5.352 | 0 | 0 | 0 | 0 | 59.891 | 0
2023-01-29 | 22 | 0 | 0 | 0 | 0 | 0 | 0 | 0 | 0
2023-01-29 | 23 | 0 | 0 | 0 | 0 | 0 | 0 | 0 | 0
2023-01-29 | 24 | 0 | 0 | 0 | 0 | 0 | 0 | 0 | 0
2023-01-30 | 1 | 0 | 0 | 0 | 0 | 0 | 0 | 0 | 0
2023-01-30 | 2 | 0 | 0 | 0 | 0 | 0 | 0 | 0 | 0
2023-01-30 | 3 | 0 | 0 | 0 | 0 | 0 | 0 | 0 | 0
2023-01-30 | 4 | 0 | 0 | 0 | 0 | 0 | 0 | 0 | 0
2023-01-30 | 5 | 0 | 0 | 0 | 0 | 0 | 0 | 0 | 0
2023-01-30 | 6 | 0 | 0 | 0 | 0 | 0 | 0 | 0 | 0
2023-01-30 | 7 | 0 | 0 | 0 | 0 | 0 | 0 | 0 | 0
2023-01-30 | 8 | 48.328 | 57.211 | 0 | 0 | 0 | 0 | 48.328 | 0
2023-01-30 | 9 | 220.087 | 68.2 | 0 | 0 | 0 | 0 | 220.087 | 0
2023-01-30 | 10 | 159.977 | 60.401 | 0 | 0 | 0 | 0 | 159.977 | 0
2023-01-30 | 11 | 139.224 | 52.464 | 0 | 0 | 0 | 0 | 139.224 | 0
2023-01-30 | 12 | 119.015 | 44.524 | 0 | 0 | 0 | 0 | 119.015 | 0
2023-01-30 | 13 | 107.69 | 39.758 | 0 | 0 | 0 | 0 | 107.69 | 0
2023-01-30 | 14 | 101.931 | 38.175 | 0 | 0 | 0 | 0 | 101.931 | 0
2023-01-30 | 15 | 97.823 | 36.587 | 0 | 0 | 0 | 0 | 97.823 | 0
2023-01-30 | 16 | 96.329 | 36.591 | 0 | 0 | 0 | 0 | 96.329 | 0
2023-01-30 | 17 | 95.761 | 38.195 | 0 | 0 | 0 | 0 | 95.761 | 0
2023-01-30 | 18 | 93.31 | 39.802 | 0 | 0 | 0 | 0 | 93.31 | 0
2023-01-30 | 19 | 92.021 | 42.975 | 0 | 0 | 0 | 0 | 92.021 | 0
2023-01-30 | 20 | 96.144 | 45.96 | 0 | 0 | 0 | 0 | 96.144 | 0
2023-01-30 | 21 | 55.142 | 4.481 | 0 | 0 | 0 | 0 | 55.142 | 0
2023-01-30 | 22 | 0 | 0 | 0 | 0 | 0 | 0 | 0 | 0
2023-01-30 | 23 | 0 | 0 | 0 | 0 | 0 | 0 | 0 | 0
2023-01-30 | 24 | 0 | 0 | 0 | 0 | 0 | 0 | 0 | 0
2023-01-31 | 1 | 0 | 0 | 0 | 0 | 0 | 0 | 0 | 0
2023-01-31 | 2 | 0 | 0 | 0 | 0 | 0 | 0 | 0 | 0
2023-01-31 | 3 | 0 | 0 | 0 | 0 | 0 | 0 | 0 | 0
2023-01-31 | 4 | 0 | 0 | 0 | 0 | 0 | 0 | 0 | 0
2023-01-31 | 5 | 0 | 0 | 0 | 0 | 0 | 0 | 0 | 0
2023-01-31 | 6 | 0 | 0 | 0 | 0 | 0 | 0 | 0 | 0
2023-01-31 | 7 | 0 | 0 | 0 | 0 | 0 | 0 | 0 | 0
2023-01-31 | 8 | 22.966 | 44.497 | 0 | 0 | 0 | 0 | 22.966 | 0
2023-01-31 | 9 | 197.927 | 55.476 | 0 | 0 | 0 | 0 | 197.927 | 0
2023-01-31 | 10 | 146.959 | 52.448 | 0 | 0 | 0 | 0 | 146.959 | 0
2023-01-31 | 11 | 133.492 | 49.286 | 0 | 0 | 0 | 0 | 133.492 | 0
2023-01-31 | 12 | 123.441 | 47.713 | 0 | 0 | 0 | 0 | 123.441 | 0
2023-01-31 | 13 | 113.027 | 44.542 | 0 | 0 | 0 | 0 | 113.027 | 0
2023-01-31 | 14 | 106.395 | 42.96 | 0 | 0 | 0 | 0 | 106.395 | 0
2023-01-31 | 15 | 101.363 | 41.375 | 0 | 0 | 0 | 0 | 101.363 | 0
2023-01-31 | 16 | 97.517 | 39.787 | 0 | 0 | 0 | 0 | 97.517 | 0
2023-01-31 | 17 | 95.073 | 39.798 | 0 | 0 | 0 | 0 | 95.073 | 0
2023-01-31 | 18 | 91.235 | 39.81 | 0 | 0 | 0 | 0 | 91.235 | 0
2023-01-31 | 19 | 90.56 | 42.982 | 0 | 0 | 0 | 0 | 90.56 | 0
2023-01-31 | 20 | 100.029 | 49.134 | 0 | 0 | 0 | 0 | 100.029 | 0
2023-01-31 | 21 | 57.272 | 4.626 | 0 | 0 | 0 | 0 | 57.272 | 0
2023-01-31 | 22 | 0 | 0 | 0 | 0 | 0 | 0 | 0 | 0
2023-01-31 | 23 | 0 | 0 | 0 | 0 | 0 | 0 | 0 | 0
2023-01-31 | 24 | 0 | 0 | 0 | 0 | 0 | 0 | 0 | 0
2023-02-01 | 1 | 0 | 0 | 0 | 0 | 0 | 0 | 0 | 0
2023-02-01 | 2 | 0 | 0 | 0 | 0 | 0 | 0 | 0 | 0
2023-02-01 | 3 | 0 | 0 | 0 | 0 | 0 | 0 | 0 | 0
2023-02-01 | 4 | 0 | 0 | 0 | 0 | 0 | 0 | 0 | 0
2023-02-01 | 5 | 0 | 0 | 0 | 0 | 0 | 0 | 0 | 0
2023-02-01 | 6 | 0 | 0 | 0 | 0 | 0 | 0 | 0 | 0
2023-02-01 | 7 | 0 | 0 | 0 | 0 | 0 | 0 | 0 | 0
2023-02-01 | 8 | 89.234 | 47.567 | 0 | 0 | 0 | 0 | 89.234 | 0
2023-02-01 | 9 | 254.2 | 56.977 | 0 | 0 | 0 | 0 | 254.2 | 0
2023-02-01 | 10 | 202.809 | 53.95 | 0 | 0 | 0 | 0 | 202.809 | 0
2023-02-01 | 11 | 189.916 | 50.786 | 0 | 0 | 0 | 0 | 189.916 | 0
2023-02-01 | 12 | 177.762 | 47.62 | 0 | 0 | 0 | 0 | 177.762 | 0
2023-02-01 | 13 | 170.991 | 46.038 | 0 | 0 | 0 | 0 | 170.991 | 0
2023-02-01 | 14 | 161.455 | 42.866 | 0 | 0 | 0 | 0 | 161.455 | 0
2023-02-01 | 15 | 156.789 | 41.28 | 0 | 0 | 0 | 0 | 156.789 | 0
2023-02-01 | 16 | 153.157 | 39.692 | 0 | 0 | 0 | 0 | 153.157 | 0
2023-02-01 | 17 | 150.781 | 39.701 | 0 | 0 | 0 | 0 | 150.781 | 0
2023-02-01 | 18 | 148.427 | 41.308 | 0 | 0 | 0 | 0 | 148.427 | 0
2023-02-01 | 19 | 145.378 | 42.888 | 0 | 0 | 0 | 0 | 145.378 | 0
2023-02-01 | 20 | 148.352 | 44.285 | 0 | 0 | 0 | 0 | 148.352 | 0
2023-02-01 | 21 | 88.493 | 4.17 | 0 | 0 | 0 | 0 | 88.493 | 0
2023-02-01 | 22 | 0 | 0 | 0 | 0 | 0 | 0 | 0 | 0
2023-02-01 | 23 | 0 | 0 | 0 | 0 | 0 | 0 | 0 | 0
2023-02-01 | 24 | 0 | 0 | 0 | 0 | 0 | 0 | 0 | 0
2023-02-02 | 1 | 0 | 0 | 0 | 0 | 0 | 0 | 0 | 0
2023-02-02 | 2 | 0 | 0 | 0 | 0 | 0 | 0 | 0 | 0
2023-02-02 | 3 | 0 | 0 | 0 | 0 | 0 | 0 | 0 | 0
2023-02-02 | 4 | 0 | 0 | 0 | 0 | 0 | 0 | 0 | 0
2023-02-02 | 5 | 0 | 0 | 0 | 0 | 0 | 0 | 0 | 0
2023-02-02 | 6 | 0 | 0 | 0 | 0 | 0 | 0 | 0 | 0
2023-02-02 | 7 | 0 | 0 | 0 | 0 | 0 | 0 | 0 | 0
2023-02-02 | 8 | 103.863 | 45.665 | 0 | 0 | 0 | 0 | 103.863 | 0
2023-02-02 | 9 | 269.001 | 56.672 | 0 | 0 | 0 | 0 | 269.001 | 0
2023-02-02 | 10 | 218.748 | 56.838 | 0 | 0 | 0 | 0 | 218.748 | 0
2023-02-02 | 11 | 207.276 | 56.866 | 0 | 0 | 0 | 0 | 207.276 | 0
2023-02-02 | 12 | 192.445 | 53.721 | 0 | 0 | 0 | 0 | 192.445 | 0
2023-02-02 | 13 | 182.136 | 50.564 | 0 | 0 | 0 | 0 | 182.136 | 0
2023-02-02 | 14 | 172.602 | 47.407 | 0 | 0 | 0 | 0 | 172.602 | 0
2023-02-02 | 15 | 165.962 | 44.243 | 0 | 0 | 0 | 0 | 165.962 | 0
2023-02-02 | 16 | 160.136 | 41.077 | 0 | 0 | 0 | 0 | 160.136 | 0
2023-02-02 | 17 | 158.428 | 41.085 | 0 | 0 | 0 | 0 | 158.428 | 0
2023-02-02 | 18 | 154.073 | 41.098 | 0 | 0 | 0 | 0 | 154.073 | 0
2023-02-02 | 19 | 153.118 | 44.283 | 0 | 0 | 0 | 0 | 153.118 | 0
2023-02-02 | 20 | 155.568 | 45.863 | 0 | 0 | 0 | 0 | 155.568 | 0
2023-02-02 | 21 | 92.835 | 4.458 | 0 | 0 | 0 | 0 | 92.835 | 0
2023-02-02 | 22 | 0 | 0 | 0 | 0 | 0 | 0 | 0 | 0
2023-02-02 | 23 | 0 | 0 | 0 | 0 | 0 | 0 | 0 | 0
2023-02-02 | 24 | 0 | 0 | 0 | 0 | 0 | 0 | 0 | 0
2023-02-03 | 1 | 0 | 0 | 0 | 0 | 0 | 0 | 0 | 0
2023-02-03 | 2 | 0 | 0 | 0 | 0 | 0 | 0 | 0 | 0
2023-02-03 | 3 | 0 | 0 | 0 | 0 | 0 | 0 | 0 | 0
2023-02-03 | 4 | 0 | 0 | 0 | 0 | 0 | 0 | 0 | 0
2023-02-03 | 5 | 0 | 0 | 0 | 0 | 0 | 0 | 0 | 0
2023-02-03 | 6 | 0 | 0 | 0 | 0 | 0 | 0 | 0 | 0
2023-02-03 | 7 | 0 | 0 | 0 | 0 | 0 | 0 | 0 | 0
2023-02-03 | 8 | 104.792 | 44.076 | 0 | 0 | 0 | 0 | 104.792 | 0
2023-02-03 | 9 | 265.88 | 53.503 | 0 | 0 | 0 | 0 | 265.88 | 0
2023-02-03 | 10 | 215.037 | 52.079 | 0 | 0 | 0 | 0 | 215.037 | 0
2023-02-03 | 11 | 198.901 | 48.938 | 0 | 0 | 0 | 0 | 198.901 | 0
2023-02-03 | 12 | 185.111 | 45.791 | 0 | 0 | 0 | 0 | 185.111 | 0
2023-02-03 | 13 | 175.727 | 44.222 | 0 | 0 | 0 | 0 | 175.727 | 0
2023-02-03 | 14 | 167.893 | 42.65 | 0 | 0 | 0 | 0 | 167.893 | 0
2023-02-03 | 15 | 162.175 | 41.074 | 0 | 0 | 0 | 0 | 162.175 | 0
2023-02-03 | 16 | 158.303 | 39.493 | 0 | 0 | 0 | 0 | 158.303 | 0
2023-02-03 | 17 | 156.334 | 39.501 | 0 | 0 | 0 | 0 | 156.334 | 0
2023-02-03 | 18 | 151.925 | 39.515 | 0 | 0 | 0 | 0 | 151.925 | 0
2023-02-03 | 19 | 151.238 | 42.699 | 0 | 0 | 0 | 0 | 151.238 | 0
2023-02-03 | 20 | 157.39 | 47.45 | 0 | 0 | 0 | 0 | 157.39 | 0
2023-02-03 | 21 | 94.176 | 4.749 | 0 | 0 | 0 | 0 | 94.176 | 0
2023-02-03 | 22 | 0 | 0 | 0 | 0 | 0 | 0 | 0 | 0
2023-02-03 | 23 | 0 | 0 | 0 | 0 | 0 | 0 | 0 | 0
2023-02-03 | 24 | 0 | 0 | 0 | 0 | 0 | 0 | 0 | 0
2023-02-04 | 1 | 0 | 0 | 0 | 0 | 0 | 0 | 0 | 0
2023-02-04 | 2 | 0 | 0 | 0 | 0 | 0 | 0 | 0 | 0
2023-02-04 | 3 | 0 | 0 | 0 | 0 | 0 | 0 | 0 | 0
2023-02-04 | 4 | 0 | 0 | 0 | 0 | 0 | 0 | 0 | 0
2023-02-04 | 5 | 0 | 0 | 0 | 0 | 0 | 0 | 0 | 0
2023-02-04 | 6 | 0 | 0 | 0 | 0 | 0 | 0 | 0 | 0
2023-02-04 | 7 | 0 | 0 | 0 | 0 | 0 | 0 | 0 | 0
2023-02-04 | 8 | 109.065 | 42.741 | 0 | 0 | 0 | 0 | 109.065 | 0
2023-02-04 | 9 | 266.513 | 50.571 | 0 | 0 | 0 | 0 | 266.513 | 0
2023-02-04 | 10 | 215.691 | 49.14 | 0 | 0 | 0 | 0 | 215.691 | 0
2023-02-04 | 11 | 197.61 | 44.39 | 0 | 0 | 0 | 0 | 197.61 | 0
2023-02-04 | 12 | 185.806 | 42.82 | 0 | 0 | 0 | 0 | 185.806 | 0
2023-02-04 | 13 | 173.793 | 39.651 | 0 | 0 | 0 | 0 | 173.793 | 0
2023-02-04 | 14 | 165.473 | 38.073 | 0 | 0 | 0 | 0 | 165.473 | 0
2023-02-04 | 15 | 159.235 | 36.49 | 0 | 0 | 0 | 0 | 159.235 | 0
2023-02-04 | 16 | 156.889 | 36.495 | 0 | 0 | 0 | 0 | 156.889 | 0
2023-02-04 | 17 | 155.374 | 36.503 | 0 | 0 | 0 | 0 | 155.374 | 0
2023-02-04 | 18 | 152.598 | 38.11 | 0 | 0 | 0 | 0 | 152.598 | 0
2023-02-04 | 19 | 151.053 | 41.284 | 0 | 0 | 0 | 0 | 151.053 | 0
2023-02-04 | 20 | 154.693 | 44.276 | 0 | 0 | 0 | 0 | 154.693 | 0
2023-02-04 | 21 | 93.121 | 4.312 | 0 | 0 | 0 | 0 | 93.121 | 0
2023-02-04 | 22 | 0 | 0 | 0 | 0 | 0 | 0 | 0 | 0
2023-02-04 | 23 | 0 | 0 | 0 | 0 | 0 | 0 | 0 | 0
2023-02-04 | 24 | 0 | 0 | 0 | 0 | 0 | 0 | 0 | 0
2023-02-05 | 1 | 0 | 0 | 0 | 0 | 0 | 0 | 0 | 0
2023-02-05 | 2 | 0 | 0 | 0 | 0 | 0 | 0 | 0 | 0
2023-02-05 | 3 | 0 | 0 | 0 | 0 | 0 | 0 | 0 | 0
2023-02-05 | 4 | 0 | 0 | 0 | 0 | 0 | 0 | 0 | 0
2023-02-05 | 5 | 0 | 0 | 0 | 0 | 0 | 0 | 0 | 0
2023-02-05 | 6 | 0 | 0 | 0 | 0 | 0 | 0 | 0 | 0
2023-02-05 | 7 | 0 | 0 | 0 | 0 | 0 | 0 | 0 | 0
2023-02-05 | 8 | 115.035 | 47.521 | 0 | 0 | 0 | 0 | 115.035 | 0
2023-02-05 | 9 | 276.902 | 58.536 | 0 | 0 | 0 | 0 | 276.902 | 0
2023-02-05 | 10 | 226.171 | 57.104 | 0 | 0 | 0 | 0 | 226.171 | 0
2023-02-05 | 11 | 212.121 | 55.54 | 0 | 0 | 0 | 0 | 212.121 | 0
2023-02-05 | 12 | 201.053 | 53.968 | 0 | 0 | 0 | 0 | 201.053 | 0
2023-02-05 | 13 | 188.98 | 50.8 | 0 | 0 | 0 | 0 | 188.98 | 0
2023-02-05 | 14 | 180.747 | 49.221 | 0 | 0 | 0 | 0 | 180.747 | 0
2023-02-05 | 15 | 173.01 | 46.044 | 0 | 0 | 0 | 0 | 173.01 | 0
2023-02-05 | 16 | 168.6 | 44.457 | 0 | 0 | 0 | 0 | 168.6 | 0
2023-02-05 | 17 | 166.838 | 44.465 | 0 | 0 | 0 | 0 | 166.838 | 0
2023-02-05 | 18 | 162.583 | 44.477 | 0 | 0 | 0 | 0 | 162.583 | 0
2023-02-05 | 19 | 161.005 | 47.651 | 0 | 0 | 0 | 0 | 161.005 | 0
2023-02-05 | 20 | 166.695 | 52.197 | 0 | 0 | 0 | 0 | 166.695 | 0
2023-02-05 | 21 | 96.972 | 5.184 | 0 | 0 | 0 | 0 | 96.972 | 0
2023-02-05 | 22 | 0 | 0 | 0 | 0 | 0 | 0 | 0 | 0
2023-02-05 | 23 | 0 | 0 | 0 | 0 | 0 | 0 | 0 | 0
2023-02-05 | 24 | 0 | 0 | 0 | 0 | 0 | 0 | 0 | 0
2023-02-06 | 1 | 0 | 0 | 0 | 0 | 0 | 0 | 0 | 0
2023-02-06 | 2 | 0 | 0 | 0 | 0 | 0 | 0 | 0 | 0
2023-02-06 | 3 | 0 | 0 | 0 | 0 | 0 | 0 | 0 | 0
2023-02-06 | 4 | 0 | 0 | 0 | 0 | 0 | 0 | 0 | 0
2023-02-06 | 5 | 0 | 0 | 0 | 0 | 0 | 0 | 0 | 0
2023-02-06 | 6 | 0 | 0 | 0 | 0 | 0 | 0 | 0 | 0
2023-02-06 | 7 | 0 | 0 | 0 | 0 | 0 | 0 | 0 | 0
2023-02-06 | 8 | 134.42 | 55.457 | 0 | 0 | 0 | 0 | 134.42 | 0
2023-02-06 | 9 | 286.625 | 61.704 | 0 | 0 | 0 | 0 | 286.625 | 0
2023-02-06 | 10 | 230.266 | 55.493 | 0 | 0 | 0 | 0 | 230.266 | 0
2023-02-06 | 11 | 211.894 | 50.744 | 0 | 0 | 0 | 0 | 211.894 | 0
2023-02-06 | 12 | 194.55 | 44.393 | 0 | 0 | 0 | 0 | 194.55 | 0
2023-02-06 | 13 | 184.162 | 42.819 | 0 | 0 | 0 | 0 | 184.162 | 0
2023-02-06 | 14 | 176.231 | 41.24 | 0 | 0 | 0 | 0 | 176.231 | 0
2023-02-06 | 15 | 170.572 | 39.655 | 0 | 0 | 0 | 0 | 170.572 | 0
2023-02-06 | 16 | 163.591 | 36.477 | 0 | 0 | 0 | 0 | 163.591 | 0
2023-02-06 | 17 | 161.184 | 36.486 | 0 | 0 | 0 | 0 | 161.184 | 0
2023-02-06 | 18 | 158.264 | 38.094 | 0 | 0 | 0 | 0 | 158.264 | 0
2023-02-06 | 19 | 158.284 | 42.861 | 0 | 0 | 0 | 0 | 158.284 | 0
2023-02-06 | 20 | 160.259 | 44.26 | 0 | 0 | 0 | 0 | 160.259 | 0
2023-02-06 | 21 | 95.275 | 4.457 | 0 | 0 | 0 | 0 | 95.275 | 0
2023-02-06 | 22 | 0 | 0 | 0 | 0 | 0 | 0 | 0 | 0
2023-02-06 | 23 | 0 | 0 | 0 | 0 | 0 | 0 | 0 | 0
2023-02-06 | 24 | 0 | 0 | 0 | 0 | 0 | 0 | 0 | 0
2023-02-07 | 1 | 0 | 0 | 0 | 0 | 0 | 0 | 0 | 0
2023-02-07 | 2 | 0 | 0 | 0 | 0 | 0 | 0 | 0 | 0
2023-02-07 | 3 | 0 | 0 | 0 | 0 | 0 | 0 | 0 | 0
2023-02-07 | 4 | 0 | 0 | 0 | 0 | 0 | 0 | 0 | 0
2023-02-07 | 5 | 0 | 0 | 0 | 0 | 0 | 0 | 0 | 0
2023-02-07 | 6 | 0 | 0 | 0 | 0 | 0 | 0 | 0 | 0
2023-02-07 | 7 | 0 | 0 | 0 | 0 | 0 | 0 | 0 | 0
2023-02-07 | 8 | 120.85 | 47.503 | 0 | 0 | 0 | 0 | 120.85 | 0
2023-02-07 | 9 | 278.925 | 56.93 | 0 | 0 | 0 | 0 | 278.925 | 0
2023-02-07 | 10 | 221.364 | 50.722 | 0 | 0 | 0 | 0 | 221.364 | 0
2023-02-07 | 11 | 200.579 | 44.381 | 0 | 0 | 0 | 0 | 200.579 | 0
2023-02-07 | 12 | 181.829 | 38.034 | 0 | 0 | 0 | 0 | 181.829 | 0
2023-02-07 | 13 | 169.276 | 34.867 | 0 | 0 | 0 | 0 | 169.276 | 0
2023-02-07 | 14 | 159.06 | 31.695 | 0 | 0 | 0 | 0 | 159.06 | 0
2023-02-07 | 15 | 153.032 | 30.111 | 0 | 0 | 0 | 0 | 153.032 | 0
2023-02-07 | 16 | 148.147 | 28.526 | 0 | 0 | 0 | 0 | 148.147 | 0
2023-02-07 | 17 | 144.388 | 26.941 | 0 | 0 | 0 | 0 | 144.388 | 0
2023-02-07 | 18 | 141.54 | 28.548 | 0 | 0 | 0 | 0 | 141.54 | 0
2023-02-07 | 19 | 143.428 | 34.909 | 0 | 0 | 0 | 0 | 143.428 | 0
2023-02-07 | 20 | 149.21 | 39.518 | 0 | 0 | 0 | 0 | 149.21 | 0
2023-02-07 | 21 | 92.078 | 4.022 | 0 | 0 | 0 | 0 | 92.078 | 0
2023-02-07 | 22 | 0 | 0 | 0 | 0 | 0 | 0 | 0 | 0
2023-02-07 | 23 | 0 | 0 | 0 | 0 | 0 | 0 | 0 | 0
2023-02-07 | 24 | 0 | 0 | 0 | 0 | 0 | 0 | 0 | 0
2023-02-08 | 1 | 0 | 0 | 0 | 0 | 0 | 0 | 0 | 0
2023-02-08 | 2 | 0 | 0 | 0 | 0 | 0 | 0 | 0 | 0
2023-02-08 | 3 | 0 | 0 | 0 | 0 | 0 | 0 | 0 | 0
2023-02-08 | 4 | 0 | 0 | 0 | 0 | 0 | 0 | 0 | 0
2023-02-08 | 5 | 0 | 0 | 0 | 0 | 0 | 0 | 0 | 0
2023-02-08 | 6 | 0 | 0 | 0 | 0 | 0 | 0 | 0 | 0
2023-02-08 | 7 | 0 | 0 | 0 | 0 | 0 | 0 | 0 | 0
2023-02-08 | 8 | 94.358 | 30.238 | 0 | 0 | 0 | 0 | 94.358 | 0
2023-02-08 | 9 | 251.282 | 42.62 | 0 | 0 | 0 | 0 | 251.282 | 0
2023-02-08 | 10 | 198.354 | 39.595 | 0 | 0 | 0 | 0 | 198.354 | 0
2023-02-08 | 11 | 184.367 | 38.031 | 0 | 0 | 0 | 0 | 184.367 | 0
2023-02-08 | 12 | 170.789 | 34.867 | 0 | 0 | 0 | 0 | 170.789 | 0
2023-02-08 | 13 | 158.239 | 31.7 | 0 | 0 | 0 | 0 | 158.239 | 0
2023-02-08 | 14 | 147.071 | 28.531 | 0 | 0 | 0 | 0 | 147.071 | 0
2023-02-08 | 15 | 138.907 | 25.355 | 0 | 0 | 0 | 0 | 138.907 | 0
2023-02-08 | 16 | 136.36 | 25.361 | 0 | 0 | 0 | 0 | 136.36 | 0
2023-02-08 | 17 | 135.263 | 25.367 | 0 | 0 | 0 | 0 | 135.263 | 0
2023-02-08 | 18 | 132.637 | 26.974 | 0 | 0 | 0 | 0 | 132.637 | 0
2023-02-08 | 19 | 130.867 | 30.148 | 0 | 0 | 0 | 0 | 130.867 | 0
2023-02-08 | 20 | 138.833 | 36.365 | 0 | 0 | 0 | 0 | 138.833 | 0
2023-02-08 | 21 | 89.26 | 3.732 | 0 | 0 | 0 | 0 | 89.26 | 0
2023-02-08 | 22 | 0 | 0 | 0 | 0 | 0 | 0 | 0 | 0
2023-02-08 | 23 | 0 | 0 | 0 | 0 | 0 | 0 | 0 | 0
2023-02-08 | 24 | 0 | 0 | 0 | 0 | 0 | 0 | 0 | 0
2023-02-09 | 1 | 0 | 0 | 0 | 0 | 0 | 0 | 0 | 0
2023-02-09 | 2 | 0 | 0 | 0 | 0 | 0 | 0 | 0 | 0
2023-02-09 | 3 | 0 | 0 | 0 | 0 | 0 | 0 | 0 | 0
2023-02-09 | 4 | 0 | 0 | 0 | 0 | 0 | 0 | 0 | 0
2023-02-09 | 5 | 0 | 0 | 0 | 0 | 0 | 0 | 0 | 0
2023-02-09 | 6 | 0 | 0 | 0 | 0 | 0 | 0 | 0 | 0
2023-02-09 | 7 | 0 | 0 | 0 | 0 | 0 | 0 | 0 | 0
2023-02-09 | 8 | 116.837 | 56.771 | 0 | 0 | 0 | 0 | 116.837 | 0
2023-02-09 | 9 | 277.886 | 64.606 | 0 | 0 | 0 | 0 | 277.886 | 0
2023-02-09 | 10 | 220.706 | 58.429 | 0 | 0 | 0 | 0 | 220.706 | 0
2023-02-09 | 11 | 198.505 | 50.532 | 0 | 0 | 0 | 0 | 198.505 | 0
2023-02-09 | 12 | 178.519 | 42.629 | 0 | 0 | 0 | 0 | 178.519 | 0
2023-02-09 | 13 | 163.656 | 36.303 | 0 | 0 | 0 | 0 | 163.656 | 0
2023-02-09 | 14 | 150.446 | 29.973 | 0 | 0 | 0 | 0 | 150.446 | 0
2023-02-09 | 15 | 141.432 | 25.224 | 0 | 0 | 0 | 0 | 141.432 | 0
2023-02-09 | 16 | 136.828 | 23.645 | 0 | 0 | 0 | 0 | 136.828 | 0
2023-02-09 | 17 | 134.756 | 23.654 | 0 | 0 | 0 | 0 | 134.756 | 0
2023-02-09 | 18 | 131.938 | 25.253 | 0 | 0 | 0 | 0 | 131.938 | 0
2023-02-09 | 19 | 132.863 | 30.023 | 0 | 0 | 0 | 0 | 132.863 | 0
2023-02-09 | 20 | 137.183 | 33.189 | 0 | 0 | 0 | 0 | 137.183 | 0
2023-02-09 | 21 | 88.915 | 3.441 | 0 | 0 | 0 | 0 | 88.915 | 0
2023-02-09 | 22 | 0 | 0 | 0 | 0 | 0 | 0 | 0 | 0
2023-02-09 | 23 | 0 | 0 | 0 | 0 | 0 | 0 | 0 | 0
2023-02-09 | 24 | 0 | 0 | 0 | 0 | 0 | 0 | 0 | 0
2023-02-10 | 1 | 0 | 0 | 0 | 0 | 0 | 0 | 0 | 0
2023-02-10 | 2 | 0 | 0 | 0 | 0 | 0 | 0 | 0 | 0
2023-02-10 | 3 | 0 | 0 | 0 | 0 | 0 | 0 | 0 | 0
2023-02-10 | 4 | 0 | 0 | 0 | 0 | 0 | 0 | 0 | 0
2023-02-10 | 5 | 0 | 0 | 0 | 0 | 0 | 0 | 0 | 0
2023-02-10 | 6 | 0 | 0 | 0 | 0 | 0 | 0 | 0 | 0
2023-02-10 | 7 | 0 | 0 | 0 | 0 | 0 | 0 | 0 | 0
2023-02-10 | 8 | 107.219 | 50.435 | 0 | 0 | 0 | 0 | 107.219 | 0
2023-02-10 | 9 | 262.067 | 53.515 | 0 | 0 | 0 | 0 | 262.067 | 0
2023-02-10 | 10 | 199.596 | 44.17 | 0 | 0 | 0 | 0 | 199.596 | 0
2023-02-10 | 11 | 175.693 | 34.687 | 0 | 0 | 0 | 0 | 175.693 | 0
2023-02-10 | 12 | 155.675 | 26.784 | 0 | 0 | 0 | 0 | 155.675 | 0
2023-02-10 | 13 | 140.546 | 20.458 | 0 | 0 | 0 | 0 | 140.546 | 0
2023-02-10 | 14 | 130.556 | 17.302 | 0 | 0 | 0 | 0 | 130.556 | 0
2023-02-10 | 15 | 125.671 | 15.249 | 0 | 0 | 0 | 0 | 125.671 | 0
2023-02-10 | 16 | 132.566 | 2.558 | 0 | 0 | 0 | 0 | 132.566 | 0
2023-02-10 | 17 | 121.529 | 14.79 | 0 | 0 | 0 | 0 | 121.529 | 0
2023-02-10 | 18 | 119.987 | 18.355 | 0 | 0 | 0 | 0 | 119.987 | 0
2023-02-10 | 19 | 120.08 | 23.695 | 0 | 0 | 0 | 0 | 120.08 | 0
2023-02-10 | 20 | 129.492 | 31.619 | 0 | 0 | 0 | 0 | 129.492 | 0
2023-02-10 | 21 | 86.253 | 3.297 | 0 | 0 | 0 | 0 | 86.253 | 0
2023-02-10 | 22 | 0 | 0 | 0 | 0 | 0 | 0 | 0 | 0
2023-02-10 | 23 | 0 | 0 | 0 | 0 | 0 | 0 | 0 | 0
2023-02-10 | 24 | 0 | 0 | 0 | 0 | 0 | 0 | 0 | 0
2023-02-11 | 1 | 0 | 0 | 0 | 0 | 0 | 0 | 0 | 0
2023-02-11 | 2 | 0 | 0 | 0 | 0 | 0 | 0 | 0 | 0
2023-02-11 | 3 | 0 | 0 | 0 | 0 | 0 | 0 | 0 | 0
2023-02-11 | 4 | 0 | 0 | 0 | 0 | 0 | 0 | 0 | 0
2023-02-11 | 5 | 0 | 0 | 0 | 0 | 0 | 0 | 0 | 0
2023-02-11 | 6 | 0 | 0 | 0 | 0 | 0 | 0 | 0 | 0
2023-02-11 | 7 | 0 | 0 | 0 | 0 | 0 | 0 | 0 | 0
2023-02-11 | 8 | 88.497 | 38.503 | 0 | 0 | 0 | 0 | 88.497 | 0
2023-02-11 | 9 | 251.272 | 50.363 | 0 | 0 | 0 | 0 | 251.272 | 0
2023-02-11 | 10 | 195.701 | 44.181 | 0 | 0 | 0 | 0 | 195.701 | 0
2023-02-11 | 11 | 176.256 | 37.868 | 0 | 0 | 0 | 0 | 176.256 | 0
2023-02-11 | 12 | 159.069 | 31.548 | 0 | 0 | 0 | 0 | 159.069 | 0
2023-02-11 | 13 | 147.953 | 28.393 | 0 | 0 | 0 | 0 | 147.953 | 0
2023-02-11 | 14 | 138.393 | 25.235 | 0 | 0 | 0 | 0 | 138.393 | 0
2023-02-11 | 15 | 132.765 | 23.658 | 0 | 0 | 0 | 0 | 132.765 | 0
2023-02-11 | 16 | 128.409 | 22.078 | 0 | 0 | 0 | 0 | 128.409 | 0
2023-02-11 | 17 | 128.001 | 23.673 | 0 | 0 | 0 | 0 | 128.001 | 0
2023-02-11 | 18 | 127.084 | 26.857 | 0 | 0 | 0 | 0 | 127.084 | 0
2023-02-11 | 19 | 128.182 | 31.627 | 0 | 0 | 0 | 0 | 128.182 | 0
2023-02-11 | 20 | 135.989 | 37.964 | 0 | 0 | 0 | 0 | 135.989 | 0
2023-02-11 | 21 | 88.108 | 3.879 | 0 | 0 | 0 | 0 | 88.108 | 0
2023-02-11 | 22 | 0 | 0 | 0 | 0 | 0 | 0 | 0 | 0
2023-02-11 | 23 | 0 | 0 | 0 | 0 | 0 | 0 | 0 | 0
2023-02-11 | 24 | 0 | 0 | 0 | 0 | 0 | 0 | 0 | 0
2023-02-12 | 1 | 0 | 0 | 0 | 0 | 0 | 0 | 0 | 0
2023-02-12 | 2 | 0 | 0 | 0 | 0 | 0 | 0 | 0 | 0
2023-02-12 | 3 | 0 | 0 | 0 | 0 | 0 | 0 | 0 | 0
2023-02-12 | 4 | 0 | 0 | 0 | 0 | 0 | 0 | 0 | 0
2023-02-12 | 5 | 0 | 0 | 0 | 0 | 0 | 0 | 0 | 0
2023-02-12 | 6 | 0 | 0 | 0 | 0 | 0 | 0 | 0 | 0
2023-02-12 | 7 | 0 | 0 | 0 | 0 | 0 | 0 | 0 | 0
2023-02-12 | 8 | 95.66 | 47.287 | 0 | 0 | 0 | 0 | 95.66 | 0
2023-02-12 | 9 | 257.9 | 55.116 | 0 | 0 | 0 | 0 | 257.9 | 0
2023-02-12 | 10 | 197.974 | 47.355 | 0 | 0 | 0 | 0 | 197.974 | 0
2023-02-12 | 11 | 173.821 | 37.873 | 0 | 0 | 0 | 0 | 173.821 | 0
2023-02-12 | 12 | 151.213 | 28.386 | 0 | 0 | 0 | 0 | 151.213 | 0
2023-02-12 | 13 | 136.266 | 22.061 | 0 | 0 | 0 | 0 | 136.266 | 0
2023-02-12 | 14 | 124.975 | 16.796 | 0 | 0 | 0 | 0 | 124.975 | 0
2023-02-12 | 15 | 130.846 | 0.853 | 0 | 0 | 0 | 0 | 130.846 | 0
2023-02-12 | 16 | 124.251 | 0 | 0 | 0 | 0 | 0 | 124.251 | 0
2023-02-12 | 17 | 122.98 | 0 | 0 | 0 | 0 | 0 | 122.98 | 0
2023-02-12 | 18 | 123.942 | 0.426 | 0 | 0 | 0 | 0 | 123.942 | 0
2023-02-12 | 19 | 115.135 | 16.223 | 0 | 0 | 0 | 0 | 115.135 | 0
2023-02-12 | 20 | 115.28 | 22.995 | 0 | 0 | 0 | 0 | 115.28 | 0
2023-02-12 | 21 | 82.377 | 2.571 | 0 | 0 | 0 | 0 | 82.377 | 0
2023-02-12 | 22 | 0 | 0 | 0 | 0 | 0 | 0 | 0 | 0
2023-02-12 | 23 | 0 | 0 | 0 | 0 | 0 | 0 | 0 | 0
2023-02-12 | 24 | 0 | 0 | 0 | 0 | 0 | 0 | 0 | 0
2023-02-13 | 1 | 0 | 0 | 0 | 0 | 0 | 0 | 0 | 0
2023-02-13 | 2 | 0 | 0 | 0 | 0 | 0 | 0 | 0 | 0
2023-02-13 | 3 | 0 | 0 | 0 | 0 | 0 | 0 | 0 | 0
2023-02-13 | 4 | 0 | 0 | 0 | 0 | 0 | 0 | 0 | 0
2023-02-13 | 5 | 0 | 0 | 0 | 0 | 0 | 0 | 0 | 0
2023-02-13 | 6 | 0 | 0 | 0 | 0 | 0 | 0 | 0 | 0
2023-02-13 | 7 | 0 | 0 | 0 | 0 | 0 | 0 | 0 | 0
2023-02-13 | 8 | 84.972 | 29.971 | 0 | 0 | 0 | 0 | 84.972 | 0
2023-02-13 | 9 | 238.012 | 50.401 | 0 | 0 | 0 | 0 | 238.012 | 0
2023-02-13 | 10 | 174.072 | 37.878 | 0 | 0 | 0 | 0 | 174.072 | 0
2023-02-13 | 11 | 143.821 | 23.64 | 0 | 0 | 0 | 0 | 143.821 | 0
2023-02-13 | 12 | 129.424 | 0 | 0 | 0 | 0 | 0 | 129.424 | 0
2023-02-13 | 13 | 110.311 | 0 | 0 | 0 | 0 | 0 | 110.311 | 0
2023-02-13 | 14 | 98.089 | 0 | 0 | 0 | 0 | 0 | 98.089 | 0
2023-02-13 | 15 | 90.128 | 0 | 0 | 0 | 0 | 0 | 90.128 | 0
2023-02-13 | 16 | 85.346 | 0 | 0 | 0 | 0 | 0 | 85.346 | 0
2023-02-13 | 17 | 83.568 | 0 | 0 | 0 | 0 | 0 | 83.568 | 0
2023-02-13 | 18 | 82.525 | 0 | 0 | 0 | 0 | 0 | 82.525 | 0
2023-02-13 | 19 | 88.292 | 0 | 0 | 0 | 0 | 0 | 88.292 | 0
2023-02-13 | 20 | 97.577 | 0 | 0 | 0 | 0 | 0 | 97.577 | 0
2023-02-13 | 21 | 73.996 | 0 | 0 | 0 | 0 | 0 | 73.996 | 0
2023-02-13 | 22 | 0 | 0 | 0 | 0 | 0 | 0 | 0 | 0
2023-02-13 | 23 | 0 | 0 | 0 | 0 | 0 | 0 | 0 | 0
2023-02-13 | 24 | 0 | 0 | 0 | 0 | 0 | 0 | 0 | 0
2023-02-14 | 1 | 0 | 0 | 0 | 0 | 0 | 0 | 0 | 0
2023-02-14 | 2 | 0 | 0 | 0 | 0 | 0 | 0 | 0 | 0
2023-02-14 | 3 | 0 | 0 | 0 | 0 | 0 | 0 | 0 | 0
2023-02-14 | 4 | 0 | 0 | 0 | 0 | 0 | 0 | 0 | 0
2023-02-14 | 5 | 0 | 0 | 0 | 0 | 0 | 0 | 0 | 0
2023-02-14 | 6 | 0 | 0 | 0 | 0 | 0 | 0 | 0 | 0
2023-02-14 | 7 | 0 | 0 | 0 | 0 | 0 | 0 | 0 | 0
2023-02-14 | 8 | 74.191 | 25.562 | 0 | 0 | 0 | 0 | 74.191 | 0
2023-02-14 | 9 | 210.007 | 47.542 | 0 | 0 | 0 | 0 | 210.007 | 0
2023-02-14 | 10 | 158.023 | 41.314 | 0 | 0 | 0 | 0 | 158.023 | 0
2023-02-14 | 11 | 137.706 | 33.372 | 0 | 0 | 0 | 0 | 137.706 | 0
2023-02-14 | 12 | 128.316 | 18.587 | 0 | 0 | 0 | 0 | 128.316 | 0
2023-02-14 | 13 | 121.775 | 14.265 | 0 | 0 | 0 | 0 | 121.775 | 0
2023-02-14 | 14 | 114.731 | 12.216 | 0 | 0 | 0 | 0 | 114.731 | 0
2023-02-14 | 15 | 112.241 | 12.221 | 0 | 0 | 0 | 0 | 112.241 | 0
2023-02-14 | 16 | 109.388 | 11.195 | 0 | 0 | 0 | 0 | 109.388 | 0
2023-02-14 | 17 | 109.9 | 12.228 | 0 | 0 | 0 | 0 | 109.9 | 0
2023-02-14 | 18 | 109.007 | 13.263 | 0 | 0 | 0 | 0 | 109.007 | 0
2023-02-14 | 19 | 106.696 | 14.273 | 0 | 0 | 0 | 0 | 106.696 | 0
2023-02-14 | 20 | 111.474 | 21.995 | 0 | 0 | 0 | 0 | 111.474 | 0
2023-02-14 | 21 | 79.836 | 3.155 | 0 | 0 | 0 | 0 | 79.836 | 0
2023-02-14 | 22 | 0 | 0 | 0 | 0 | 0 | 0 | 0 | 0
2023-02-14 | 23 | 0 | 0 | 0 | 0 | 0 | 0 | 0 | 0
2023-02-14 | 24 | 0 | 0 | 0 | 0 | 0 | 0 | 0 | 0
2023-02-15 | 1 | 0 | 0 | 0 | 0 | 0 | 0 | 0 | 0
2023-02-15 | 2 | 0 | 0 | 0 | 0 | 0 | 0 | 0 | 0
2023-02-15 | 3 | 0 | 0 | 0 | 0 | 0 | 0 | 0 | 0
2023-02-15 | 4 | 0 | 0 | 0 | 0 | 0 | 0 | 0 | 0
2023-02-15 | 5 | 0 | 0 | 0 | 0 | 0 | 0 | 0 | 0
2023-02-15 | 6 | 0 | 0 | 0 | 0 | 0 | 0 | 0 | 0
2023-02-15 | 7 | 0 | 0 | 0 | 0 | 0 | 0 | 0 | 0
2023-02-15 | 8 | 84.823 | 27.601 | 0 | 0 | 0 | 0 | 84.823 | 0
2023-02-15 | 9 | 227.324 | 50.688 | 0 | 0 | 0 | 0 | 227.324 | 0
2023-02-15 | 10 | 169.885 | 42.878 | 0 | 0 | 0 | 0 | 169.885 | 0
2023-02-15 | 11 | 149.102 | 34.937 | 0 | 0 | 0 | 0 | 149.102 | 0
2023-02-15 | 12 | 129.808 | 23.88 | 0 | 0 | 0 | 0 | 129.808 | 0
2023-02-15 | 13 | 124.213 | 15.073 | 0 | 0 | 0 | 0 | 124.213 | 0
2023-02-15 | 14 | 118.485 | 11.176 | 0 | 0 | 0 | 0 | 118.485 | 0
2023-02-15 | 15 | 122.316 | 0 | 0 | 0 | 0 | 0 | 122.316 | 0
2023-02-15 | 16 | 115.641 | 0 | 0 | 0 | 0 | 0 | 115.641 | 0
2023-02-15 | 17 | 116.83 | 0 | 0 | 0 | 0 | 0 | 116.83 | 0
2023-02-15 | 18 | 108.718 | 10.169 | 0 | 0 | 0 | 0 | 108.718 | 0
2023-02-15 | 19 | 110.94 | 16.006 | 0 | 0 | 0 | 0 | 110.94 | 0
2023-02-15 | 20 | 114.036 | 21.674 | 0 | 0 | 0 | 0 | 114.036 | 0
2023-02-15 | 21 | 81.322 | 3.154 | 0 | 0 | 0 | 0 | 81.322 | 0
2023-02-15 | 22 | 0 | 0 | 0 | 0 | 0 | 0 | 0 | 0
2023-02-15 | 23 | 0 | 0 | 0 | 0 | 0 | 0 | 0 | 0
2023-02-15 | 24 | 0 | 0 | 0 | 0 | 0 | 0 | 0 | 0
2023-02-16 | 1 | 0 | 0 | 0 | 0 | 0 | 0 | 0 | 0
2023-02-16 | 2 | 0 | 0 | 0 | 0 | 0 | 0 | 0 | 0
2023-02-16 | 3 | 0 | 0 | 0 | 0 | 0 | 0 | 0 | 0
2023-02-16 | 4 | 0 | 0 | 0 | 0 | 0 | 0 | 0 | 0
2023-02-16 | 5 | 0 | 0 | 0 | 0 | 0 | 0 | 0 | 0
2023-02-16 | 6 | 0 | 0 | 0 | 0 | 0 | 0 | 0 | 0
2023-02-16 | 7 | 0 | 0 | 0 | 0 | 0 | 0 | 0 | 0
2023-02-16 | 8 | 75.868 | 23.259 | 0 | 0 | 0 | 0 | 75.868 | 0
2023-02-16 | 9 | 223.37 | 48.855 | 0 | 0 | 0 | 0 | 223.37 | 0
2023-02-16 | 10 | 174.824 | 45.832 | 0 | 0 | 0 | 0 | 174.824 | 0
2023-02-16 | 11 | 161.155 | 42.684 | 0 | 0 | 0 | 0 | 161.155 | 0
2023-02-16 | 12 | 146.584 | 37.948 | 0 | 0 | 0 | 0 | 146.584 | 0
2023-02-16 | 13 | 134.689 | 33.204 | 0 | 0 | 0 | 0 | 134.689 | 0
2023-02-16 | 14 | 123.294 | 25.261 | 0 | 0 | 0 | 0 | 123.294 | 0
2023-02-16 | 15 | 120.034 | 16.144 | 0 | 0 | 0 | 0 | 120.034 | 0
2023-02-16 | 16 | 116.425 | 14.986 | 0 | 0 | 0 | 0 | 116.425 | 0
2023-02-16 | 17 | 114.724 | 12.691 | 0 | 0 | 0 | 0 | 114.724 | 0
2023-02-16 | 18 | 112.46 | 12.129 | 0 | 0 | 0 | 0 | 112.46 | 0
2023-02-16 | 19 | 109.336 | 12.138 | 0 | 0 | 0 | 0 | 109.336 | 0
2023-02-16 | 20 | 110.038 | 13.773 | 0 | 0 | 0 | 0 | 110.038 | 0
2023-02-16 | 21 | 77.604 | 1.846 | 0 | 0 | 0 | 0 | 77.604 | 0
2023-02-16 | 22 | 0 | 0 | 0 | 0 | 0 | 0 | 0 | 0
2023-02-16 | 23 | 0 | 0 | 0 | 0 | 0 | 0 | 0 | 0
2023-02-16 | 24 | 0 | 0 | 0 | 0 | 0 | 0 | 0 | 0
2023-02-17 | 1 | 0 | 0 | 0 | 0 | 0 | 0 | 0 | 0
2023-02-17 | 2 | 0 | 0 | 0 | 0 | 0 | 0 | 0 | 0
2023-02-17 | 3 | 0 | 0 | 0 | 0 | 0 | 0 | 0 | 0
2023-02-17 | 4 | 0 | 0 | 0 | 0 | 0 | 0 | 0 | 0
2023-02-17 | 5 | 0 | 0 | 0 | 0 | 0 | 0 | 0 | 0
2023-02-17 | 6 | 0 | 0 | 0 | 0 | 0 | 0 | 0 | 0
2023-02-17 | 7 | 0 | 0 | 0 | 0 | 0 | 0 | 0 | 0
2023-02-17 | 8 | 76.837 | 24.281 | 0 | 0 | 0 | 0 | 76.837 | 0
2023-02-17 | 9 | 223.842 | 48.853 | 0 | 0 | 0 | 0 | 223.842 | 0
2023-02-17 | 10 | 165.468 | 39.494 | 0 | 0 | 0 | 0 | 165.468 | 0
2023-02-17 | 11 | 138.377 | 26.838 | 0 | 0 | 0 | 0 | 138.377 | 0
2023-02-17 | 12 | 124.395 | 10.056 | 0 | 0 | 0 | 0 | 124.395 | 0
2023-02-17 | 13 | 118.664 | 0 | 0 | 0 | 0 | 0 | 118.664 | 0
2023-02-17 | 14 | 108.998 | 0 | 0 | 0 | 0 | 0 | 108.998 | 0
2023-02-17 | 15 | 103.774 | 0 | 0 | 0 | 0 | 0 | 103.774 | 0
2023-02-17 | 16 | 99.395 | 0 | 0 | 0 | 0 | 0 | 99.395 | 0
2023-02-17 | 17 | 99.967 | 0 | 0 | 0 | 0 | 0 | 99.967 | 0
2023-02-17 | 18 | 101.899 | 0 | 0 | 0 | 0 | 0 | 101.899 | 0
2023-02-17 | 19 | 103.855 | 0 | 0 | 0 | 0 | 0 | 103.855 | 0
2023-02-17 | 20 | 108.817 | 0 | 0 | 0 | 0 | 0 | 108.817 | 0
2023-02-17 | 21 | 74.554 | 1.556 | 0 | 0 | 0 | 0 | 74.554 | 0
2023-02-17 | 22 | 0 | 0 | 0 | 0 | 0 | 0 | 0 | 0
2023-02-17 | 23 | 0 | 0 | 0 | 0 | 0 | 0 | 0 | 0
2023-02-17 | 24 | 0 | 0 | 0 | 0 | 0 | 0 | 0 | 0
2023-02-18 | 1 | 0 | 0 | 0 | 0 | 0 | 0 | 0 | 0
2023-02-18 | 2 | 0 | 0 | 0 | 0 | 0 | 0 | 0 | 0
2023-02-18 | 3 | 0 | 0 | 0 | 0 | 0 | 0 | 0 | 0
2023-02-18 | 4 | 0 | 0 | 0 | 0 | 0 | 0 | 0 | 0
2023-02-18 | 5 | 0 | 0 | 0 | 0 | 0 | 0 | 0 | 0
2023-02-18 | 6 | 0 | 0 | 0 | 0 | 0 | 0 | 0 | 0
2023-02-18 | 7 | 0 | 0 | 0 | 0 | 0 | 0 | 0 | 0
2023-02-18 | 8 | 68.86 | 20.416 | 0 | 0 | 0 | 0 | 68.86 | 0
2023-02-18 | 9 | 205.527 | 41.162 | 0 | 0 | 0 | 0 | 205.527 | 0
2023-02-18 | 10 | 151.423 | 33.339 | 0 | 0 | 0 | 0 | 151.423 | 0
2023-02-18 | 11 | 138.789 | 18.565 | 0 | 0 | 0 | 0 | 138.789 | 0
2023-02-18 | 12 | 123.07 | 10.138 | 0 | 0 | 0 | 0 | 123.07 | 0
2023-02-18 | 13 | 120.211 | 0 | 0 | 0 | 0 | 0 | 120.211 | 0
2023-02-18 | 14 | 108.083 | 0 | 0 | 0 | 0 | 0 | 108.083 | 0
2023-02-18 | 15 | 102.715 | 0 | 0 | 0 | 0 | 0 | 102.715 | 0
2023-02-18 | 16 | 100.755 | 0 | 0 | 0 | 0 | 0 | 100.755 | 0
2023-02-18 | 17 | 101.868 | 0 | 0 | 0 | 0 | 0 | 101.868 | 0
2023-02-18 | 18 | 101.529 | 0 | 0 | 0 | 0 | 0 | 101.529 | 0
2023-02-18 | 19 | 104.687 | 0 | 0 | 0 | 0 | 0 | 104.687 | 0
2023-02-18 | 20 | 100.911 | 11.132 | 0 | 0 | 0 | 0 | 100.911 | 0
2023-02-18 | 21 | 75.185 | 1.847 | 0 | 0 | 0 | 0 | 75.185 | 0
2023-02-18 | 22 | 0 | 0 | 0 | 0 | 0 | 0 | 0 | 0
2023-02-18 | 23 | 0 | 0 | 0 | 0 | 0 | 0 | 0 | 0
2023-02-18 | 24 | 0 | 0 | 0 | 0 | 0 | 0 | 0 | 0
2023-02-19 | 1 | 0 | 0 | 0 | 0 | 0 | 0 | 0 | 0
2023-02-19 | 2 | 0 | 0 | 0 | 0 | 0 | 0 | 0 | 0
2023-02-19 | 3 | 0 | 0 | 0 | 0 | 0 | 0 | 0 | 0
2023-02-19 | 4 | 0 | 0 | 0 | 0 | 0 | 0 | 0 | 0
2023-02-19 | 5 | 0 | 0 | 0 | 0 | 0 | 0 | 0 | 0
2023-02-19 | 6 | 0 | 0 | 0 | 0 | 0 | 0 | 0 | 0
2023-02-19 | 7 | 0 | 0 | 0 | 0 | 0 | 0 | 0 | 0
2023-02-19 | 8 | 65.486 | 19.392 | 0 | 0 | 0 | 0 | 65.486 | 0
2023-02-19 | 9 | 203.039 | 41.172 | 0 | 0 | 0 | 0 | 203.039 | 0
2023-02-19 | 10 | 150.639 | 33.344 | 0 | 0 | 0 | 0 | 150.639 | 0
2023-02-19 | 11 | 139.312 | 18.565 | 0 | 0 | 0 | 0 | 139.312 | 0
2023-02-19 | 12 | 124.251 | 10.136 | 0 | 0 | 0 | 0 | 124.251 | 0
2023-02-19 | 13 | 118.038 | 0 | 0 | 0 | 0 | 0 | 118.038 | 0
2023-02-19 | 14 | 105.698 | 0 | 0 | 0 | 0 | 0 | 105.698 | 0
2023-02-19 | 15 | 99.885 | 0 | 0 | 0 | 0 | 0 | 99.885 | 0
2023-02-19 | 16 | 97.732 | 0 | 0 | 0 | 0 | 0 | 97.732 | 0
2023-02-19 | 17 | 98.552 | 0 | 0 | 0 | 0 | 0 | 98.552 | 0
2023-02-19 | 18 | 100.591 | 0 | 0 | 0 | 0 | 0 | 100.591 | 0
2023-02-19 | 19 | 103.904 | 0 | 0 | 0 | 0 | 0 | 103.904 | 0
2023-02-19 | 20 | 98.944 | 10.113 | 0 | 0 | 0 | 0 | 98.944 | 0
2023-02-19 | 21 | 75.044 | 1.847 | 0 | 0 | 0 | 0 | 75.044 | 0
2023-02-19 | 22 | 0 | 0 | 0 | 0 | 0 | 0 | 0 | 0
2023-02-19 | 23 | 0 | 0 | 0 | 0 | 0 | 0 | 0 | 0
2023-02-19 | 24 | 0 | 0 | 0 | 0 | 0 | 0 | 0 | 0
2023-02-20 | 1 | 0 | 0 | 0 | 0 | 0 | 0 | 0 | 0
2023-02-20 | 2 | 0 | 0 | 0 | 0 | 0 | 0 | 0 | 0
2023-02-20 | 3 | 0 | 0 | 0 | 0 | 0 | 0 | 0 | 0
2023-02-20 | 4 | 0 | 0 | 0 | 0 | 0 | 0 | 0 | 0
2023-02-20 | 5 | 0 | 0 | 0 | 0 | 0 | 0 | 0 | 0
2023-02-20 | 6 | 0 | 0 | 0 | 0 | 0 | 0 | 0 | 0
2023-02-20 | 7 | 0 | 0 | 0 | 0 | 0 | 0 | 0 | 0
2023-02-20 | 8 | 56.893 | 12.294 | 0 | 0 | 0 | 0 | 56.893 | 0
2023-02-20 | 9 | 188.582 | 34.821 | 0 | 0 | 0 | 0 | 188.582 | 0
2023-02-20 | 10 | 150.022 | 34.946 | 0 | 0 | 0 | 0 | 150.022 | 0
2023-02-20 | 11 | 143.456 | 34.96 | 0 | 0 | 0 | 0 | 143.456 | 0
2023-02-20 | 12 | 138.321 | 34.971 | 0 | 0 | 0 | 0 | 138.321 | 0
2023-02-20 | 13 | 133.723 | 34.98 | 0 | 0 | 0 | 0 | 133.723 | 0
2023-02-20 | 14 | 129.78 | 34.988 | 0 | 0 | 0 | 0 | 129.78 | 0
2023-02-20 | 15 | 127.266 | 34.992 | 0 | 0 | 0 | 0 | 127.266 | 0
2023-02-20 | 16 | 125.332 | 34.996 | 0 | 0 | 0 | 0 | 125.332 | 0
2023-02-20 | 17 | 122.167 | 35.006 | 0 | 0 | 0 | 0 | 122.167 | 0
2023-02-20 | 18 | 118.342 | 35.016 | 0 | 0 | 0 | 0 | 118.342 | 0
2023-02-20 | 19 | 112.117 | 33.406 | 0 | 0 | 0 | 0 | 112.117 | 0
2023-02-20 | 20 | 115.445 | 34.848 | 0 | 0 | 0 | 0 | 115.445 | 0
2023-02-20 | 21 | 82.876 | 3.153 | 0 | 0 | 0 | 0 | 82.876 | 0
2023-02-20 | 22 | 0 | 0 | 0 | 0 | 0 | 0 | 0 | 0
2023-02-20 | 23 | 0 | 0 | 0 | 0 | 0 | 0 | 0 | 0
2023-02-20 | 24 | 0 | 0 | 0 | 0 | 0 | 0 | 0 | 0
2023-02-21 | 1 | 0 | 0 | 0 | 0 | 0 | 0 | 0 | 0
2023-02-21 | 2 | 0 | 0 | 0 | 0 | 0 | 0 | 0 | 0
2023-02-21 | 3 | 0 | 0 | 0 | 0 | 0 | 0 | 0 | 0
2023-02-21 | 4 | 0 | 0 | 0 | 0 | 0 | 0 | 0 | 0
2023-02-21 | 5 | 0 | 0 | 0 | 0 | 0 | 0 | 0 | 0
2023-02-21 | 6 | 0 | 0 | 0 | 0 | 0 | 0 | 0 | 0
2023-02-21 | 7 | 0 | 0 | 0 | 0 | 0 | 0 | 0 | 0
2023-02-21 | 8 | 63.969 | 13.203 | 0 | 0 | 0 | 0 | 63.969 | 0
2023-02-21 | 9 | 201.078 | 31.581 | 0 | 0 | 0 | 0 | 201.078 | 0
2023-02-21 | 10 | 158.645 | 31.719 | 0 | 0 | 0 | 0 | 158.645 | 0
2023-02-21 | 11 | 148.176 | 30.145 | 0 | 0 | 0 | 0 | 148.176 | 0
2023-02-21 | 12 | 137.939 | 28.571 | 0 | 0 | 0 | 0 | 137.939 | 0
2023-02-21 | 13 | 129.075 | 16.899 | 0 | 0 | 0 | 0 | 129.075 | 0
2023-02-21 | 14 | 121.554 | 11.17 | 0 | 0 | 0 | 0 | 121.554 | 0
2023-02-21 | 15 | 116.692 | 10.149 | 0 | 0 | 0 | 0 | 116.692 | 0
2023-02-21 | 16 | 117.442 | 12.21 | 0 | 0 | 0 | 0 | 117.442 | 0
2023-02-21 | 17 | 118.565 | 17.434 | 0 | 0 | 0 | 0 | 118.565 | 0
2023-02-21 | 18 | 117.887 | 23.511 | 0 | 0 | 0 | 0 | 117.887 | 0
2023-02-21 | 19 | 112.302 | 31.803 | 0 | 0 | 0 | 0 | 112.302 | 0
2023-02-21 | 20 | 115.668 | 33.253 | 0 | 0 | 0 | 0 | 115.668 | 0
2023-02-21 | 21 | 83.395 | 3.299 | 0 | 0 | 0 | 0 | 83.395 | 0
2023-02-21 | 22 | 0 | 0 | 0 | 0 | 0 | 0 | 0 | 0
2023-02-21 | 23 | 0 | 0 | 0 | 0 | 0 | 0 | 0 | 0
2023-02-21 | 24 | 0 | 0 | 0 | 0 | 0 | 0 | 0 | 0
2023-02-22 | 1 | 0 | 0 | 0 | 0 | 0 | 0 | 0 | 0
2023-02-22 | 2 | 0 | 0 | 0 | 0 | 0 | 0 | 0 | 0
2023-02-22 | 3 | 0 | 0 | 0 | 0 | 0 | 0 | 0 | 0
2023-02-22 | 4 | 0 | 0 | 0 | 0 | 0 | 0 | 0 | 0
2023-02-22 | 5 | 0 | 0 | 0 | 0 | 0 | 0 | 0 | 0
2023-02-22 | 6 | 0 | 0 | 0 | 0 | 0 | 0 | 0 | 0
2023-02-22 | 7 | 0 | 0 | 0 | 0 | 0 | 0 | 0 | 0
2023-02-22 | 8 | 76.239 | 20.397 | 0 | 0 | 0 | 0 | 76.239 | 0
2023-02-22 | 9 | 223.17 | 44.304 | 0 | 0 | 0 | 0 | 223.17 | 0
2023-02-22 | 10 | 174.886 | 41.263 | 0 | 0 | 0 | 0 | 174.886 | 0
2023-02-22 | 11 | 161.008 | 38.101 | 0 | 0 | 0 | 0 | 161.008 | 0
2023-02-22 | 12 | 148.895 | 34.933 | 0 | 0 | 0 | 0 | 148.895 | 0
2023-02-22 | 13 | 140.582 | 33.353 | 0 | 0 | 0 | 0 | 140.582 | 0
2023-02-22 | 14 | 131.108 | 30.179 | 0 | 0 | 0 | 0 | 131.108 | 0
2023-02-22 | 15 | 125.606 | 28.593 | 0 | 0 | 0 | 0 | 125.606 | 0
2023-02-22 | 16 | 121.903 | 27.004 | 0 | 0 | 0 | 0 | 121.903 | 0
2023-02-22 | 17 | 119.749 | 27.012 | 0 | 0 | 0 | 0 | 119.749 | 0
2023-02-22 | 18 | 118.584 | 28.615 | 0 | 0 | 0 | 0 | 118.584 | 0
2023-02-22 | 19 | 115.571 | 30.194 | 0 | 0 | 0 | 0 | 115.571 | 0
2023-02-22 | 20 | 122.509 | 34.823 | 0 | 0 | 0 | 0 | 122.509 | 0
2023-02-22 | 21 | 84.489 | 3.444 | 0 | 0 | 0 | 0 | 84.489 | 0
2023-02-22 | 22 | 0 | 0 | 0 | 0 | 0 | 0 | 0 | 0
2023-02-22 | 23 | 0 | 0 | 0 | 0 | 0 | 0 | 0 | 0
2023-02-22 | 24 | 0 | 0 | 0 | 0 | 0 | 0 | 0 | 0
2023-02-23 | 1 | 0 | 0 | 0 | 0 | 0 | 0 | 0 | 0
2023-02-23 | 2 | 0 | 0 | 0 | 0 | 0 | 0 | 0 | 0
2023-02-23 | 3 | 0 | 0 | 0 | 0 | 0 | 0 | 0 | 0
2023-02-23 | 4 | 0 | 0 | 0 | 0 | 0 | 0 | 0 | 0
2023-02-23 | 5 | 0 | 0 | 0 | 0 | 0 | 0 | 0 | 0
2023-02-23 | 6 | 0 | 0 | 0 | 0 | 0 | 0 | 0 | 0
2023-02-23 | 7 | 0 | 0 | 0 | 0 | 0 | 0 | 0 | 0
2023-02-23 | 8 | 83.753 | 24.32 | 0 | 0 | 0 | 0 | 83.753 | 0
2023-02-23 | 9 | 231.98 | 44.057 | 0 | 0 | 0 | 0 | 231.98 | 0
2023-02-23 | 10 | 179.558 | 39.455 | 0 | 0 | 0 | 0 | 179.558 | 0
2023-02-23 | 11 | 166.221 | 36.306 | 0 | 0 | 0 | 0 | 166.221 | 0
2023-02-23 | 12 | 151.838 | 31.57 | 0 | 0 | 0 | 0 | 151.838 | 0
2023-02-23 | 13 | 141.549 | 28.413 | 0 | 0 | 0 | 0 | 141.549 | 0
2023-02-23 | 14 | 132.162 | 25.254 | 0 | 0 | 0 | 0 | 132.162 | 0
2023-02-23 | 15 | 124.603 | 22.091 | 0 | 0 | 0 | 0 | 124.603 | 0
2023-02-23 | 16 | 121.761 | 22.098 | 0 | 0 | 0 | 0 | 121.761 | 0
2023-02-23 | 17 | 118.603 | 22.109 | 0 | 0 | 0 | 0 | 118.603 | 0
2023-02-23 | 18 | 116.486 | 23.707 | 0 | 0 | 0 | 0 | 116.486 | 0
2023-02-23 | 19 | 116.276 | 26.89 | 0 | 0 | 0 | 0 | 116.276 | 0
2023-02-23 | 20 | 118.934 | 28.469 | 0 | 0 | 0 | 0 | 118.934 | 0
2023-02-23 | 21 | 83.675 | 2.862 | 0 | 0 | 0 | 0 | 83.675 | 0
2023-02-23 | 22 | 0 | 0 | 0 | 0 | 0 | 0 | 0 | 0
2023-02-23 | 23 | 0 | 0 | 0 | 0 | 0 | 0 | 0 | 0
2023-02-23 | 24 | 0 | 0 | 0 | 0 | 0 | 0 | 0 | 0
2023-02-24 | 1 | 0 | 0 | 0 | 0 | 0 | 0 | 0 | 0
2023-02-24 | 2 | 0 | 0 | 0 | 0 | 0 | 0 | 0 | 0
2023-02-24 | 3 | 0 | 0 | 0 | 0 | 0 | 0 | 0 | 0
2023-02-24 | 4 | 0 | 0 | 0 | 0 | 0 | 0 | 0 | 0
2023-02-24 | 5 | 0 | 0 | 0 | 0 | 0 | 0 | 0 | 0
2023-02-24 | 6 | 0 | 0 | 0 | 0 | 0 | 0 | 0 | 0
2023-02-24 | 7 | 0 | 0 | 0 | 0 | 0 | 0 | 0 | 0
2023-02-24 | 8 | 73.015 | 16.096 | 0 | 0 | 0 | 0 | 73.015 | 0
2023-02-24 | 9 | 212.149 | 31.387 | 0 | 0 | 0 | 0 | 212.149 | 0
2023-02-24 | 10 | 160.559 | 26.78 | 0 | 0 | 0 | 0 | 160.559 | 0
2023-02-24 | 11 | 143.622 | 22.051 | 0 | 0 | 0 | 0 | 143.622 | 0
2023-02-24 | 12 | 132.496 | 17.761 | 0 | 0 | 0 | 0 | 132.496 | 0
2023-02-24 | 13 | 133.851 | 0.426 | 0 | 0 | 0 | 0 | 133.851 | 0
2023-02-24 | 14 | 126.451 | 0 | 0 | 0 | 0 | 0 | 126.451 | 0
2023-02-24 | 15 | 120.269 | 0 | 0 | 0 | 0 | 0 | 120.269 | 0
2023-02-24 | 16 | 115.198 | 0 | 0 | 0 | 0 | 0 | 115.198 | 0
2023-02-24 | 17 | 112.735 | 0 | 0 | 0 | 0 | 0 | 112.735 | 0
2023-02-24 | 18 | 112.5 | 0 | 0 | 0 | 0 | 0 | 112.5 | 0
2023-02-24 | 19 | 106.338 | 10.097 | 0 | 0 | 0 | 0 | 106.338 | 0
2023-02-24 | 20 | 109.203 | 12.136 | 0 | 0 | 0 | 0 | 109.203 | 0
2023-02-24 | 21 | 78.197 | 1.991 | 0 | 0 | 0 | 0 | 78.197 | 0
2023-02-24 | 22 | 0 | 0 | 0 | 0 | 0 | 0 | 0 | 0
2023-02-24 | 23 | 0 | 0 | 0 | 0 | 0 | 0 | 0 | 0
2023-02-24 | 24 | 0 | 0 | 0 | 0 | 0 | 0 | 0 | 0
2023-02-25 | 1 | 0 | 0 | 0 | 0 | 0 | 0 | 0 | 0
2023-02-25 | 2 | 0 | 0 | 0 | 0 | 0 | 0 | 0 | 0
2023-02-25 | 3 | 0 | 0 | 0 | 0 | 0 | 0 | 0 | 0
2023-02-25 | 4 | 0 | 0 | 0 | 0 | 0 | 0 | 0 | 0
2023-02-25 | 5 | 0 | 0 | 0 | 0 | 0 | 0 | 0 | 0
2023-02-25 | 6 | 0 | 0 | 0 | 0 | 0 | 0 | 0 | 0
2023-02-25 | 7 | 0 | 0 | 0 | 0 | 0 | 0 | 0 | 0
2023-02-25 | 8 | 63.428 | 14.235 | 0 | 0 | 0 | 0 | 63.428 | 0
2023-02-25 | 9 | 195.858 | 29.995 | 0 | 0 | 0 | 0 | 195.858 | 0
2023-02-25 | 10 | 146.096 | 25.358 | 0 | 0 | 0 | 0 | 146.096 | 0
2023-02-25 | 11 | 134.677 | 19.538 | 0 | 0 | 0 | 0 | 134.677 | 0
2023-02-25 | 12 | 126.784 | 11.16 | 0 | 0 | 0 | 0 | 126.784 | 0
2023-02-25 | 13 | 119.192 | 10.143 | 0 | 0 | 0 | 0 | 119.192 | 0
2023-02-25 | 14 | 122.107 | 0 | 0 | 0 | 0 | 0 | 122.107 | 0
2023-02-25 | 15 | 116.382 | 0 | 0 | 0 | 0 | 0 | 116.382 | 0
2023-02-25 | 16 | 111.468 | 0 | 0 | 0 | 0 | 0 | 111.468 | 0
2023-02-25 | 17 | 107.202 | 0 | 0 | 0 | 0 | 0 | 107.202 | 0
2023-02-25 | 18 | 107.668 | 0 | 0 | 0 | 0 | 0 | 107.668 | 0
2023-02-25 | 19 | 100.744 | 10.111 | 0 | 0 | 0 | 0 | 100.744 | 0
2023-02-25 | 20 | 105.05 | 13.17 | 0 | 0 | 0 | 0 | 105.05 | 0
2023-02-25 | 21 | 76.935 | 2.283 | 0 | 0 | 0 | 0 | 76.935 | 0
2023-02-25 | 22 | 0 | 0 | 0 | 0 | 0 | 0 | 0 | 0
2023-02-25 | 23 | 0 | 0 | 0 | 0 | 0 | 0 | 0 | 0
2023-02-25 | 24 | 0 | 0 | 0 | 0 | 0 | 0 | 0 | 0
2023-02-26 | 1 | 0 | 0 | 0 | 0 | 0 | 0 | 0 | 0
2023-02-26 | 2 | 0 | 0 | 0 | 0 | 0 | 0 | 0 | 0
2023-02-26 | 3 | 0 | 0 | 0 | 0 | 0 | 0 | 0 | 0
2023-02-26 | 4 | 0 | 0 | 0 | 0 | 0 | 0 | 0 | 0
2023-02-26 | 5 | 0 | 0 | 0 | 0 | 0 | 0 | 0 | 0
2023-02-26 | 6 | 0 | 0 | 0 | 0 | 0 | 0 | 0 | 0
2023-02-26 | 7 | 0 | 0 | 0 | 0 | 0 | 0 | 0 | 0
2023-02-26 | 8 | 59.636 | 15.275 | 0 | 0 | 0 | 0 | 59.636 | 0
2023-02-26 | 9 | 187.514 | 30.02 | 0 | 0 | 0 | 0 | 187.514 | 0
2023-02-26 | 10 | 143.444 | 21.582 | 0 | 0 | 0 | 0 | 143.444 | 0
2023-02-26 | 11 | 133.091 | 14.441 | 0 | 0 | 0 | 0 | 133.091 | 0
2023-02-26 | 12 | 123.451 | 11.167 | 0 | 0 | 0 | 0 | 123.451 | 0
2023-02-26 | 13 | 123.375 | 0 | 0 | 0 | 0 | 0 | 123.375 | 0
2023-02-26 | 14 | 115.951 | 0 | 0 | 0 | 0 | 0 | 115.951 | 0
2023-02-26 | 15 | 110.327 | 0 | 0 | 0 | 0 | 0 | 110.327 | 0
2023-02-26 | 16 | 105.62 | 0 | 0 | 0 | 0 | 0 | 105.62 | 0
2023-02-26 | 17 | 101.82 | 0 | 0 | 0 | 0 | 0 | 101.82 | 0
2023-02-26 | 18 | 102.225 | 0 | 0 | 0 | 0 | 0 | 102.225 | 0
2023-02-26 | 19 | 105.593 | 0 | 0 | 0 | 0 | 0 | 105.593 | 0
2023-02-26 | 20 | 101.151 | 12.154 | 0 | 0 | 0 | 0 | 101.151 | 0
2023-02-26 | 21 | 75.488 | 2.138 | 0 | 0 | 0 | 0 | 75.488 | 0
2023-02-26 | 22 | 0 | 0 | 0 | 0 | 0 | 0 | 0 | 0
2023-02-26 | 23 | 0 | 0 | 0 | 0 | 0 | 0 | 0 | 0
2023-02-26 | 24 | 0 | 0 | 0 | 0 | 0 | 0 | 0 | 0
2023-02-27 | 1 | 0 | 0 | 0 | 0 | 0 | 0 | 0 | 0
2023-02-27 | 2 | 0 | 0 | 0 | 0 | 0 | 0 | 0 | 0
2023-02-27 | 3 | 0 | 0 | 0 | 0 | 0 | 0 | 0 | 0
2023-02-27 | 4 | 0 | 0 | 0 | 0 | 0 | 0 | 0 | 0
2023-02-27 | 5 | 0 | 0 | 0 | 0 | 0 | 0 | 0 | 0
2023-02-27 | 6 | 0 | 0 | 0 | 0 | 0 | 0 | 0 | 0
2023-02-27 | 7 | 0 | 0 | 0 | 0 | 0 | 0 | 0 | 0
2023-02-27 | 8 | 57.47 | 14.581 | 0 | 0 | 0 | 0 | 57.47 | 0
2023-02-27 | 9 | 187.494 | 33.221 | 0 | 0 | 0 | 0 | 187.494 | 0
2023-02-27 | 10 | 143.147 | 29.267 | 0 | 0 | 0 | 0 | 143.147 | 0
2023-02-27 | 11 | 136.448 | 18.57 | 0 | 0 | 0 | 0 | 136.448 | 0
2023-02-27 | 12 | 127.22 | 15.58 | 0 | 0 | 0 | 0 | 127.22 | 0
2023-02-27 | 13 | 119.511 | 12.207 | 0 | 0 | 0 | 0 | 119.511 | 0
2023-02-27 | 14 | 119.694 | 0 | 0 | 0 | 0 | 0 | 119.694 | 0
2023-02-27 | 15 | 113.563 | 0 | 0 | 0 | 0 | 0 | 113.563 | 0
2023-02-27 | 16 | 111.344 | 0 | 0 | 0 | 0 | 0 | 111.344 | 0
2023-02-27 | 17 | 109.527 | 0 | 0 | 0 | 0 | 0 | 109.527 | 0
2023-02-27 | 18 | 109.865 | 0 | 0 | 0 | 0 | 0 | 109.865 | 0
2023-02-27 | 19 | 106.054 | 0 | 0 | 0 | 0 | 0 | 106.054 | 0
2023-02-27 | 20 | 99.942 | 11.134 | 0 | 0 | 0 | 0 | 99.942 | 0
2023-02-27 | 21 | 73.848 | 1.557 | 0 | 0 | 0 | 0 | 73.848 | 0
2023-02-27 | 22 | 0 | 0 | 0 | 0 | 0 | 0 | 0 | 0
2023-02-27 | 23 | 0 | 0 | 0 | 0 | 0 | 0 | 0 | 0
2023-02-27 | 24 | 0 | 0 | 0 | 0 | 0 | 0 | 0 | 0
2023-02-28 | 1 | 0 | 0 | 0 | 0 | 0 | 0 | 0 | 0
2023-02-28 | 2 | 0 | 0 | 0 | 0 | 0 | 0 | 0 | 0
2023-02-28 | 3 | 0 | 0 | 0 | 0 | 0 | 0 | 0 | 0
2023-02-28 | 4 | 0 | 0 | 0 | 0 | 0 | 0 | 0 | 0
2023-02-28 | 5 | 0 | 0 | 0 | 0 | 0 | 0 | 0 | 0
2023-02-28 | 6 | 0 | 0 | 0 | 0 | 0 | 0 | 0 | 0
2023-02-28 | 7 | 0 | 0 | 0 | 0 | 0 | 0 | 0 | 0
2023-02-28 | 8 | 54.173 | 7.793 | 0 | 0 | 0 | 0 | 54.173 | 0
2023-02-28 | 9 | 172.316 | 22.965 | 0 | 0 | 0 | 0 | 172.316 | 0
2023-02-28 | 10 | 138.566 | 14.432 | 0 | 0 | 0 | 0 | 138.566 | 0
2023-02-28 | 11 | 126.511 | 10.132 | 0 | 0 | 0 | 0 | 126.511 | 0
2023-02-28 | 12 | 123.946 | 0 | 0 | 0 | 0 | 0 | 123.946 | 0
2023-02-28 | 13 | 115.544 | 0 | 0 | 0 | 0 | 0 | 115.544 | 0
2023-02-28 | 14 | 111.09 | 0 | 0 | 0 | 0 | 0 | 111.09 | 0
2023-02-28 | 15 | 108.048 | 0 | 0 | 0 | 0 | 0 | 108.048 | 0
2023-02-28 | 16 | 105.847 | 0 | 0 | 0 | 0 | 0 | 105.847 | 0
2023-02-28 | 17 | 106.508 | 0 | 0 | 0 | 0 | 0 | 106.508 | 0
2023-02-28 | 18 | 107.314 | 0 | 0 | 0 | 0 | 0 | 107.314 | 0
2023-02-28 | 19 | 96.108 | 10.121 | 0 | 0 | 0 | 0 | 96.108 | 0
2023-02-28 | 20 | 102.236 | 14.201 | 0 | 0 | 0 | 0 | 102.236 | 0
2023-02-28 | 21 | 75.499 | 2.284 | 0 | 0 | 0 | 0 | 75.499 | 0
2023-02-28 | 22 | 0 | 0 | 0 | 0 | 0 | 0 | 0 | 0
2023-02-28 | 23 | 0 | 0 | 0 | 0 | 0 | 0 | 0 | 0
2023-02-28 | 24 | 0 | 0 | 0 | 0 | 0 | 0 | 0 | 0
2023-03-01 | 1 | 0 | 0 | 0 | 0 | 0 | 0 | 0 | 0
2023-03-01 | 2 | 0 | 0 | 0 | 0 | 0 | 0 | 0 | 0
2023-03-01 | 3 | 0 | 0 | 0 | 0 | 0 | 0 | 0 | 0
2023-03-01 | 4 | 0 | 0 | 0 | 0 | 0 | 0 | 0 | 0
2023-03-01 | 5 | 0 | 0 | 0 | 0 | 0 | 0 | 0 | 0
2023-03-01 | 6 | 0 | 0 | 0 | 0 | 0 | 0 | 0 | 0
2023-03-01 | 7 | 0 | 0 | 0 | 0 | 0 | 0 | 0 | 0
2023-03-01 | 8 | 0 | 0 | 0 | 0 | 0 | 0 | 0 | 0
2023-03-01 | 9 | 0 | 0 | 0 | 0 | 0 | 0 | 0 | 0
2023-03-01 | 10 | 0 | 0 | 0 | 0 | 0 | 0 | 0 | 0
2023-03-01 | 11 | 0 | 0 | 0 | 0 | 0 | 0 | 0 | 0
2023-03-01 | 12 | 0 | 0 | 0 | 0 | 0 | 0 | 0 | 0
2023-03-01 | 13 | 0 | 0 | 0 | 0 | 0 | 0 | 0 | 0
2023-03-01 | 14 | 0 | 0 | 0 | 0 | 0 | 0 | 0 | 0
2023-03-01 | 15 | 0 | 0 | 0 | 0 | 0 | 0 | 0 | 0
2023-03-01 | 16 | 0 | 0 | 0 | 0 | 0 | 0 | 0 | 0
2023-03-01 | 17 | 0 | 0 | 0 | 0 | 0 | 0 | 0 | 0
2023-03-01 | 18 | 0 | 0 | 0 | 0 | 0 | 0 | 0 | 0
2023-03-01 | 19 | 0 | 0 | 0 | 0 | 0 | 0 | 0 | 0
2023-03-01 | 20 | 0 | 0 | 0 | 0 | 0 | 0 | 0 | 0
2023-03-01 | 21 | 0 | 0 | 0 | 0 | 0 | 0 | 0 | 0
2023-03-01 | 22 | 0 | 0 | 0 | 0 | 0 | 0 | 0 | 0
2023-03-01 | 23 | 0 | 0 | 0 | 0 | 0 | 0 | 0 | 0
2023-03-01 | 24 | 0 | 0 | 0 | 0 | 0 | 0 | 0 | 0
2023-03-02 | 1 | 0 | 0 | 0 | 0 | 0 | 0 | 0 | 0
2023-03-02 | 2 | 0 | 0 | 0 | 0 | 0 | 0 | 0 | 0
2023-03-02 | 3 | 0 | 0 | 0 | 0 | 0 | 0 | 0 | 0
2023-03-02 | 4 | 0 | 0 | 0 | 0 | 0 | 0 | 0 | 0
2023-03-02 | 5 | 0 | 0 | 0 | 0 | 0 | 0 | 0 | 0
2023-03-02 | 6 | 0 | 0 | 0 | 0 | 0 | 0 | 0 | 0
2023-03-02 | 7 | 0 | 0 | 0 | 0 | 0 | 0 | 0 | 0
2023-03-02 | 8 | 0 | 0 | 0 | 0 | 0 | 0 | 0 | 0
2023-03-02 | 9 | 0 | 0 | 0 | 0 | 0 | 0 | 0 | 0
2023-03-02 | 10 | 0 | 0 | 0 | 0 | 0 | 0 | 0 | 0
2023-03-02 | 11 | 0 | 0 | 0 | 0 | 0 | 0 | 0 | 0
2023-03-02 | 12 | 0 | 0 | 0 | 0 | 0 | 0 | 0 | 0
2023-03-02 | 13 | 0 | 0 | 0 | 0 | 0 | 0 | 0 | 0
2023-03-02 | 14 | 0 | 0 | 0 | 0 | 0 | 0 | 0 | 0
2023-03-02 | 15 | 0 | 0 | 0 | 0 | 0 | 0 | 0 | 0
2023-03-02 | 16 | 0 | 0 | 0 | 0 | 0 | 0 | 0 | 0
2023-03-02 | 17 | 0 | 0 | 0 | 0 | 0 | 0 | 0 | 0
2023-03-02 | 18 | 0 | 0 | 0 | 0 | 0 | 0 | 0 | 0
2023-03-02 | 19 | 0 | 0 | 0 | 0 | 0 | 0 | 0 | 0
2023-03-02 | 20 | 0 | 0 | 0 | 0 | 0 | 0 | 0 | 0
2023-03-02 | 21 | 0 | 0 | 0 | 0 | 0 | 0 | 0 | 0
2023-03-02 | 22 | 0 | 0 | 0 | 0 | 0 | 0 | 0 | 0
2023-03-02 | 23 | 0 | 0 | 0 | 0 | 0 | 0 | 0 | 0
2023-03-02 | 24 | 0 | 0 | 0 | 0 | 0 | 0 | 0 | 0
2023-03-03 | 1 | 0 | 0 | 0 | 0 | 0 | 0 | 0 | 0
2023-03-03 | 2 | 0 | 0 | 0 | 0 | 0 | 0 | 0 | 0
2023-03-03 | 3 | 0 | 0 | 0 | 0 | 0 | 0 | 0 | 0
2023-03-03 | 4 | 0 | 0 | 0 | 0 | 0 | 0 | 0 | 0
2023-03-03 | 5 | 0 | 0 | 0 | 0 | 0 | 0 | 0 | 0
2023-03-03 | 6 | 0 | 0 | 0 | 0 | 0 | 0 | 0 | 0
2023-03-03 | 7 | 0 | 0 | 0 | 0 | 0 | 0 | 0 | 0
2023-03-03 | 8 | 0 | 0 | 0 | 0 | 0 | 0 | 0 | 0
2023-03-03 | 9 | 0 | 0 | 0 | 0 | 0 | 0 | 0 | 0
2023-03-03 | 10 | 0 | 0 | 0 | 0 | 0 | 0 | 0 | 0
2023-03-03 | 11 | 0 | 0 | 0 | 0 | 0 | 0 | 0 | 0
2023-03-03 | 12 | 0 | 0 | 0 | 0 | 0 | 0 | 0 | 0
2023-03-03 | 13 | 0 | 0 | 0 | 0 | 0 | 0 | 0 | 0
2023-03-03 | 14 | 0 | 0 | 0 | 0 | 0 | 0 | 0 | 0
2023-03-03 | 15 | 0 | 0 | 0 | 0 | 0 | 0 | 0 | 0
2023-03-03 | 16 | 0 | 0 | 0 | 0 | 0 | 0 | 0 | 0
2023-03-03 | 17 | 0 | 0 | 0 | 0 | 0 | 0 | 0 | 0
2023-03-03 | 18 | 0 | 0 | 0 | 0 | 0 | 0 | 0 | 0
2023-03-03 | 19 | 0 | 0 | 0 | 0 | 0 | 0 | 0 | 0
2023-03-03 | 20 | 0 | 0 | 0 | 0 | 0 | 0 | 0 | 0
2023-03-03 | 21 | 0 | 0 | 0 | 0 | 0 | 0 | 0 | 0
2023-03-03 | 22 | 0 | 0 | 0 | 0 | 0 | 0 | 0 | 0
2023-03-03 | 23 | 0 | 0 | 0 | 0 | 0 | 0 | 0 | 0
2023-03-03 | 24 | 0 | 0 | 0 | 0 | 0 | 0 | 0 | 0
2023-03-04 | 1 | 0 | 0 | 0 | 0 | 0 | 0 | 0 | 0
2023-03-04 | 2 | 0 | 0 | 0 | 0 | 0 | 0 | 0 | 0
2023-03-04 | 3 | 0 | 0 | 0 | 0 | 0 | 0 | 0 | 0
2023-03-04 | 4 | 0 | 0 | 0 | 0 | 0 | 0 | 0 | 0
2023-03-04 | 5 | 0 | 0 | 0 | 0 | 0 | 0 | 0 | 0
2023-03-04 | 6 | 0 | 0 | 0 | 0 | 0 | 0 | 0 | 0
2023-03-04 | 7 | 0 | 0 | 0 | 0 | 0 | 0 | 0 | 0
2023-03-04 | 8 | 0 | 0 | 0 | 0 | 0 | 0 | 0 | 0
2023-03-04 | 9 | 0 | 0 | 0 | 0 | 0 | 0 | 0 | 0
2023-03-04 | 10 | 0 | 0 | 0 | 0 | 0 | 0 | 0 | 0
2023-03-04 | 11 | 0 | 0 | 0 | 0 | 0 | 0 | 0 | 0
2023-03-04 | 12 | 0 | 0 | 0 | 0 | 0 | 0 | 0 | 0
2023-03-04 | 13 | 0 | 0 | 0 | 0 | 0 | 0 | 0 | 0
2023-03-04 | 14 | 0 | 0 | 0 | 0 | 0 | 0 | 0 | 0
2023-03-04 | 15 | 0 | 0 | 0 | 0 | 0 | 0 | 0 | 0
2023-03-04 | 16 | 0 | 0 | 0 | 0 | 0 | 0 | 0 | 0
2023-03-04 | 17 | 0 | 0 | 0 | 0 | 0 | 0 | 0 | 0
2023-03-04 | 18 | 0 | 0 | 0 | 0 | 0 | 0 | 0 | 0
2023-03-04 | 19 | 0 | 0 | 0 | 0 | 0 | 0 | 0 | 0
2023-03-04 | 20 | 0 | 0 | 0 | 0 | 0 | 0 | 0 | 0
2023-03-04 | 21 | 0 | 0 | 0 | 0 | 0 | 0 | 0 | 0
2023-03-04 | 22 | 0 | 0 | 0 | 0 | 0 | 0 | 0 | 0
2023-03-04 | 23 | 0 | 0 | 0 | 0 | 0 | 0 | 0 | 0
2023-03-04 | 24 | 0 | 0 | 0 | 0 | 0 | 0 | 0 | 0
2023-03-05 | 1 | 0 | 0 | 0 | 0 | 0 | 0 | 0 | 0
2023-03-05 | 2 | 0 | 0 | 0 | 0 | 0 | 0 | 0 | 0
2023-03-05 | 3 | 0 | 0 | 0 | 0 | 0 | 0 | 0 | 0
2023-03-05 | 4 | 0 | 0 | 0 | 0 | 0 | 0 | 0 | 0
2023-03-05 | 5 | 0 | 0 | 0 | 0 | 0 | 0 | 0 | 0
2023-03-05 | 6 | 0 | 0 | 0 | 0 | 0 | 0 | 0 | 0
2023-03-05 | 7 | 0 | 0 | 0 | 0 | 0 | 0 | 0 | 0
2023-03-05 | 8 | 0 | 0 | 0 | 0 | 0 | 0 | 0 | 0
2023-03-05 | 9 | 0 | 0 | 0 | 0 | 0 | 0 | 0 | 0
2023-03-05 | 10 | 0 | 0 | 0 | 0 | 0 | 0 | 0 | 0
2023-03-05 | 11 | 0 | 0 | 0 | 0 | 0 | 0 | 0 | 0
2023-03-05 | 12 | 0 | 0 | 0 | 0 | 0 | 0 | 0 | 0
2023-03-05 | 13 | 0 | 0 | 0 | 0 | 0 | 0 | 0 | 0
2023-03-05 | 14 | 0 | 0 | 0 | 0 | 0 | 0 | 0 | 0
2023-03-05 | 15 | 0 | 0 | 0 | 0 | 0 | 0 | 0 | 0
2023-03-05 | 16 | 0 | 0 | 0 | 0 | 0 | 0 | 0 | 0
2023-03-05 | 17 | 0 | 0 | 0 | 0 | 0 | 0 | 0 | 0
2023-03-05 | 18 | 0 | 0 | 0 | 0 | 0 | 0 | 0 | 0
2023-03-05 | 19 | 0 | 0 | 0 | 0 | 0 | 0 | 0 | 0
2023-03-05 | 20 | 0 | 0 | 0 | 0 | 0 | 0 | 0 | 0
2023-03-05 | 21 | 0 | 0 | 0 | 0 | 0 | 0 | 0 | 0
2023-03-05 | 22 | 0 | 0 | 0 | 0 | 0 | 0 | 0 | 0
2023-03-05 | 23 | 0 | 0 | 0 | 0 | 0 | 0 | 0 | 0
2023-03-05 | 24 | 0 | 0 | 0 | 0 | 0 | 0 | 0 | 0
2023-03-06 | 1 | 0 | 0 | 0 | 0 | 0 | 0 | 0 | 0
2023-03-06 | 2 | 0 | 0 | 0 | 0 | 0 | 0 | 0 | 0
2023-03-06 | 3 | 0 | 0 | 0 | 0 | 0 | 0 | 0 | 0
2023-03-06 | 4 | 0 | 0 | 0 | 0 | 0 | 0 | 0 | 0
2023-03-06 | 5 | 0 | 0 | 0 | 0 | 0 | 0 | 0 | 0
2023-03-06 | 6 | 0 | 0 | 0 | 0 | 0 | 0 | 0 | 0
2023-03-06 | 7 | 0 | 0 | 0 | 0 | 0 | 0 | 0 | 0
2023-03-06 | 8 | 0 | 0 | 0 | 0 | 0 | 0 | 0 | 0
2023-03-06 | 9 | 0 | 0 | 0 | 0 | 0 | 0 | 0 | 0
2023-03-06 | 10 | 0 | 0 | 0 | 0 | 0 | 0 | 0 | 0
2023-03-06 | 11 | 0 | 0 | 0 | 0 | 0 | 0 | 0 | 0
2023-03-06 | 12 | 0 | 0 | 0 | 0 | 0 | 0 | 0 | 0
2023-03-06 | 13 | 0 | 0 | 0 | 0 | 0 | 0 | 0 | 0
2023-03-06 | 14 | 0 | 0 | 0 | 0 | 0 | 0 | 0 | 0
2023-03-06 | 15 | 0 | 0 | 0 | 0 | 0 | 0 | 0 | 0
2023-03-06 | 16 | 0 | 0 | 0 | 0 | 0 | 0 | 0 | 0
2023-03-06 | 17 | 0 | 0 | 0 | 0 | 0 | 0 | 0 | 0
2023-03-06 | 18 | 0 | 0 | 0 | 0 | 0 | 0 | 0 | 0
2023-03-06 | 19 | 0 | 0 | 0 | 0 | 0 | 0 | 0 | 0
2023-03-06 | 20 | 0 | 0 | 0 | 0 | 0 | 0 | 0 | 0
2023-03-06 | 21 | 0 | 0 | 0 | 0 | 0 | 0 | 0 | 0
2023-03-06 | 22 | 0 | 0 | 0 | 0 | 0 | 0 | 0 | 0
2023-03-06 | 23 | 0 | 0 | 0 | 0 | 0 | 0 | 0 | 0
2023-03-06 | 24 | 0 | 0 | 0 | 0 | 0 | 0 | 0 | 0
2023-03-07 | 1 | 0 | 0 | 0 | 0 | 0 | 0 | 0 | 0
2023-03-07 | 2 | 0 | 0 | 0 | 0 | 0 | 0 | 0 | 0
2023-03-07 | 3 | 0 | 0 | 0 | 0 | 0 | 0 | 0 | 0
2023-03-07 | 4 | 0 | 0 | 0 | 0 | 0 | 0 | 0 | 0
2023-03-07 | 5 | 0 | 0 | 0 | 0 | 0 | 0 | 0 | 0
2023-03-07 | 6 | 0 | 0 | 0 | 0 | 0 | 0 | 0 | 0
2023-03-07 | 7 | 0 | 0 | 0 | 0 | 0 | 0 | 0 | 0
2023-03-07 | 8 | 0 | 0 | 0 | 0 | 0 | 0 | 0 | 0
2023-03-07 | 9 | 0 | 0 | 0 | 0 | 0 | 0 | 0 | 0
2023-03-07 | 10 | 0 | 0 | 0 | 0 | 0 | 0 | 0 | 0
2023-03-07 | 11 | 0 | 0 | 0 | 0 | 0 | 0 | 0 | 0
2023-03-07 | 12 | 0 | 0 | 0 | 0 | 0 | 0 | 0 | 0
2023-03-07 | 13 | 0 | 0 | 0 | 0 | 0 | 0 | 0 | 0
2023-03-07 | 14 | 0 | 0 | 0 | 0 | 0 | 0 | 0 | 0
2023-03-07 | 15 | 0 | 0 | 0 | 0 | 0 | 0 | 0 | 0
2023-03-07 | 16 | 0 | 0 | 0 | 0 | 0 | 0 | 0 | 0
2023-03-07 | 17 | 0 | 0 | 0 | 0 | 0 | 0 | 0 | 0
2023-03-07 | 18 | 0 | 0 | 0 | 0 | 0 | 0 | 0 | 0
2023-03-07 | 19 | 0 | 0 | 0 | 0 | 0 | 0 | 0 | 0
2023-03-07 | 20 | 0 | 0 | 0 | 0 | 0 | 0 | 0 | 0
2023-03-07 | 21 | 0 | 0 | 0 | 0 | 0 | 0 | 0 | 0
2023-03-07 | 22 | 0 | 0 | 0 | 0 | 0 | 0 | 0 | 0
2023-03-07 | 23 | 0 | 0 | 0 | 0 | 0 | 0 | 0 | 0
2023-03-07 | 24 | 0 | 0 | 0 | 0 | 0 | 0 | 0 | 0
2023-03-08 | 1 | 0 | 0 | 0 | 0 | 0 | 0 | 0 | 0
2023-03-08 | 2 | 0 | 0 | 0 | 0 | 0 | 0 | 0 | 0
2023-03-08 | 3 | 0 | 0 | 0 | 0 | 0 | 0 | 0 | 0
2023-03-08 | 4 | 0 | 0 | 0 | 0 | 0 | 0 | 0 | 0
2023-03-08 | 5 | 0 | 0 | 0 | 0 | 0 | 0 | 0 | 0
2023-03-08 | 6 | 0 | 0 | 0 | 0 | 0 | 0 | 0 | 0
2023-03-08 | 7 | 0 | 0 | 0 | 0 | 0 | 0 | 0 | 0
2023-03-08 | 8 | 0 | 0 | 0 | 0 | 0 | 0 | 0 | 0
2023-03-08 | 9 | 0 | 0 | 0 | 0 | 0 | 0 | 0 | 0
2023-03-08 | 10 | 0 | 0 | 0 | 0 | 0 | 0 | 0 | 0
2023-03-08 | 11 | 0 | 0 | 0 | 0 | 0 | 0 | 0 | 0
2023-03-08 | 12 | 0 | 0 | 0 | 0 | 0 | 0 | 0 | 0
2023-03-08 | 13 | 0 | 0 | 0 | 0 | 0 | 0 | 0 | 0
2023-03-08 | 14 | 0 | 0 | 0 | 0 | 0 | 0 | 0 | 0
2023-03-08 | 15 | 0 | 0 | 0 | 0 | 0 | 0 | 0 | 0
2023-03-08 | 16 | 0 | 0 | 0 | 0 | 0 | 0 | 0 | 0
2023-03-08 | 17 | 0 | 0 | 0 | 0 | 0 | 0 | 0 | 0
2023-03-08 | 18 | 0 | 0 | 0 | 0 | 0 | 0 | 0 | 0
2023-03-08 | 19 | 0 | 0 | 0 | 0 | 0 | 0 | 0 | 0
2023-03-08 | 20 | 0 | 0 | 0 | 0 | 0 | 0 | 0 | 0
2023-03-08 | 21 | 0 | 0 | 0 | 0 | 0 | 0 | 0 | 0
2023-03-08 | 22 | 0 | 0 | 0 | 0 | 0 | 0 | 0 | 0
2023-03-08 | 23 | 0 | 0 | 0 | 0 | 0 | 0 | 0 | 0
2023-03-08 | 24 | 0 | 0 | 0 | 0 | 0 | 0 | 0 | 0
2023-03-09 | 1 | 0 | 0 | 0 | 0 | 0 | 0 | 0 | 0
2023-03-09 | 2 | 0 | 0 | 0 | 0 | 0 | 0 | 0 | 0
2023-03-09 | 3 | 0 | 0 | 0 | 0 | 0 | 0 | 0 | 0
2023-03-09 | 4 | 0 | 0 | 0 | 0 | 0 | 0 | 0 | 0
2023-03-09 | 5 | 0 | 0 | 0 | 0 | 0 | 0 | 0 | 0
2023-03-09 | 6 | 0 | 0 | 0 | 0 | 0 | 0 | 0 | 0
2023-03-09 | 7 | 0 | 0 | 0 | 0 | 0 | 0 | 0 | 0
2023-03-09 | 8 | 0 | 0 | 0 | 0 | 0 | 0 | 0 | 0
2023-03-09 | 9 | 0 | 0 | 0 | 0 | 0 | 0 | 0 | 0
2023-03-09 | 10 | 0 | 0 | 0 | 0 | 0 | 0 | 0 | 0
2023-03-09 | 11 | 0 | 0 | 0 | 0 | 0 | 0 | 0 | 0
2023-03-09 | 12 | 0 | 0 | 0 | 0 | 0 | 0 | 0 | 0
2023-03-09 | 13 | 0 | 0 | 0 | 0 | 0 | 0 | 0 | 0
2023-03-09 | 14 | 0 | 0 | 0 | 0 | 0 | 0 | 0 | 0
2023-03-09 | 15 | 0 | 0 | 0 | 0 | 0 | 0 | 0 | 0
2023-03-09 | 16 | 0 | 0 | 0 | 0 | 0 | 0 | 0 | 0
2023-03-09 | 17 | 0 | 0 | 0 | 0 | 0 | 0 | 0 | 0
2023-03-09 | 18 | 0 | 0 | 0 | 0 | 0 | 0 | 0 | 0
2023-03-09 | 19 | 0 | 0 | 0 | 0 | 0 | 0 | 0 | 0
2023-03-09 | 20 | 0 | 0 | 0 | 0 | 0 | 0 | 0 | 0
2023-03-09 | 21 | 0 | 0 | 0 | 0 | 0 | 0 | 0 | 0
2023-03-09 | 22 | 0 | 0 | 0 | 0 | 0 | 0 | 0 | 0
2023-03-09 | 23 | 0 | 0 | 0 | 0 | 0 | 0 | 0 | 0
2023-03-09 | 24 | 0 | 0 | 0 | 0 | 0 | 0 | 0 | 0
2023-03-10 | 1 | 0 | 0 | 0 | 0 | 0 | 0 | 0 | 0
2023-03-10 | 2 | 0 | 0 | 0 | 0 | 0 | 0 | 0 | 0
2023-03-10 | 3 | 0 | 0 | 0 | 0 | 0 | 0 | 0 | 0
2023-03-10 | 4 | 0 | 0 | 0 | 0 | 0 | 0 | 0 | 0
2023-03-10 | 5 | 0 | 0 | 0 | 0 | 0 | 0 | 0 | 0
2023-03-10 | 6 | 0 | 0 | 0 | 0 | 0 | 0 | 0 | 0
2023-03-10 | 7 | 0 | 0 | 0 | 0 | 0 | 0 | 0 | 0
2023-03-10 | 8 | 0 | 0 | 0 | 0 | 0 | 0 | 0 | 0
2023-03-10 | 9 | 0 | 0 | 0 | 0 | 0 | 0 | 0 | 0
2023-03-10 | 10 | 0 | 0 | 0 | 0 | 0 | 0 | 0 | 0
2023-03-10 | 11 | 0 | 0 | 0 | 0 | 0 | 0 | 0 | 0
2023-03-10 | 12 | 0 | 0 | 0 | 0 | 0 | 0 | 0 | 0
2023-03-10 | 13 | 0 | 0 | 0 | 0 | 0 | 0 | 0 | 0
2023-03-10 | 14 | 0 | 0 | 0 | 0 | 0 | 0 | 0 | 0
2023-03-10 | 15 | 0 | 0 | 0 | 0 | 0 | 0 | 0 | 0
2023-03-10 | 16 | 0 | 0 | 0 | 0 | 0 | 0 | 0 | 0
2023-03-10 | 17 | 0 | 0 | 0 | 0 | 0 | 0 | 0 | 0
2023-03-10 | 18 | 0 | 0 | 0 | 0 | 0 | 0 | 0 | 0
2023-03-10 | 19 | 0 | 0 | 0 | 0 | 0 | 0 | 0 | 0
2023-03-10 | 20 | 0 | 0 | 0 | 0 | 0 | 0 | 0 | 0
2023-03-10 | 21 | 0 | 0 | 0 | 0 | 0 | 0 | 0 | 0
2023-03-10 | 22 | 0 | 0 | 0 | 0 | 0 | 0 | 0 | 0
2023-03-10 | 23 | 0 | 0 | 0 | 0 | 0 | 0 | 0 | 0
2023-03-10 | 24 | 0 | 0 | 0 | 0 | 0 | 0 | 0 | 0
2023-03-11 | 1 | 0 | 0 | 0 | 0 | 0 | 0 | 0 | 0
2023-03-11 | 2 | 0 | 0 | 0 | 0 | 0 | 0 | 0 | 0
2023-03-11 | 3 | 0 | 0 | 0 | 0 | 0 | 0 | 0 | 0
2023-03-11 | 4 | 0 | 0 | 0 | 0 | 0 | 0 | 0 | 0
2023-03-11 | 5 | 0 | 0 | 0 | 0 | 0 | 0 | 0 | 0
2023-03-11 | 6 | 0 | 0 | 0 | 0 | 0 | 0 | 0 | 0
2023-03-11 | 7 | 0 | 0 | 0 | 0 | 0 | 0 | 0 | 0
2023-03-11 | 8 | 0 | 0 | 0 | 0 | 0 | 0 | 0 | 0
2023-03-11 | 9 | 0 | 0 | 0 | 0 | 0 | 0 | 0 | 0
2023-03-11 | 10 | 0 | 0 | 0 | 0 | 0 | 0 | 0 | 0
2023-03-11 | 11 | 0 | 0 | 0 | 0 | 0 | 0 | 0 | 0
2023-03-11 | 12 | 0 | 0 | 0 | 0 | 0 | 0 | 0 | 0
2023-03-11 | 13 | 0 | 0 | 0 | 0 | 0 | 0 | 0 | 0
2023-03-11 | 14 | 0 | 0 | 0 | 0 | 0 | 0 | 0 | 0
2023-03-11 | 15 | 0 | 0 | 0 | 0 | 0 | 0 | 0 | 0
2023-03-11 | 16 | 0 | 0 | 0 | 0 | 0 | 0 | 0 | 0
2023-03-11 | 17 | 0 | 0 | 0 | 0 | 0 | 0 | 0 | 0
2023-03-11 | 18 | 0 | 0 | 0 | 0 | 0 | 0 | 0 | 0
2023-03-11 | 19 | 0 | 0 | 0 | 0 | 0 | 0 | 0 | 0
2023-03-11 | 20 | 0 | 0 | 0 | 0 | 0 | 0 | 0 | 0
2023-03-11 | 21 | 0 | 0 | 0 | 0 | 0 | 0 | 0 | 0
2023-03-11 | 22 | 0 | 0 | 0 | 0 | 0 | 0 | 0 | 0
2023-03-11 | 23 | 0 | 0 | 0 | 0 | 0 | 0 | 0 | 0
2023-03-11 | 24 | 0 | 0 | 0 | 0 | 0 | 0 | 0 | 0
2023-03-12 | 1 | 0 | 0 | 0 | 0 | 0 | 0 | 0 | 0
2023-03-12 | 2 | 0 | 0 | 0 | 0 | 0 | 0 | 0 | 0
2023-03-12 | 3 | 0 | 0 | 0 | 0 | 0 | 0 | 0 | 0
2023-03-12 | 4 | 0 | 0 | 0 | 0 | 0 | 0 | 0 | 0
2023-03-12 | 5 | 0 | 0 | 0 | 0 | 0 | 0 | 0 | 0
2023-03-12 | 6 | 0 | 0 | 0 | 0 | 0 | 0 | 0 | 0
2023-03-12 | 7 | 0 | 0 | 0 | 0 | 0 | 0 | 0 | 0
2023-03-12 | 8 | 0 | 0 | 0 | 0 | 0 | 0 | 0 | 0
2023-03-12 | 9 | 0 | 0 | 0 | 0 | 0 | 0 | 0 | 0
2023-03-12 | 10 | 0 | 0 | 0 | 0 | 0 | 0 | 0 | 0
2023-03-12 | 11 | 0 | 0 | 0 | 0 | 0 | 0 | 0 | 0
2023-03-12 | 12 | 0 | 0 | 0 | 0 | 0 | 0 | 0 | 0
2023-03-12 | 13 | 0 | 0 | 0 | 0 | 0 | 0 | 0 | 0
2023-03-12 | 14 | 0 | 0 | 0 | 0 | 0 | 0 | 0 | 0
2023-03-12 | 15 | 0 | 0 | 0 | 0 | 0 | 0 | 0 | 0
2023-03-12 | 16 | 0 | 0 | 0 | 0 | 0 | 0 | 0 | 0
2023-03-12 | 17 | 0 | 0 | 0 | 0 | 0 | 0 | 0 | 0
2023-03-12 | 18 | 0 | 0 | 0 | 0 | 0 | 0 | 0 | 0
2023-03-12 | 19 | 0 | 0 | 0 | 0 | 0 | 0 | 0 | 0
2023-03-12 | 20 | 0 | 0 | 0 | 0 | 0 | 0 | 0 | 0
2023-03-12 | 21 | 0 | 0 | 0 | 0 | 0 | 0 | 0 | 0
2023-03-12 | 22 | 0 | 0 | 0 | 0 | 0 | 0 | 0 | 0
2023-03-12 | 23 | 0 | 0 | 0 | 0 | 0 | 0 | 0 | 0
2023-03-12 | 24 | 0 | 0 | 0 | 0 | 0 | 0 | 0 | 0
2023-03-13 | 1 | 0 | 0 | 0 | 0 | 0 | 0 | 0 | 0
2023-03-13 | 2 | 0 | 0 | 0 | 0 | 0 | 0 | 0 | 0
2023-03-13 | 3 | 0 | 0 | 0 | 0 | 0 | 0 | 0 | 0
2023-03-13 | 4 | 0 | 0 | 0 | 0 | 0 | 0 | 0 | 0
2023-03-13 | 5 | 0 | 0 | 0 | 0 | 0 | 0 | 0 | 0
2023-03-13 | 6 | 0 | 0 | 0 | 0 | 0 | 0 | 0 | 0
2023-03-13 | 7 | 0 | 0 | 0 | 0 | 0 | 0 | 0 | 0
2023-03-13 | 8 | 0 | 0 | 0 | 0 | 0 | 0 | 0 | 0
2023-03-13 | 9 | 0 | 0 | 0 | 0 | 0 | 0 | 0 | 0
2023-03-13 | 10 | 0 | 0 | 0 | 0 | 0 | 0 | 0 | 0
2023-03-13 | 11 | 0 | 0 | 0 | 0 | 0 | 0 | 0 | 0
2023-03-13 | 12 | 0 | 0 | 0 | 0 | 0 | 0 | 0 | 0
2023-03-13 | 13 | 0 | 0 | 0 | 0 | 0 | 0 | 0 | 0
2023-03-13 | 14 | 0 | 0 | 0 | 0 | 0 | 0 | 0 | 0
2023-03-13 | 15 | 0 | 0 | 0 | 0 | 0 | 0 | 0 | 0
2023-03-13 | 16 | 0 | 0 | 0 | 0 | 0 | 0 | 0 | 0
2023-03-13 | 17 | 0 | 0 | 0 | 0 | 0 | 0 | 0 | 0
2023-03-13 | 18 | 0 | 0 | 0 | 0 | 0 | 0 | 0 | 0
2023-03-13 | 19 | 0 | 0 | 0 | 0 | 0 | 0 | 0 | 0
2023-03-13 | 20 | 0 | 0 | 0 | 0 | 0 | 0 | 0 | 0
2023-03-13 | 21 | 0 | 0 | 0 | 0 | 0 | 0 | 0 | 0
2023-03-13 | 22 | 0 | 0 | 0 | 0 | 0 | 0 | 0 | 0
2023-03-13 | 23 | 0 | 0 | 0 | 0 | 0 | 0 | 0 | 0
2023-03-13 | 24 | 0 | 0 | 0 | 0 | 0 | 0 | 0 | 0
2023-03-14 | 1 | 0 | 0 | 0 | 0 | 0 | 0 | 0 | 0
2023-03-14 | 2 | 0 | 0 | 0 | 0 | 0 | 0 | 0 | 0
2023-03-14 | 3 | 0 | 0 | 0 | 0 | 0 | 0 | 0 | 0
2023-03-14 | 4 | 0 | 0 | 0 | 0 | 0 | 0 | 0 | 0
2023-03-14 | 5 | 0 | 0 | 0 | 0 | 0 | 0 | 0 | 0
2023-03-14 | 6 | 0 | 0 | 0 | 0 | 0 | 0 | 0 | 0
2023-03-14 | 7 | 0 | 0 | 0 | 0 | 0 | 0 | 0 | 0
2023-03-14 | 8 | 0 | 0 | 0 | 0 | 0 | 0 | 0 | 0
2023-03-14 | 9 | 0 | 0 | 0 | 0 | 0 | 0 | 0 | 0
2023-03-14 | 10 | 0 | 0 | 0 | 0 | 0 | 0 | 0 | 0
2023-03-14 | 11 | 0 | 0 | 0 | 0 | 0 | 0 | 0 | 0
2023-03-14 | 12 | 0 | 0 | 0 | 0 | 0 | 0 | 0 | 0
2023-03-14 | 13 | 0 | 0 | 0 | 0 | 0 | 0 | 0 | 0
2023-03-14 | 14 | 0 | 0 | 0 | 0 | 0 | 0 | 0 | 0
2023-03-14 | 15 | 0 | 0 | 0 | 0 | 0 | 0 | 0 | 0
2023-03-14 | 16 | 0 | 0 | 0 | 0 | 0 | 0 | 0 | 0
2023-03-14 | 17 | 0 | 0 | 0 | 0 | 0 | 0 | 0 | 0
2023-03-14 | 18 | 0 | 0 | 0 | 0 | 0 | 0 | 0 | 0
2023-03-14 | 19 | 0 | 0 | 0 | 0 | 0 | 0 | 0 | 0
2023-03-14 | 20 | 0 | 0 | 0 | 0 | 0 | 0 | 0 | 0
2023-03-14 | 21 | 0 | 0 | 0 | 0 | 0 | 0 | 0 | 0
2023-03-14 | 22 | 0 | 0 | 0 | 0 | 0 | 0 | 0 | 0
2023-03-14 | 23 | 0 | 0 | 0 | 0 | 0 | 0 | 0 | 0
2023-03-14 | 24 | 0 | 0 | 0 | 0 | 0 | 0 | 0 | 0
2023-03-15 | 1 | 0 | 0 | 0 | 0 | 0 | 0 | 0 | 0
2023-03-15 | 2 | 0 | 0 | 0 | 0 | 0 | 0 | 0 | 0
2023-03-15 | 3 | 0 | 0 | 0 | 0 | 0 | 0 | 0 | 0
2023-03-15 | 4 | 0 | 0 | 0 | 0 | 0 | 0 | 0 | 0
2023-03-15 | 5 | 0 | 0 | 0 | 0 | 0 | 0 | 0 | 0
2023-03-15 | 6 | 0 | 0 | 0 | 0 | 0 | 0 | 0 | 0
2023-03-15 | 7 | 0 | 0 | 0 | 0 | 0 | 0 | 0 | 0
2023-03-15 | 8 | 0 | 0 | 0 | 0 | 0 | 0 | 0 | 0
2023-03-15 | 9 | 0 | 0 | 0 | 0 | 0 | 0 | 0 | 0
2023-03-15 | 10 | 0 | 0 | 0 | 0 | 0 | 0 | 0 | 0
2023-03-15 | 11 | 0 | 0 | 0 | 0 | 0 | 0 | 0 | 0
2023-03-15 | 12 | 0 | 0 | 0 | 0 | 0 | 0 | 0 | 0
2023-03-15 | 13 | 0 | 0 | 0 | 0 | 0 | 0 | 0 | 0
2023-03-15 | 14 | 0 | 0 | 0 | 0 | 0 | 0 | 0 | 0
2023-03-15 | 15 | 0 | 0 | 0 | 0 | 0 | 0 | 0 | 0
2023-03-15 | 16 | 0 | 0 | 0 | 0 | 0 | 0 | 0 | 0
2023-03-15 | 17 | 0 | 0 | 0 | 0 | 0 | 0 | 0 | 0
2023-03-15 | 18 | 0 | 0 | 0 | 0 | 0 | 0 | 0 | 0
2023-03-15 | 19 | 0 | 0 | 0 | 0 | 0 | 0 | 0 | 0
2023-03-15 | 20 | 0 | 0 | 0 | 0 | 0 | 0 | 0 | 0
2023-03-15 | 21 | 0 | 0 | 0 | 0 | 0 | 0 | 0 | 0
2023-03-15 | 22 | 0 | 0 | 0 | 0 | 0 | 0 | 0 | 0
2023-03-15 | 23 | 0 | 0 | 0 | 0 | 0 | 0 | 0 | 0
2023-03-15 | 24 | 0 | 0 | 0 | 0 | 0 | 0 | 0 | 0
2023-03-16 | 1 | 0 | 0 | 0 | 0 | 0 | 0 | 0 | 0
2023-03-16 | 2 | 0 | 0 | 0 | 0 | 0 | 0 | 0 | 0
2023-03-16 | 3 | 0 | 0 | 0 | 0 | 0 | 0 | 0 | 0
2023-03-16 | 4 | 0 | 0 | 0 | 0 | 0 | 0 | 0 | 0
2023-03-16 | 5 | 0 | 0 | 0 | 0 | 0 | 0 | 0 | 0
2023-03-16 | 6 | 0 | 0 | 0 | 0 | 0 | 0 | 0 | 0
2023-03-16 | 7 | 0 | 0 | 0 | 0 | 0 | 0 | 0 | 0
2023-03-16 | 8 | 0 | 0 | 0 | 0 | 0 | 0 | 0 | 0
2023-03-16 | 9 | 0 | 0 | 0 | 0 | 0 | 0 | 0 | 0
2023-03-16 | 10 | 0 | 0 | 0 | 0 | 0 | 0 | 0 | 0
2023-03-16 | 11 | 0 | 0 | 0 | 0 | 0 | 0 | 0 | 0
2023-03-16 | 12 | 0 | 0 | 0 | 0 | 0 | 0 | 0 | 0
2023-03-16 | 13 | 0 | 0 | 0 | 0 | 0 | 0 | 0 | 0
2023-03-16 | 14 | 0 | 0 | 0 | 0 | 0 | 0 | 0 | 0
2023-03-16 | 15 | 0 | 0 | 0 | 0 | 0 | 0 | 0 | 0
2023-03-16 | 16 | 0 | 0 | 0 | 0 | 0 | 0 | 0 | 0
2023-03-16 | 17 | 0 | 0 | 0 | 0 | 0 | 0 | 0 | 0
2023-03-16 | 18 | 0 | 0 | 0 | 0 | 0 | 0 | 0 | 0
2023-03-16 | 19 | 0 | 0 | 0 | 0 | 0 | 0 | 0 | 0
2023-03-16 | 20 | 0 | 0 | 0 | 0 | 0 | 0 | 0 | 0
2023-03-16 | 21 | 0 | 0 | 0 | 0 | 0 | 0 | 0 | 0
2023-03-16 | 22 | 0 | 0 | 0 | 0 | 0 | 0 | 0 | 0
2023-03-16 | 23 | 0 | 0 | 0 | 0 | 0 | 0 | 0 | 0
2023-03-16 | 24 | 0 | 0 | 0 | 0 | 0 | 0 | 0 | 0
2023-03-17 | 1 | 0 | 0 | 0 | 0 | 0 | 0 | 0 | 0
2023-03-17 | 2 | 0 | 0 | 0 | 0 | 0 | 0 | 0 | 0
2023-03-17 | 3 | 0 | 0 | 0 | 0 | 0 | 0 | 0 | 0
2023-03-17 | 4 | 0 | 0 | 0 | 0 | 0 | 0 | 0 | 0
2023-03-17 | 5 | 0 | 0 | 0 | 0 | 0 | 0 | 0 | 0
2023-03-17 | 6 | 0 | 0 | 0 | 0 | 0 | 0 | 0 | 0
2023-03-17 | 7 | 0 | 0 | 0 | 0 | 0 | 0 | 0 | 0
2023-03-17 | 8 | 0 | 0 | 0 | 0 | 0 | 0 | 0 | 0
2023-03-17 | 9 | 0 | 0 | 0 | 0 | 0 | 0 | 0 | 0
2023-03-17 | 10 | 0 | 0 | 0 | 0 | 0 | 0 | 0 | 0
2023-03-17 | 11 | 0 | 0 | 0 | 0 | 0 | 0 | 0 | 0
2023-03-17 | 12 | 0 | 0 | 0 | 0 | 0 | 0 | 0 | 0
2023-03-17 | 13 | 0 | 0 | 0 | 0 | 0 | 0 | 0 | 0
2023-03-17 | 14 | 0 | 0 | 0 | 0 | 0 | 0 | 0 | 0
2023-03-17 | 15 | 0 | 0 | 0 | 0 | 0 | 0 | 0 | 0
2023-03-17 | 16 | 0 | 0 | 0 | 0 | 0 | 0 | 0 | 0
2023-03-17 | 17 | 0 | 0 | 0 | 0 | 0 | 0 | 0 | 0
2023-03-17 | 18 | 0 | 0 | 0 | 0 | 0 | 0 | 0 | 0
2023-03-17 | 19 | 0 | 0 | 0 | 0 | 0 | 0 | 0 | 0
2023-03-17 | 20 | 0 | 0 | 0 | 0 | 0 | 0 | 0 | 0
2023-03-17 | 21 | 0 | 0 | 0 | 0 | 0 | 0 | 0 | 0
2023-03-17 | 22 | 0 | 0 | 0 | 0 | 0 | 0 | 0 | 0
2023-03-17 | 23 | 0 | 0 | 0 | 0 | 0 | 0 | 0 | 0
2023-03-17 | 24 | 0 | 0 | 0 | 0 | 0 | 0 | 0 | 0
2023-03-18 | 1 | 0 | 0 | 0 | 0 | 0 | 0 | 0 | 0
2023-03-18 | 2 | 0 | 0 | 0 | 0 | 0 | 0 | 0 | 0
2023-03-18 | 3 | 0 | 0 | 0 | 0 | 0 | 0 | 0 | 0
2023-03-18 | 4 | 0 | 0 | 0 | 0 | 0 | 0 | 0 | 0
2023-03-18 | 5 | 0 | 0 | 0 | 0 | 0 | 0 | 0 | 0
2023-03-18 | 6 | 0 | 0 | 0 | 0 | 0 | 0 | 0 | 0
2023-03-18 | 7 | 0 | 0 | 0 | 0 | 0 | 0 | 0 | 0
2023-03-18 | 8 | 0 | 0 | 0 | 0 | 0 | 0 | 0 | 0
2023-03-18 | 9 | 0 | 0 | 0 | 0 | 0 | 0 | 0 | 0
2023-03-18 | 10 | 0 | 0 | 0 | 0 | 0 | 0 | 0 | 0
2023-03-18 | 11 | 0 | 0 | 0 | 0 | 0 | 0 | 0 | 0
2023-03-18 | 12 | 0 | 0 | 0 | 0 | 0 | 0 | 0 | 0
2023-03-18 | 13 | 0 | 0 | 0 | 0 | 0 | 0 | 0 | 0
2023-03-18 | 14 | 0 | 0 | 0 | 0 | 0 | 0 | 0 | 0
2023-03-18 | 15 | 0 | 0 | 0 | 0 | 0 | 0 | 0 | 0
2023-03-18 | 16 | 0 | 0 | 0 | 0 | 0 | 0 | 0 | 0
2023-03-18 | 17 | 0 | 0 | 0 | 0 | 0 | 0 | 0 | 0
2023-03-18 | 18 | 0 | 0 | 0 | 0 | 0 | 0 | 0 | 0
2023-03-18 | 19 | 0 | 0 | 0 | 0 | 0 | 0 | 0 | 0
2023-03-18 | 20 | 0 | 0 | 0 | 0 | 0 | 0 | 0 | 0
2023-03-18 | 21 | 0 | 0 | 0 | 0 | 0 | 0 | 0 | 0
2023-03-18 | 22 | 0 | 0 | 0 | 0 | 0 | 0 | 0 | 0
2023-03-18 | 23 | 0 | 0 | 0 | 0 | 0 | 0 | 0 | 0
2023-03-18 | 24 | 0 | 0 | 0 | 0 | 0 | 0 | 0 | 0
2023-03-19 | 1 | 0 | 0 | 0 | 0 | 0 | 0 | 0 | 0
2023-03-19 | 2 | 0 | 0 | 0 | 0 | 0 | 0 | 0 | 0
2023-03-19 | 3 | 0 | 0 | 0 | 0 | 0 | 0 | 0 | 0
2023-03-19 | 4 | 0 | 0 | 0 | 0 | 0 | 0 | 0 | 0
2023-03-19 | 5 | 0 | 0 | 0 | 0 | 0 | 0 | 0 | 0
2023-03-19 | 6 | 0 | 0 | 0 | 0 | 0 | 0 | 0 | 0
2023-03-19 | 7 | 0 | 0 | 0 | 0 | 0 | 0 | 0 | 0
2023-03-19 | 8 | 0 | 0 | 0 | 0 | 0 | 0 | 0 | 0
2023-03-19 | 9 | 0 | 0 | 0 | 0 | 0 | 0 | 0 | 0
2023-03-19 | 10 | 0 | 0 | 0 | 0 | 0 | 0 | 0 | 0
2023-03-19 | 11 | 0 | 0 | 0 | 0 | 0 | 0 | 0 | 0
2023-03-19 | 12 | 0 | 0 | 0 | 0 | 0 | 0 | 0 | 0
2023-03-19 | 13 | 0 | 0 | 0 | 0 | 0 | 0 | 0 | 0
2023-03-19 | 14 | 0 | 0 | 0 | 0 | 0 | 0 | 0 | 0
2023-03-19 | 15 | 0 | 0 | 0 | 0 | 0 | 0 | 0 | 0
2023-03-19 | 16 | 0 | 0 | 0 | 0 | 0 | 0 | 0 | 0
2023-03-19 | 17 | 0 | 0 | 0 | 0 | 0 | 0 | 0 | 0
2023-03-19 | 18 | 0 | 0 | 0 | 0 | 0 | 0 | 0 | 0
2023-03-19 | 19 | 0 | 0 | 0 | 0 | 0 | 0 | 0 | 0
2023-03-19 | 20 | 0 | 0 | 0 | 0 | 0 | 0 | 0 | 0
2023-03-19 | 21 | 0 | 0 | 0 | 0 | 0 | 0 | 0 | 0
2023-03-19 | 22 | 0 | 0 | 0 | 0 | 0 | 0 | 0 | 0
2023-03-19 | 23 | 0 | 0 | 0 | 0 | 0 | 0 | 0 | 0
2023-03-19 | 24 | 0 | 0 | 0 | 0 | 0 | 0 | 0 | 0
2023-03-20 | 1 | 0 | 0 | 0 | 0 | 0 | 0 | 0 | 0
2023-03-20 | 2 | 0 | 0 | 0 | 0 | 0 | 0 | 0 | 0
2023-03-20 | 3 | 0 | 0 | 0 | 0 | 0 | 0 | 0 | 0
2023-03-20 | 4 | 0 | 0 | 0 | 0 | 0 | 0 | 0 | 0
2023-03-20 | 5 | 0 | 0 | 0 | 0 | 0 | 0 | 0 | 0
2023-03-20 | 6 | 0 | 0 | 0 | 0 | 0 | 0 | 0 | 0
2023-03-20 | 7 | 0 | 0 | 0 | 0 | 0 | 0 | 0 | 0
2023-03-20 | 8 | 0 | 0 | 0 | 0 | 0 | 0 | 0 | 0
2023-03-20 | 9 | 0 | 0 | 0 | 0 | 0 | 0 | 0 | 0
2023-03-20 | 10 | 0 | 0 | 0 | 0 | 0 | 0 | 0 | 0
2023-03-20 | 11 | 0 | 0 | 0 | 0 | 0 | 0 | 0 | 0
2023-03-20 | 12 | 0 | 0 | 0 | 0 | 0 | 0 | 0 | 0
2023-03-20 | 13 | 0 | 0 | 0 | 0 | 0 | 0 | 0 | 0
2023-03-20 | 14 | 0 | 0 | 0 | 0 | 0 | 0 | 0 | 0
2023-03-20 | 15 | 0 | 0 | 0 | 0 | 0 | 0 | 0 | 0
2023-03-20 | 16 | 0 | 0 | 0 | 0 | 0 | 0 | 0 | 0
2023-03-20 | 17 | 0 | 0 | 0 | 0 | 0 | 0 | 0 | 0
2023-03-20 | 18 | 0 | 0 | 0 | 0 | 0 | 0 | 0 | 0
2023-03-20 | 19 | 0 | 0 | 0 | 0 | 0 | 0 | 0 | 0
2023-03-20 | 20 | 0 | 0 | 0 | 0 | 0 | 0 | 0 | 0
2023-03-20 | 21 | 0 | 0 | 0 | 0 | 0 | 0 | 0 | 0
2023-03-20 | 22 | 0 | 0 | 0 | 0 | 0 | 0 | 0 | 0
2023-03-20 | 23 | 0 | 0 | 0 | 0 | 0 | 0 | 0 | 0
2023-03-20 | 24 | 0 | 0 | 0 | 0 | 0 | 0 | 0 | 0
2023-03-21 | 1 | 0 | 0 | 0 | 0 | 0 | 0 | 0 | 0
2023-03-21 | 2 | 0 | 0 | 0 | 0 | 0 | 0 | 0 | 0
2023-03-21 | 3 | 0 | 0 | 0 | 0 | 0 | 0 | 0 | 0
2023-03-21 | 4 | 0 | 0 | 0 | 0 | 0 | 0 | 0 | 0
2023-03-21 | 5 | 0 | 0 | 0 | 0 | 0 | 0 | 0 | 0
2023-03-21 | 6 | 0 | 0 | 0 | 0 | 0 | 0 | 0 | 0
2023-03-21 | 7 | 0 | 0 | 0 | 0 | 0 | 0 | 0 | 0
2023-03-21 | 8 | 0 | 0 | 0 | 0 | 0 | 0 | 0 | 0
2023-03-21 | 9 | 0 | 0 | 0 | 0 | 0 | 0 | 0 | 0
2023-03-21 | 10 | 0 | 0 | 0 | 0 | 0 | 0 | 0 | 0
2023-03-21 | 11 | 0 | 0 | 0 | 0 | 0 | 0 | 0 | 0
2023-03-21 | 12 | 0 | 0 | 0 | 0 | 0 | 0 | 0 | 0
2023-03-21 | 13 | 0 | 0 | 0 | 0 | 0 | 0 | 0 | 0
2023-03-21 | 14 | 0 | 0 | 0 | 0 | 0 | 0 | 0 | 0
2023-03-21 | 15 | 0 | 0 | 0 | 0 | 0 | 0 | 0 | 0
2023-03-21 | 16 | 0 | 0 | 0 | 0 | 0 | 0 | 0 | 0
2023-03-21 | 17 | 0 | 0 | 0 | 0 | 0 | 0 | 0 | 0
2023-03-21 | 18 | 0 | 0 | 0 | 0 | 0 | 0 | 0 | 0
2023-03-21 | 19 | 0 | 0 | 0 | 0 | 0 | 0 | 0 | 0
2023-03-21 | 20 | 0 | 0 | 0 | 0 | 0 | 0 | 0 | 0
2023-03-21 | 21 | 0 | 0 | 0 | 0 | 0 | 0 | 0 | 0
2023-03-21 | 22 | 0 | 0 | 0 | 0 | 0 | 0 | 0 | 0
2023-03-21 | 23 | 0 | 0 | 0 | 0 | 0 | 0 | 0 | 0
2023-03-21 | 24 | 0 | 0 | 0 | 0 | 0 | 0 | 0 | 0
2023-03-22 | 1 | 0 | 0 | 0 | 0 | 0 | 0 | 0 | 0
2023-03-22 | 2 | 0 | 0 | 0 | 0 | 0 | 0 | 0 | 0
2023-03-22 | 3 | 0 | 0 | 0 | 0 | 0 | 0 | 0 | 0
2023-03-22 | 4 | 0 | 0 | 0 | 0 | 0 | 0 | 0 | 0
2023-03-22 | 5 | 0 | 0 | 0 | 0 | 0 | 0 | 0 | 0
2023-03-22 | 6 | 0 | 0 | 0 | 0 | 0 | 0 | 0 | 0
2023-03-22 | 7 | 0 | 0 | 0 | 0 | 0 | 0 | 0 | 0
2023-03-22 | 8 | 0 | 0 | 0 | 0 | 0 | 0 | 0 | 0
2023-03-22 | 9 | 0 | 0 | 0 | 0 | 0 | 0 | 0 | 0
2023-03-22 | 10 | 0 | 0 | 0 | 0 | 0 | 0 | 0 | 0
2023-03-22 | 11 | 0 | 0 | 0 | 0 | 0 | 0 | 0 | 0
2023-03-22 | 12 | 0 | 0 | 0 | 0 | 0 | 0 | 0 | 0
2023-03-22 | 13 | 0 | 0 | 0 | 0 | 0 | 0 | 0 | 0
2023-03-22 | 14 | 0 | 0 | 0 | 0 | 0 | 0 | 0 | 0
2023-03-22 | 15 | 0 | 0 | 0 | 0 | 0 | 0 | 0 | 0
2023-03-22 | 16 | 0 | 0 | 0 | 0 | 0 | 0 | 0 | 0
2023-03-22 | 17 | 0 | 0 | 0 | 0 | 0 | 0 | 0 | 0
2023-03-22 | 18 | 0 | 0 | 0 | 0 | 0 | 0 | 0 | 0
2023-03-22 | 19 | 0 | 0 | 0 | 0 | 0 | 0 | 0 | 0
2023-03-22 | 20 | 0 | 0 | 0 | 0 | 0 | 0 | 0 | 0
2023-03-22 | 21 | 0 | 0 | 0 | 0 | 0 | 0 | 0 | 0
2023-03-22 | 22 | 0 | 0 | 0 | 0 | 0 | 0 | 0 | 0
2023-03-22 | 23 | 0 | 0 | 0 | 0 | 0 | 0 | 0 | 0
2023-03-22 | 24 | 0 | 0 | 0 | 0 | 0 | 0 | 0 | 0
2023-03-23 | 1 | 0 | 0 | 0 | 0 | 0 | 0 | 0 | 0
2023-03-23 | 2 | 0 | 0 | 0 | 0 | 0 | 0 | 0 | 0
2023-03-23 | 3 | 0 | 0 | 0 | 0 | 0 | 0 | 0 | 0
2023-03-23 | 4 | 0 | 0 | 0 | 0 | 0 | 0 | 0 | 0
2023-03-23 | 5 | 0 | 0 | 0 | 0 | 0 | 0 | 0 | 0
2023-03-23 | 6 | 0 | 0 | 0 | 0 | 0 | 0 | 0 | 0
2023-03-23 | 7 | 0 | 0 | 0 | 0 | 0 | 0 | 0 | 0
2023-03-23 | 8 | 0 | 0 | 0 | 0 | 0 | 0 | 0 | 0
2023-03-23 | 9 | 0 | 0 | 0 | 0 | 0 | 0 | 0 | 0
2023-03-23 | 10 | 0 | 0 | 0 | 0 | 0 | 0 | 0 | 0
2023-03-23 | 11 | 0 | 0 | 0 | 0 | 0 | 0 | 0 | 0
2023-03-23 | 12 | 0 | 0 | 0 | 0 | 0 | 0 | 0 | 0
2023-03-23 | 13 | 0 | 0 | 0 | 0 | 0 | 0 | 0 | 0
2023-03-23 | 14 | 0 | 0 | 0 | 0 | 0 | 0 | 0 | 0
2023-03-23 | 15 | 0 | 0 | 0 | 0 | 0 | 0 | 0 | 0
2023-03-23 | 16 | 0 | 0 | 0 | 0 | 0 | 0 | 0 | 0
2023-03-23 | 17 | 0 | 0 | 0 | 0 | 0 | 0 | 0 | 0
2023-03-23 | 18 | 0 | 0 | 0 | 0 | 0 | 0 | 0 | 0
2023-03-23 | 19 | 0 | 0 | 0 | 0 | 0 | 0 | 0 | 0
2023-03-23 | 20 | 0 | 0 | 0 | 0 | 0 | 0 | 0 | 0
2023-03-23 | 21 | 0 | 0 | 0 | 0 | 0 | 0 | 0 | 0
2023-03-23 | 22 | 0 | 0 | 0 | 0 | 0 | 0 | 0 | 0
2023-03-23 | 23 | 0 | 0 | 0 | 0 | 0 | 0 | 0 | 0
2023-03-23 | 24 | 0 | 0 | 0 | 0 | 0 | 0 | 0 | 0
2023-03-24 | 1 | 0 | 0 | 0 | 0 | 0 | 0 | 0 | 0
2023-03-24 | 2 | 0 | 0 | 0 | 0 | 0 | 0 | 0 | 0
2023-03-24 | 3 | 0 | 0 | 0 | 0 | 0 | 0 | 0 | 0
2023-03-24 | 4 | 0 | 0 | 0 | 0 | 0 | 0 | 0 | 0
2023-03-24 | 5 | 0 | 0 | 0 | 0 | 0 | 0 | 0 | 0
2023-03-24 | 6 | 0 | 0 | 0 | 0 | 0 | 0 | 0 | 0
2023-03-24 | 7 | 0 | 0 | 0 | 0 | 0 | 0 | 0 | 0
2023-03-24 | 8 | 0 | 0 | 0 | 0 | 0 | 0 | 0 | 0
2023-03-24 | 9 | 0 | 0 | 0 | 0 | 0 | 0 | 0 | 0
2023-03-24 | 10 | 0 | 0 | 0 | 0 | 0 | 0 | 0 | 0
2023-03-24 | 11 | 0 | 0 | 0 | 0 | 0 | 0 | 0 | 0
2023-03-24 | 12 | 0 | 0 | 0 | 0 | 0 | 0 | 0 | 0
2023-03-24 | 13 | 0 | 0 | 0 | 0 | 0 | 0 | 0 | 0
2023-03-24 | 14 | 0 | 0 | 0 | 0 | 0 | 0 | 0 | 0
2023-03-24 | 15 | 0 | 0 | 0 | 0 | 0 | 0 | 0 | 0
2023-03-24 | 16 | 0 | 0 | 0 | 0 | 0 | 0 | 0 | 0
2023-03-24 | 17 | 0 | 0 | 0 | 0 | 0 | 0 | 0 | 0
2023-03-24 | 18 | 0 | 0 | 0 | 0 | 0 | 0 | 0 | 0
2023-03-24 | 19 | 0 | 0 | 0 | 0 | 0 | 0 | 0 | 0
2023-03-24 | 20 | 0 | 0 | 0 | 0 | 0 | 0 | 0 | 0
2023-03-24 | 21 | 0 | 0 | 0 | 0 | 0 | 0 | 0 | 0
2023-03-24 | 22 | 0 | 0 | 0 | 0 | 0 | 0 | 0 | 0
2023-03-24 | 23 | 0 | 0 | 0 | 0 | 0 | 0 | 0 | 0
2023-03-24 | 24 | 0 | 0 | 0 | 0 | 0 | 0 | 0 | 0
2023-03-25 | 1 | 0 | 0 | 0 | 0 | 0 | 0 | 0 | 0
2023-03-25 | 2 | 0 | 0 | 0 | 0 | 0 | 0 | 0 | 0
2023-03-25 | 3 | 0 | 0 | 0 | 0 | 0 | 0 | 0 | 0
2023-03-25 | 4 | 0 | 0 | 0 | 0 | 0 | 0 | 0 | 0
2023-03-25 | 5 | 0 | 0 | 0 | 0 | 0 | 0 | 0 | 0
2023-03-25 | 6 | 0 | 0 | 0 | 0 | 0 | 0 | 0 | 0
2023-03-25 | 7 | 0 | 0 | 0 | 0 | 0 | 0 | 0 | 0
2023-03-25 | 8 | 0 | 0 | 0 | 0 | 0 | 0 | 0 | 0
2023-03-25 | 9 | 0 | 0 | 0 | 0 | 0 | 0 | 0 | 0
2023-03-25 | 10 | 0 | 0 | 0 | 0 | 0 | 0 | 0 | 0
2023-03-25 | 11 | 0 | 0 | 0 | 0 | 0 | 0 | 0 | 0
2023-03-25 | 12 | 0 | 0 | 0 | 0 | 0 | 0 | 0 | 0
2023-03-25 | 13 | 0 | 0 | 0 | 0 | 0 | 0 | 0 | 0
2023-03-25 | 14 | 0 | 0 | 0 | 0 | 0 | 0 | 0 | 0
2023-03-25 | 15 | 0 | 0 | 0 | 0 | 0 | 0 | 0 | 0
2023-03-25 | 16 | 0 | 0 | 0 | 0 | 0 | 0 | 0 | 0
2023-03-25 | 17 | 0 | 0 | 0 | 0 | 0 | 0 | 0 | 0
2023-03-25 | 18 | 0 | 0 | 0 | 0 | 0 | 0 | 0 | 0
2023-03-25 | 19 | 0 | 0 | 0 | 0 | 0 | 0 | 0 | 0
2023-03-25 | 20 | 0 | 0 | 0 | 0 | 0 | 0 | 0 | 0
2023-03-25 | 21 | 0 | 0 | 0 | 0 | 0 | 0 | 0 | 0
2023-03-25 | 22 | 0 | 0 | 0 | 0 | 0 | 0 | 0 | 0
2023-03-25 | 23 | 0 | 0 | 0 | 0 | 0 | 0 | 0 | 0
2023-03-25 | 24 | 0 | 0 | 0 | 0 | 0 | 0 | 0 | 0
2023-03-26 | 1 | 0 | 0 | 0 | 0 | 0 | 0 | 0 | 0
2023-03-26 | 2 | 0 | 0 | 0 | 0 | 0 | 0 | 0 | 0
2023-03-26 | 3 | 0 | 0 | 0 | 0 | 0 | 0 | 0 | 0
2023-03-26 | 4 | 0 | 0 | 0 | 0 | 0 | 0 | 0 | 0
2023-03-26 | 5 | 0 | 0 | 0 | 0 | 0 | 0 | 0 | 0
2023-03-26 | 6 | 0 | 0 | 0 | 0 | 0 | 0 | 0 | 0
2023-03-26 | 7 | 0 | 0 | 0 | 0 | 0 | 0 | 0 | 0
2023-03-26 | 8 | 0 | 0 | 0 | 0 | 0 | 0 | 0 | 0
2023-03-26 | 9 | 0 | 0 | 0 | 0 | 0 | 0 | 0 | 0
2023-03-26 | 10 | 0 | 0 | 0 | 0 | 0 | 0 | 0 | 0
2023-03-26 | 11 | 0 | 0 | 0 | 0 | 0 | 0 | 0 | 0
2023-03-26 | 12 | 0 | 0 | 0 | 0 | 0 | 0 | 0 | 0
2023-03-26 | 13 | 0 | 0 | 0 | 0 | 0 | 0 | 0 | 0
2023-03-26 | 14 | 0 | 0 | 0 | 0 | 0 | 0 | 0 | 0
2023-03-26 | 15 | 0 | 0 | 0 | 0 | 0 | 0 | 0 | 0
2023-03-26 | 16 | 0 | 0 | 0 | 0 | 0 | 0 | 0 | 0
2023-03-26 | 17 | 0 | 0 | 0 | 0 | 0 | 0 | 0 | 0
2023-03-26 | 18 | 0 | 0 | 0 | 0 | 0 | 0 | 0 | 0
2023-03-26 | 19 | 0 | 0 | 0 | 0 | 0 | 0 | 0 | 0
2023-03-26 | 20 | 0 | 0 | 0 | 0 | 0 | 0 | 0 | 0
2023-03-26 | 21 | 0 | 0 | 0 | 0 | 0 | 0 | 0 | 0
2023-03-26 | 22 | 0 | 0 | 0 | 0 | 0 | 0 | 0 | 0
2023-03-26 | 23 | 0 | 0 | 0 | 0 | 0 | 0 | 0 | 0
2023-03-26 | 24 | 0 | 0 | 0 | 0 | 0 | 0 | 0 | 0
2023-03-27 | 1 | 0 | 0 | 0 | 0 | 0 | 0 | 0 | 0
2023-03-27 | 2 | 0 | 0 | 0 | 0 | 0 | 0 | 0 | 0
2023-03-27 | 3 | 0 | 0 | 0 | 0 | 0 | 0 | 0 | 0
2023-03-27 | 4 | 0 | 0 | 0 | 0 | 0 | 0 | 0 | 0
2023-03-27 | 5 | 0 | 0 | 0 | 0 | 0 | 0 | 0 | 0
2023-03-27 | 6 | 0 | 0 | 0 | 0 | 0 | 0 | 0 | 0
2023-03-27 | 7 | 0 | 0 | 0 | 0 | 0 | 0 | 0 | 0
2023-03-27 | 8 | 0 | 0 | 0 | 0 | 0 | 0 | 0 | 0
2023-03-27 | 9 | 0 | 0 | 0 | 0 | 0 | 0 | 0 | 0
2023-03-27 | 10 | 0 | 0 | 0 | 0 | 0 | 0 | 0 | 0
2023-03-27 | 11 | 0 | 0 | 0 | 0 | 0 | 0 | 0 | 0
2023-03-27 | 12 | 0 | 0 | 0 | 0 | 0 | 0 | 0 | 0
2023-03-27 | 13 | 0 | 0 | 0 | 0 | 0 | 0 | 0 | 0
2023-03-27 | 14 | 0 | 0 | 0 | 0 | 0 | 0 | 0 | 0
2023-03-27 | 15 | 0 | 0 | 0 | 0 | 0 | 0 | 0 | 0
2023-03-27 | 16 | 0 | 0 | 0 | 0 | 0 | 0 | 0 | 0
2023-03-27 | 17 | 0 | 0 | 0 | 0 | 0 | 0 | 0 | 0
2023-03-27 | 18 | 0 | 0 | 0 | 0 | 0 | 0 | 0 | 0
2023-03-27 | 19 | 0 | 0 | 0 | 0 | 0 | 0 | 0 | 0
2023-03-27 | 20 | 0 | 0 | 0 | 0 | 0 | 0 | 0 | 0
2023-03-27 | 21 | 0 | 0 | 0 | 0 | 0 | 0 | 0 | 0
2023-03-27 | 22 | 0 | 0 | 0 | 0 | 0 | 0 | 0 | 0
2023-03-27 | 23 | 0 | 0 | 0 | 0 | 0 | 0 | 0 | 0
2023-03-27 | 24 | 0 | 0 | 0 | 0 | 0 | 0 | 0 | 0
2023-03-28 | 1 | 0 | 0 | 0 | 0 | 0 | 0 | 0 | 0
2023-03-28 | 2 | 0 | 0 | 0 | 0 | 0 | 0 | 0 | 0
2023-03-28 | 3 | 0 | 0 | 0 | 0 | 0 | 0 | 0 | 0
2023-03-28 | 4 | 0 | 0 | 0 | 0 | 0 | 0 | 0 | 0
2023-03-28 | 5 | 0 | 0 | 0 | 0 | 0 | 0 | 0 | 0
2023-03-28 | 6 | 0 | 0 | 0 | 0 | 0 | 0 | 0 | 0
2023-03-28 | 7 | 0 | 0 | 0 | 0 | 0 | 0 | 0 | 0
2023-03-28 | 8 | 0 | 0 | 0 | 0 | 0 | 0 | 0 | 0
2023-03-28 | 9 | 0 | 0 | 0 | 0 | 0 | 0 | 0 | 0
2023-03-28 | 10 | 0 | 0 | 0 | 0 | 0 | 0 | 0 | 0
2023-03-28 | 11 | 0 | 0 | 0 | 0 | 0 | 0 | 0 | 0
2023-03-28 | 12 | 0 | 0 | 0 | 0 | 0 | 0 | 0 | 0
2023-03-28 | 13 | 0 | 0 | 0 | 0 | 0 | 0 | 0 | 0
2023-03-28 | 14 | 0 | 0 | 0 | 0 | 0 | 0 | 0 | 0
2023-03-28 | 15 | 0 | 0 | 0 | 0 | 0 | 0 | 0 | 0
2023-03-28 | 16 | 0 | 0 | 0 | 0 | 0 | 0 | 0 | 0
2023-03-28 | 17 | 0 | 0 | 0 | 0 | 0 | 0 | 0 | 0
2023-03-28 | 18 | 0 | 0 | 0 | 0 | 0 | 0 | 0 | 0
2023-03-28 | 19 | 0 | 0 | 0 | 0 | 0 | 0 | 0 | 0
2023-03-28 | 20 | 0 | 0 | 0 | 0 | 0 | 0 | 0 | 0
2023-03-28 | 21 | 0 | 0 | 0 | 0 | 0 | 0 | 0 | 0
2023-03-28 | 22 | 0 | 0 | 0 | 0 | 0 | 0 | 0 | 0
2023-03-28 | 23 | 0 | 0 | 0 | 0 | 0 | 0 | 0 | 0
2023-03-28 | 24 | 0 | 0 | 0 | 0 | 0 | 0 | 0 | 0
2023-03-29 | 1 | 0 | 0 | 0 | 0 | 0 | 0 | 0 | 0
2023-03-29 | 2 | 0 | 0 | 0 | 0 | 0 | 0 | 0 | 0
2023-03-29 | 3 | 0 | 0 | 0 | 0 | 0 | 0 | 0 | 0
2023-03-29 | 4 | 0 | 0 | 0 | 0 | 0 | 0 | 0 | 0
2023-03-29 | 5 | 0 | 0 | 0 | 0 | 0 | 0 | 0 | 0
2023-03-29 | 6 | 0 | 0 | 0 | 0 | 0 | 0 | 0 | 0
2023-03-29 | 7 | 0 | 0 | 0 | 0 | 0 | 0 | 0 | 0
2023-03-29 | 8 | 0 | 0 | 0 | 0 | 0 | 0 | 0 | 0
2023-03-29 | 9 | 0 | 0 | 0 | 0 | 0 | 0 | 0 | 0
2023-03-29 | 10 | 0 | 0 | 0 | 0 | 0 | 0 | 0 | 0
2023-03-29 | 11 | 0 | 0 | 0 | 0 | 0 | 0 | 0 | 0
2023-03-29 | 12 | 0 | 0 | 0 | 0 | 0 | 0 | 0 | 0
2023-03-29 | 13 | 0 | 0 | 0 | 0 | 0 | 0 | 0 | 0
2023-03-29 | 14 | 0 | 0 | 0 | 0 | 0 | 0 | 0 | 0
2023-03-29 | 15 | 0 | 0 | 0 | 0 | 0 | 0 | 0 | 0
2023-03-29 | 16 | 0 | 0 | 0 | 0 | 0 | 0 | 0 | 0
2023-03-29 | 17 | 0 | 0 | 0 | 0 | 0 | 0 | 0 | 0
2023-03-29 | 18 | 0 | 0 | 0 | 0 | 0 | 0 | 0 | 0
2023-03-29 | 19 | 0 | 0 | 0 | 0 | 0 | 0 | 0 | 0
2023-03-29 | 20 | 0 | 0 | 0 | 0 | 0 | 0 | 0 | 0
2023-03-29 | 21 | 0 | 0 | 0 | 0 | 0 | 0 | 0 | 0
2023-03-29 | 22 | 0 | 0 | 0 | 0 | 0 | 0 | 0 | 0
2023-03-29 | 23 | 0 | 0 | 0 | 0 | 0 | 0 | 0 | 0
2023-03-29 | 24 | 0 | 0 | 0 | 0 | 0 | 0 | 0 | 0
2023-03-30 | 1 | 0 | 0 | 0 | 0 | 0 | 0 | 0 | 0
2023-03-30 | 2 | 0 | 0 | 0 | 0 | 0 | 0 | 0 | 0
2023-03-30 | 3 | 0 | 0 | 0 | 0 | 0 | 0 | 0 | 0
2023-03-30 | 4 | 0 | 0 | 0 | 0 | 0 | 0 | 0 | 0
2023-03-30 | 5 | 0 | 0 | 0 | 0 | 0 | 0 | 0 | 0
2023-03-30 | 6 | 0 | 0 | 0 | 0 | 0 | 0 | 0 | 0
2023-03-30 | 7 | 0 | 0 | 0 | 0 | 0 | 0 | 0 | 0
2023-03-30 | 8 | 0 | 0 | 0 | 0 | 0 | 0 | 0 | 0
2023-03-30 | 9 | 0 | 0 | 0 | 0 | 0 | 0 | 0 | 0
2023-03-30 | 10 | 0 | 0 | 0 | 0 | 0 | 0 | 0 | 0
2023-03-30 | 11 | 0 | 0 | 0 | 0 | 0 | 0 | 0 | 0
2023-03-30 | 12 | 0 | 0 | 0 | 0 | 0 | 0 | 0 | 0
2023-03-30 | 13 | 0 | 0 | 0 | 0 | 0 | 0 | 0 | 0
2023-03-30 | 14 | 0 | 0 | 0 | 0 | 0 | 0 | 0 | 0
2023-03-30 | 15 | 0 | 0 | 0 | 0 | 0 | 0 | 0 | 0
2023-03-30 | 16 | 0 | 0 | 0 | 0 | 0 | 0 | 0 | 0
2023-03-30 | 17 | 0 | 0 | 0 | 0 | 0 | 0 | 0 | 0
2023-03-30 | 18 | 0 | 0 | 0 | 0 | 0 | 0 | 0 | 0
2023-03-30 | 19 | 0 | 0 | 0 | 0 | 0 | 0 | 0 | 0
2023-03-30 | 20 | 0 | 0 | 0 | 0 | 0 | 0 | 0 | 0
2023-03-30 | 21 | 0 | 0 | 0 | 0 | 0 | 0 | 0 | 0
2023-03-30 | 22 | 0 | 0 | 0 | 0 | 0 | 0 | 0 | 0
2023-03-30 | 23 | 0 | 0 | 0 | 0 | 0 | 0 | 0 | 0
2023-03-30 | 24 | 0 | 0 | 0 | 0 | 0 | 0 | 0 | 0
2023-03-31 | 1 | 0 | 0 | 0 | 0 | 0 | 0 | 0 | 0
2023-03-31 | 2 | 0 | 0 | 0 | 0 | 0 | 0 | 0 | 0
2023-03-31 | 3 | 0 | 0 | 0 | 0 | 0 | 0 | 0 | 0
2023-03-31 | 4 | 0 | 0 | 0 | 0 | 0 | 0 | 0 | 0
2023-03-31 | 5 | 0 | 0 | 0 | 0 | 0 | 0 | 0 | 0
2023-03-31 | 6 | 0 | 0 | 0 | 0 | 0 | 0 | 0 | 0
2023-03-31 | 7 | 0 | 0 | 0 | 0 | 0 | 0 | 0 | 0
2023-03-31 | 8 | 0 | 0 | 0 | 0 | 0 | 0 | 0 | 0
2023-03-31 | 9 | 0 | 0 | 0 | 0 | 0 | 0 | 0 | 0
2023-03-31 | 10 | 0 | 0 | 0 | 0 | 0 | 0 | 0 | 0
2023-03-31 | 11 | 0 | 0 | 0 | 0 | 0 | 0 | 0 | 0
2023-03-31 | 12 | 0 | 0 | 0 | 0 | 0 | 0 | 0 | 0
2023-03-31 | 13 | 0 | 0 | 0 | 0 | 0 | 0 | 0 | 0
2023-03-31 | 14 | 0 | 0 | 0 | 0 | 0 | 0 | 0 | 0
2023-03-31 | 15 | 0 | 0 | 0 | 0 | 0 | 0 | 0 | 0
2023-03-31 | 16 | 0 | 0 | 0 | 0 | 0 | 0 | 0 | 0
2023-03-31 | 17 | 0 | 0 | 0 | 0 | 0 | 0 | 0 | 0
2023-03-31 | 18 | 0 | 0 | 0 | 0 | 0 | 0 | 0 | 0
2023-03-31 | 19 | 0 | 0 | 0 | 0 | 0 | 0 | 0 | 0
2023-03-31 | 20 | 0 | 0 | 0 | 0 | 0 | 0 | 0 | 0
2023-03-31 | 21 | 0 | 0 | 0 | 0 | 0 | 0 | 0 | 0
2023-03-31 | 22 | 0 | 0 | 0 | 0 | 0 | 0 | 0 | 0
2023-03-31 | 23 | 0 | 0 | 0 | 0 | 0 | 0 | 0 | 0
2023-03-31 | 24 | 0 | 0 | 0 | 0 | 0 | 0 | 0 | 0
2023-04-01 | 1 | 0 | 0 | 0 | 0 | 0 | 0 | 0 | 0
2023-04-01 | 2 | 0 | 0 | 0 | 0 | 0 | 0 | 0 | 0
2023-04-01 | 3 | 0 | 0 | 0 | 0 | 0 | 0 | 0 | 0
2023-04-01 | 4 | 0 | 0 | 0 | 0 | 0 | 0 | 0 | 0
2023-04-01 | 5 | 0 | 0 | 0 | 0 | 0 | 0 | 0 | 0
2023-04-01 | 6 | 0 | 0 | 0 | 0 | 0 | 0 | 0 | 0
2023-04-01 | 7 | 0 | 0 | 0 | 0 | 0 | 0 | 0 | 0
2023-04-01 | 8 | 0 | 0 | 0 | 0 | 0 | 0 | 0 | 0
2023-04-01 | 9 | 0 | 0 | 0 | 0 | 0 | 0 | 0 | 0
2023-04-01 | 10 | 0 | 0 | 0 | 0 | 0 | 0 | 0 | 0
2023-04-01 | 11 | 0 | 0 | 0 | 0 | 0 | 0 | 0 | 0
2023-04-01 | 12 | 0 | 0 | 0 | 0 | 0 | 0 | 0 | 0
2023-04-01 | 13 | 0 | 0 | 0 | 0 | 0 | 0 | 0 | 0
2023-04-01 | 14 | 0 | 0 | 0 | 0 | 0 | 0 | 0 | 0
2023-04-01 | 15 | 0 | 0 | 0 | 0 | 0 | 0 | 0 | 0
2023-04-01 | 16 | 0 | 0 | 0 | 0 | 0 | 0 | 0 | 0
2023-04-01 | 17 | 0 | 0 | 0 | 0 | 0 | 0 | 0 | 0
2023-04-01 | 18 | 0 | 0 | 0 | 0 | 0 | 0 | 0 | 0
2023-04-01 | 19 | 0 | 0 | 0 | 0 | 0 | 0 | 0 | 0
2023-04-01 | 20 | 0 | 0 | 0 | 0 | 0 | 0 | 0 | 0
2023-04-01 | 21 | 0 | 0 | 0 | 0 | 0 | 0 | 0 | 0
2023-04-01 | 22 | 0 | 0 | 0 | 0 | 0 | 0 | 0 | 0
2023-04-01 | 23 | 0 | 0 | 0 | 0 | 0 | 0 | 0 | 0
2023-04-01 | 24 | 0 | 0 | 0 | 0 | 0 | 0 | 0 | 0
2023-04-02 | 1 | 0 | 0 | 0 | 0 | 0 | 0 | 0 | 0
2023-04-02 | 2 | 0 | 0 | 0 | 0 | 0 | 0 | 0 | 0
2023-04-02 | 3 | 0 | 0 | 0 | 0 | 0 | 0 | 0 | 0
2023-04-02 | 4 | 0 | 0 | 0 | 0 | 0 | 0 | 0 | 0
2023-04-02 | 5 | 0 | 0 | 0 | 0 | 0 | 0 | 0 | 0
2023-04-02 | 6 | 0 | 0 | 0 | 0 | 0 | 0 | 0 | 0
2023-04-02 | 7 | 0 | 0 | 0 | 0 | 0 | 0 | 0 | 0
2023-04-02 | 8 | 0 | 0 | 0 | 0 | 0 | 0 | 0 | 0
2023-04-02 | 9 | 0 | 0 | 0 | 0 | 0 | 0 | 0 | 0
2023-04-02 | 10 | 0 | 0 | 0 | 0 | 0 | 0 | 0 | 0
2023-04-02 | 11 | 0 | 0 | 0 | 0 | 0 | 0 | 0 | 0
2023-04-02 | 12 | 0 | 0 | 0 | 0 | 0 | 0 | 0 | 0
2023-04-02 | 13 | 0 | 0 | 0 | 0 | 0 | 0 | 0 | 0
2023-04-02 | 14 | 0 | 0 | 0 | 0 | 0 | 0 | 0 | 0
2023-04-02 | 15 | 0 | 0 | 0 | 0 | 0 | 0 | 0 | 0
2023-04-02 | 16 | 0 | 0 | 0 | 0 | 0 | 0 | 0 | 0
2023-04-02 | 17 | 0 | 0 | 0 | 0 | 0 | 0 | 0 | 0
2023-04-02 | 18 | 0 | 0 | 0 | 0 | 0 | 0 | 0 | 0
2023-04-02 | 19 | 0 | 0 | 0 | 0 | 0 | 0 | 0 | 0
2023-04-02 | 20 | 0 | 0 | 0 | 0 | 0 | 0 | 0 | 0
2023-04-02 | 21 | 0 | 0 | 0 | 0 | 0 | 0 | 0 | 0
2023-04-02 | 22 | 0 | 0 | 0 | 0 | 0 | 0 | 0 | 0
2023-04-02 | 23 | 0 | 0 | 0 | 0 | 0 | 0 | 0 | 0
2023-04-02 | 24 | 0 | 0 | 0 | 0 | 0 | 0 | 0 | 0
2023-04-03 | 1 | 0 | 0 | 0 | 0 | 0 | 0 | 0 | 0
2023-04-03 | 2 | 0 | 0 | 0 | 0 | 0 | 0 | 0 | 0
2023-04-03 | 3 | 0 | 0 | 0 | 0 | 0 | 0 | 0 | 0
2023-04-03 | 4 | 0 | 0 | 0 | 0 | 0 | 0 | 0 | 0
2023-04-03 | 5 | 0 | 0 | 0 | 0 | 0 | 0 | 0 | 0
2023-04-03 | 6 | 0 | 0 | 0 | 0 | 0 | 0 | 0 | 0
2023-04-03 | 7 | 0 | 0 | 0 | 0 | 0 | 0 | 0 | 0
2023-04-03 | 8 | 0 | 0 | 0 | 0 | 0 | 0 | 0 | 0
2023-04-03 | 9 | 0 | 0 | 0 | 0 | 0 | 0 | 0 | 0
2023-04-03 | 10 | 0 | 0 | 0 | 0 | 0 | 0 | 0 | 0
2023-04-03 | 11 | 0 | 0 | 0 | 0 | 0 | 0 | 0 | 0
2023-04-03 | 12 | 0 | 0 | 0 | 0 | 0 | 0 | 0 | 0
2023-04-03 | 13 | 0 | 0 | 0 | 0 | 0 | 0 | 0 | 0
2023-04-03 | 14 | 0 | 0 | 0 | 0 | 0 | 0 | 0 | 0
2023-04-03 | 15 | 0 | 0 | 0 | 0 | 0 | 0 | 0 | 0
2023-04-03 | 16 | 0 | 0 | 0 | 0 | 0 | 0 | 0 | 0
2023-04-03 | 17 | 0 | 0 | 0 | 0 | 0 | 0 | 0 | 0
2023-04-03 | 18 | 0 | 0 | 0 | 0 | 0 | 0 | 0 | 0
2023-04-03 | 19 | 0 | 0 | 0 | 0 | 0 | 0 | 0 | 0
2023-04-03 | 20 | 0 | 0 | 0 | 0 | 0 | 0 | 0 | 0
2023-04-03 | 21 | 0 | 0 | 0 | 0 | 0 | 0 | 0 | 0
2023-04-03 | 22 | 0 | 0 | 0 | 0 | 0 | 0 | 0 | 0
2023-04-03 | 23 | 0 | 0 | 0 | 0 | 0 | 0 | 0 | 0
2023-04-03 | 24 | 0 | 0 | 0 | 0 | 0 | 0 | 0 | 0
2023-04-04 | 1 | 0 | 0 | 0 | 0 | 0 | 0 | 0 | 0
2023-04-04 | 2 | 0 | 0 | 0 | 0 | 0 | 0 | 0 | 0
2023-04-04 | 3 | 0 | 0 | 0 | 0 | 0 | 0 | 0 | 0
2023-04-04 | 4 | 0 | 0 | 0 | 0 | 0 | 0 | 0 | 0
2023-04-04 | 5 | 0 | 0 | 0 | 0 | 0 | 0 | 0 | 0
2023-04-04 | 6 | 0 | 0 | 0 | 0 | 0 | 0 | 0 | 0
2023-04-04 | 7 | 0 | 0 | 0 | 0 | 0 | 0 | 0 | 0
2023-04-04 | 8 | 0 | 0 | 0 | 0 | 0 | 0 | 0 | 0
2023-04-04 | 9 | 0 | 0 | 0 | 0 | 0 | 0 | 0 | 0
2023-04-04 | 10 | 0 | 0 | 0 | 0 | 0 | 0 | 0 | 0
2023-04-04 | 11 | 0 | 0 | 0 | 0 | 0 | 0 | 0 | 0
2023-04-04 | 12 | 0 | 0 | 0 | 0 | 0 | 0 | 0 | 0
2023-04-04 | 13 | 0 | 0 | 0 | 0 | 0 | 0 | 0 | 0
2023-04-04 | 14 | 0 | 0 | 0 | 0 | 0 | 0 | 0 | 0
2023-04-04 | 15 | 0 | 0 | 0 | 0 | 0 | 0 | 0 | 0
2023-04-04 | 16 | 0 | 0 | 0 | 0 | 0 | 0 | 0 | 0
2023-04-04 | 17 | 0 | 0 | 0 | 0 | 0 | 0 | 0 | 0
2023-04-04 | 18 | 0 | 0 | 0 | 0 | 0 | 0 | 0 | 0
2023-04-04 | 19 | 0 | 0 | 0 | 0 | 0 | 0 | 0 | 0
2023-04-04 | 20 | 0 | 0 | 0 | 0 | 0 | 0 | 0 | 0
2023-04-04 | 21 | 0 | 0 | 0 | 0 | 0 | 0 | 0 | 0
2023-04-04 | 22 | 0 | 0 | 0 | 0 | 0 | 0 | 0 | 0
2023-04-04 | 23 | 0 | 0 | 0 | 0 | 0 | 0 | 0 | 0
2023-04-04 | 24 | 0 | 0 | 0 | 0 | 0 | 0 | 0 | 0
2023-04-05 | 1 | 0 | 0 | 0 | 0 | 0 | 0 | 0 | 0
2023-04-05 | 2 | 0 | 0 | 0 | 0 | 0 | 0 | 0 | 0
2023-04-05 | 3 | 0 | 0 | 0 | 0 | 0 | 0 | 0 | 0
2023-04-05 | 4 | 0 | 0 | 0 | 0 | 0 | 0 | 0 | 0
2023-04-05 | 5 | 0 | 0 | 0 | 0 | 0 | 0 | 0 | 0
2023-04-05 | 6 | 0 | 0 | 0 | 0 | 0 | 0 | 0 | 0
2023-04-05 | 7 | 0 | 0 | 0 | 0 | 0 | 0 | 0 | 0
2023-04-05 | 8 | 0 | 0 | 0 | 0 | 0 | 0 | 0 | 0
2023-04-05 | 9 | 0 | 0 | 0 | 0 | 0 | 0 | 0 | 0
2023-04-05 | 10 | 0 | 0 | 0 | 0 | 0 | 0 | 0 | 0
2023-04-05 | 11 | 0 | 0 | 0 | 0 | 0 | 0 | 0 | 0
2023-04-05 | 12 | 0 | 0 | 0 | 0 | 0 | 0 | 0 | 0
2023-04-05 | 13 | 0 | 0 | 0 | 0 | 0 | 0 | 0 | 0
2023-04-05 | 14 | 0 | 0 | 0 | 0 | 0 | 0 | 0 | 0
2023-04-05 | 15 | 0 | 0 | 0 | 0 | 0 | 0 | 0 | 0
2023-04-05 | 16 | 0 | 0 | 0 | 0 | 0 | 0 | 0 | 0
2023-04-05 | 17 | 0 | 0 | 0 | 0 | 0 | 0 | 0 | 0
2023-04-05 | 18 | 0 | 0 | 0 | 0 | 0 | 0 | 0 | 0
2023-04-05 | 19 | 0 | 0 | 0 | 0 | 0 | 0 | 0 | 0
2023-04-05 | 20 | 0 | 0 | 0 | 0 | 0 | 0 | 0 | 0
2023-04-05 | 21 | 0 | 0 | 0 | 0 | 0 | 0 | 0 | 0
2023-04-05 | 22 | 0 | 0 | 0 | 0 | 0 | 0 | 0 | 0
2023-04-05 | 23 | 0 | 0 | 0 | 0 | 0 | 0 | 0 | 0
2023-04-05 | 24 | 0 | 0 | 0 | 0 | 0 | 0 | 0 | 0
2023-04-06 | 1 | 0 | 0 | 0 | 0 | 0 | 0 | 0 | 0
2023-04-06 | 2 | 0 | 0 | 0 | 0 | 0 | 0 | 0 | 0
2023-04-06 | 3 | 0 | 0 | 0 | 0 | 0 | 0 | 0 | 0
2023-04-06 | 4 | 0 | 0 | 0 | 0 | 0 | 0 | 0 | 0
2023-04-06 | 5 | 0 | 0 | 0 | 0 | 0 | 0 | 0 | 0
2023-04-06 | 6 | 0 | 0 | 0 | 0 | 0 | 0 | 0 | 0
2023-04-06 | 7 | 0 | 0 | 0 | 0 | 0 | 0 | 0 | 0
2023-04-06 | 8 | 0 | 0 | 0 | 0 | 0 | 0 | 0 | 0
2023-04-06 | 9 | 0 | 0 | 0 | 0 | 0 | 0 | 0 | 0
2023-04-06 | 10 | 0 | 0 | 0 | 0 | 0 | 0 | 0 | 0
2023-04-06 | 11 | 0 | 0 | 0 | 0 | 0 | 0 | 0 | 0
2023-04-06 | 12 | 0 | 0 | 0 | 0 | 0 | 0 | 0 | 0
2023-04-06 | 13 | 0 | 0 | 0 | 0 | 0 | 0 | 0 | 0
2023-04-06 | 14 | 0 | 0 | 0 | 0 | 0 | 0 | 0 | 0
2023-04-06 | 15 | 0 | 0 | 0 | 0 | 0 | 0 | 0 | 0
2023-04-06 | 16 | 0 | 0 | 0 | 0 | 0 | 0 | 0 | 0
2023-04-06 | 17 | 0 | 0 | 0 | 0 | 0 | 0 | 0 | 0
2023-04-06 | 18 | 0 | 0 | 0 | 0 | 0 | 0 | 0 | 0
2023-04-06 | 19 | 0 | 0 | 0 | 0 | 0 | 0 | 0 | 0
2023-04-06 | 20 | 0 | 0 | 0 | 0 | 0 | 0 | 0 | 0
2023-04-06 | 21 | 0 | 0 | 0 | 0 | 0 | 0 | 0 | 0
2023-04-06 | 22 | 0 | 0 | 0 | 0 | 0 | 0 | 0 | 0
2023-04-06 | 23 | 0 | 0 | 0 | 0 | 0 | 0 | 0 | 0
2023-04-06 | 24 | 0 | 0 | 0 | 0 | 0 | 0 | 0 | 0
2023-04-07 | 1 | 0 | 0 | 0 | 0 | 0 | 0 | 0 | 0
2023-04-07 | 2 | 0 | 0 | 0 | 0 | 0 | 0 | 0 | 0
2023-04-07 | 3 | 0 | 0 | 0 | 0 | 0 | 0 | 0 | 0
2023-04-07 | 4 | 0 | 0 | 0 | 0 | 0 | 0 | 0 | 0
2023-04-07 | 5 | 0 | 0 | 0 | 0 | 0 | 0 | 0 | 0
2023-04-07 | 6 | 0 | 0 | 0 | 0 | 0 | 0 | 0 | 0
2023-04-07 | 7 | 0 | 0 | 0 | 0 | 0 | 0 | 0 | 0
2023-04-07 | 8 | 0 | 0 | 0 | 0 | 0 | 0 | 0 | 0
2023-04-07 | 9 | 0 | 0 | 0 | 0 | 0 | 0 | 0 | 0
2023-04-07 | 10 | 0 | 0 | 0 | 0 | 0 | 0 | 0 | 0
2023-04-07 | 11 | 0 | 0 | 0 | 0 | 0 | 0 | 0 | 0
2023-04-07 | 12 | 0 | 0 | 0 | 0 | 0 | 0 | 0 | 0
2023-04-07 | 13 | 0 | 0 | 0 | 0 | 0 | 0 | 0 | 0
2023-04-07 | 14 | 0 | 0 | 0 | 0 | 0 | 0 | 0 | 0
2023-04-07 | 15 | 0 | 0 | 0 | 0 | 0 | 0 | 0 | 0
2023-04-07 | 16 | 0 | 0 | 0 | 0 | 0 | 0 | 0 | 0
2023-04-07 | 17 | 0 | 0 | 0 | 0 | 0 | 0 | 0 | 0
2023-04-07 | 18 | 0 | 0 | 0 | 0 | 0 | 0 | 0 | 0
2023-04-07 | 19 | 0 | 0 | 0 | 0 | 0 | 0 | 0 | 0
2023-04-07 | 20 | 0 | 0 | 0 | 0 | 0 | 0 | 0 | 0
2023-04-07 | 21 | 0 | 0 | 0 | 0 | 0 | 0 | 0 | 0
2023-04-07 | 22 | 0 | 0 | 0 | 0 | 0 | 0 | 0 | 0
2023-04-07 | 23 | 0 | 0 | 0 | 0 | 0 | 0 | 0 | 0
2023-04-07 | 24 | 0 | 0 | 0 | 0 | 0 | 0 | 0 | 0
2023-04-08 | 1 | 0 | 0 | 0 | 0 | 0 | 0 | 0 | 0
2023-04-08 | 2 | 0 | 0 | 0 | 0 | 0 | 0 | 0 | 0
2023-04-08 | 3 | 0 | 0 | 0 | 0 | 0 | 0 | 0 | 0
2023-04-08 | 4 | 0 | 0 | 0 | 0 | 0 | 0 | 0 | 0
2023-04-08 | 5 | 0 | 0 | 0 | 0 | 0 | 0 | 0 | 0
2023-04-08 | 6 | 0 | 0 | 0 | 0 | 0 | 0 | 0 | 0
2023-04-08 | 7 | 0 | 0 | 0 | 0 | 0 | 0 | 0 | 0
2023-04-08 | 8 | 0 | 0 | 0 | 0 | 0 | 0 | 0 | 0
2023-04-08 | 9 | 0 | 0 | 0 | 0 | 0 | 0 | 0 | 0
2023-04-08 | 10 | 0 | 0 | 0 | 0 | 0 | 0 | 0 | 0
2023-04-08 | 11 | 0 | 0 | 0 | 0 | 0 | 0 | 0 | 0
2023-04-08 | 12 | 0 | 0 | 0 | 0 | 0 | 0 | 0 | 0
2023-04-08 | 13 | 0 | 0 | 0 | 0 | 0 | 0 | 0 | 0
2023-04-08 | 14 | 0 | 0 | 0 | 0 | 0 | 0 | 0 | 0
2023-04-08 | 15 | 0 | 0 | 0 | 0 | 0 | 0 | 0 | 0
2023-04-08 | 16 | 0 | 0 | 0 | 0 | 0 | 0 | 0 | 0
2023-04-08 | 17 | 0 | 0 | 0 | 0 | 0 | 0 | 0 | 0
2023-04-08 | 18 | 0 | 0 | 0 | 0 | 0 | 0 | 0 | 0
2023-04-08 | 19 | 0 | 0 | 0 | 0 | 0 | 0 | 0 | 0
2023-04-08 | 20 | 0 | 0 | 0 | 0 | 0 | 0 | 0 | 0
2023-04-08 | 21 | 0 | 0 | 0 | 0 | 0 | 0 | 0 | 0
2023-04-08 | 22 | 0 | 0 | 0 | 0 | 0 | 0 | 0 | 0
2023-04-08 | 23 | 0 | 0 | 0 | 0 | 0 | 0 | 0 | 0
2023-04-08 | 24 | 0 | 0 | 0 | 0 | 0 | 0 | 0 | 0
2023-04-09 | 1 | 0 | 0 | 0 | 0 | 0 | 0 | 0 | 0
2023-04-09 | 2 | 0 | 0 | 0 | 0 | 0 | 0 | 0 | 0
2023-04-09 | 3 | 0 | 0 | 0 | 0 | 0 | 0 | 0 | 0
2023-04-09 | 4 | 0 | 0 | 0 | 0 | 0 | 0 | 0 | 0
2023-04-09 | 5 | 0 | 0 | 0 | 0 | 0 | 0 | 0 | 0
2023-04-09 | 6 | 0 | 0 | 0 | 0 | 0 | 0 | 0 | 0
2023-04-09 | 7 | 0 | 0 | 0 | 0 | 0 | 0 | 0 | 0
2023-04-09 | 8 | 0 | 0 | 0 | 0 | 0 | 0 | 0 | 0
2023-04-09 | 9 | 0 | 0 | 0 | 0 | 0 | 0 | 0 | 0
2023-04-09 | 10 | 0 | 0 | 0 | 0 | 0 | 0 | 0 | 0
2023-04-09 | 11 | 0 | 0 | 0 | 0 | 0 | 0 | 0 | 0
2023-04-09 | 12 | 0 | 0 | 0 | 0 | 0 | 0 | 0 | 0
2023-04-09 | 13 | 0 | 0 | 0 | 0 | 0 | 0 | 0 | 0
2023-04-09 | 14 | 0 | 0 | 0 | 0 | 0 | 0 | 0 | 0
2023-04-09 | 15 | 0 | 0 | 0 | 0 | 0 | 0 | 0 | 0
2023-04-09 | 16 | 0 | 0 | 0 | 0 | 0 | 0 | 0 | 0
2023-04-09 | 17 | 0 | 0 | 0 | 0 | 0 | 0 | 0 | 0
2023-04-09 | 18 | 0 | 0 | 0 | 0 | 0 | 0 | 0 | 0
2023-04-09 | 19 | 0 | 0 | 0 | 0 | 0 | 0 | 0 | 0
2023-04-09 | 20 | 0 | 0 | 0 | 0 | 0 | 0 | 0 | 0
2023-04-09 | 21 | 0 | 0 | 0 | 0 | 0 | 0 | 0 | 0
2023-04-09 | 22 | 0 | 0 | 0 | 0 | 0 | 0 | 0 | 0
2023-04-09 | 23 | 0 | 0 | 0 | 0 | 0 | 0 | 0 | 0
2023-04-09 | 24 | 0 | 0 | 0 | 0 | 0 | 0 | 0 | 0
2023-04-10 | 1 | 0 | 0 | 0 | 0 | 0 | 0 | 0 | 0
2023-04-10 | 2 | 0 | 0 | 0 | 0 | 0 | 0 | 0 | 0
2023-04-10 | 3 | 0 | 0 | 0 | 0 | 0 | 0 | 0 | 0
2023-04-10 | 4 | 0 | 0 | 0 | 0 | 0 | 0 | 0 | 0
2023-04-10 | 5 | 0 | 0 | 0 | 0 | 0 | 0 | 0 | 0
2023-04-10 | 6 | 0 | 0 | 0 | 0 | 0 | 0 | 0 | 0
2023-04-10 | 7 | 0 | 0 | 0 | 0 | 0 | 0 | 0 | 0
2023-04-10 | 8 | 0 | 0 | 0 | 0 | 0 | 0 | 0 | 0
2023-04-10 | 9 | 0 | 0 | 0 | 0 | 0 | 0 | 0 | 0
2023-04-10 | 10 | 0 | 0 | 0 | 0 | 0 | 0 | 0 | 0
2023-04-10 | 11 | 0 | 0 | 0 | 0 | 0 | 0 | 0 | 0
2023-04-10 | 12 | 0 | 0 | 0 | 0 | 0 | 0 | 0 | 0
2023-04-10 | 13 | 0 | 0 | 0 | 0 | 0 | 0 | 0 | 0
2023-04-10 | 14 | 0 | 0 | 0 | 0 | 0 | 0 | 0 | 0
2023-04-10 | 15 | 0 | 0 | 0 | 0 | 0 | 0 | 0 | 0
2023-04-10 | 16 | 0 | 0 | 0 | 0 | 0 | 0 | 0 | 0
2023-04-10 | 17 | 0 | 0 | 0 | 0 | 0 | 0 | 0 | 0
2023-04-10 | 18 | 0 | 0 | 0 | 0 | 0 | 0 | 0 | 0
2023-04-10 | 19 | 0 | 0 | 0 | 0 | 0 | 0 | 0 | 0
2023-04-10 | 20 | 0 | 0 | 0 | 0 | 0 | 0 | 0 | 0
2023-04-10 | 21 | 0 | 0 | 0 | 0 | 0 | 0 | 0 | 0
2023-04-10 | 22 | 0 | 0 | 0 | 0 | 0 | 0 | 0 | 0
2023-04-10 | 23 | 0 | 0 | 0 | 0 | 0 | 0 | 0 | 0
2023-04-10 | 24 | 0 | 0 | 0 | 0 | 0 | 0 | 0 | 0
2023-04-11 | 1 | 0 | 0 | 0 | 0 | 0 | 0 | 0 | 0
2023-04-11 | 2 | 0 | 0 | 0 | 0 | 0 | 0 | 0 | 0
2023-04-11 | 3 | 0 | 0 | 0 | 0 | 0 | 0 | 0 | 0
2023-04-11 | 4 | 0 | 0 | 0 | 0 | 0 | 0 | 0 | 0
2023-04-11 | 5 | 0 | 0 | 0 | 0 | 0 | 0 | 0 | 0
2023-04-11 | 6 | 0 | 0 | 0 | 0 | 0 | 0 | 0 | 0
2023-04-11 | 7 | 0 | 0 | 0 | 0 | 0 | 0 | 0 | 0
2023-04-11 | 8 | 0 | 0 | 0 | 0 | 0 | 0 | 0 | 0
2023-04-11 | 9 | 0 | 0 | 0 | 0 | 0 | 0 | 0 | 0
2023-04-11 | 10 | 0 | 0 | 0 | 0 | 0 | 0 | 0 | 0
2023-04-11 | 11 | 0 | 0 | 0 | 0 | 0 | 0 | 0 | 0
2023-04-11 | 12 | 0 | 0 | 0 | 0 | 0 | 0 | 0 | 0
2023-04-11 | 13 | 0 | 0 | 0 | 0 | 0 | 0 | 0 | 0
2023-04-11 | 14 | 0 | 0 | 0 | 0 | 0 | 0 | 0 | 0
2023-04-11 | 15 | 0 | 0 | 0 | 0 | 0 | 0 | 0 | 0
2023-04-11 | 16 | 0 | 0 | 0 | 0 | 0 | 0 | 0 | 0
2023-04-11 | 17 | 0 | 0 | 0 | 0 | 0 | 0 | 0 | 0
2023-04-11 | 18 | 0 | 0 | 0 | 0 | 0 | 0 | 0 | 0
2023-04-11 | 19 | 0 | 0 | 0 | 0 | 0 | 0 | 0 | 0
2023-04-11 | 20 | 0 | 0 | 0 | 0 | 0 | 0 | 0 | 0
2023-04-11 | 21 | 0 | 0 | 0 | 0 | 0 | 0 | 0 | 0
2023-04-11 | 22 | 0 | 0 | 0 | 0 | 0 | 0 | 0 | 0
2023-04-11 | 23 | 0 | 0 | 0 | 0 | 0 | 0 | 0 | 0
2023-04-11 | 24 | 0 | 0 | 0 | 0 | 0 | 0 | 0 | 0
2023-04-12 | 1 | 0 | 0 | 0 | 0 | 0 | 0 | 0 | 0
2023-04-12 | 2 | 0 | 0 | 0 | 0 | 0 | 0 | 0 | 0
2023-04-12 | 3 | 0 | 0 | 0 | 0 | 0 | 0 | 0 | 0
2023-04-12 | 4 | 0 | 0 | 0 | 0 | 0 | 0 | 0 | 0
2023-04-12 | 5 | 0 | 0 | 0 | 0 | 0 | 0 | 0 | 0
2023-04-12 | 6 | 0 | 0 | 0 | 0 | 0 | 0 | 0 | 0
2023-04-12 | 7 | 0 | 0 | 0 | 0 | 0 | 0 | 0 | 0
2023-04-12 | 8 | 0 | 0 | 0 | 0 | 0 | 0 | 0 | 0
2023-04-12 | 9 | 0 | 0 | 0 | 0 | 0 | 0 | 0 | 0
2023-04-12 | 10 | 0 | 0 | 0 | 0 | 0 | 0 | 0 | 0
2023-04-12 | 11 | 0 | 0 | 0 | 0 | 0 | 0 | 0 | 0
2023-04-12 | 12 | 0 | 0 | 0 | 0 | 0 | 0 | 0 | 0
2023-04-12 | 13 | 0 | 0 | 0 | 0 | 0 | 0 | 0 | 0
2023-04-12 | 14 | 0 | 0 | 0 | 0 | 0 | 0 | 0 | 0
2023-04-12 | 15 | 0 | 0 | 0 | 0 | 0 | 0 | 0 | 0
2023-04-12 | 16 | 0 | 0 | 0 | 0 | 0 | 0 | 0 | 0
2023-04-12 | 17 | 0 | 0 | 0 | 0 | 0 | 0 | 0 | 0
2023-04-12 | 18 | 0 | 0 | 0 | 0 | 0 | 0 | 0 | 0
2023-04-12 | 19 | 0 | 0 | 0 | 0 | 0 | 0 | 0 | 0
2023-04-12 | 20 | 0 | 0 | 0 | 0 | 0 | 0 | 0 | 0
2023-04-12 | 21 | 0 | 0 | 0 | 0 | 0 | 0 | 0 | 0
2023-04-12 | 22 | 0 | 0 | 0 | 0 | 0 | 0 | 0 | 0
2023-04-12 | 23 | 0 | 0 | 0 | 0 | 0 | 0 | 0 | 0
2023-04-12 | 24 | 0 | 0 | 0 | 0 | 0 | 0 | 0 | 0
2023-04-13 | 1 | 0 | 0 | 0 | 0 | 0 | 0 | 0 | 0
2023-04-13 | 2 | 0 | 0 | 0 | 0 | 0 | 0 | 0 | 0
2023-04-13 | 3 | 0 | 0 | 0 | 0 | 0 | 0 | 0 | 0
2023-04-13 | 4 | 0 | 0 | 0 | 0 | 0 | 0 | 0 | 0
2023-04-13 | 5 | 0 | 0 | 0 | 0 | 0 | 0 | 0 | 0
2023-04-13 | 6 | 0 | 0 | 0 | 0 | 0 | 0 | 0 | 0
2023-04-13 | 7 | 0 | 0 | 0 | 0 | 0 | 0 | 0 | 0
2023-04-13 | 8 | 0 | 0 | 0 | 0 | 0 | 0 | 0 | 0
2023-04-13 | 9 | 0 | 0 | 0 | 0 | 0 | 0 | 0 | 0
2023-04-13 | 10 | 0 | 0 | 0 | 0 | 0 | 0 | 0 | 0
2023-04-13 | 11 | 0 | 0 | 0 | 0 | 0 | 0 | 0 | 0
2023-04-13 | 12 | 0 | 0 | 0 | 0 | 0 | 0 | 0 | 0
2023-04-13 | 13 | 0 | 0 | 0 | 0 | 0 | 0 | 0 | 0
2023-04-13 | 14 | 0 | 0 | 0 | 0 | 0 | 0 | 0 | 0
2023-04-13 | 15 | 0 | 0 | 0 | 0 | 0 | 0 | 0 | 0
2023-04-13 | 16 | 0 | 0 | 0 | 0 | 0 | 0 | 0 | 0
2023-04-13 | 17 | 0 | 0 | 0 | 0 | 0 | 0 | 0 | 0
2023-04-13 | 18 | 0 | 0 | 0 | 0 | 0 | 0 | 0 | 0
2023-04-13 | 19 | 0 | 0 | 0 | 0 | 0 | 0 | 0 | 0
2023-04-13 | 20 | 0 | 0 | 0 | 0 | 0 | 0 | 0 | 0
2023-04-13 | 21 | 0 | 0 | 0 | 0 | 0 | 0 | 0 | 0
2023-04-13 | 22 | 0 | 0 | 0 | 0 | 0 | 0 | 0 | 0
2023-04-13 | 23 | 0 | 0 | 0 | 0 | 0 | 0 | 0 | 0
2023-04-13 | 24 | 0 | 0 | 0 | 0 | 0 | 0 | 0 | 0
2023-04-14 | 1 | 0 | 0 | 0 | 0 | 0 | 0 | 0 | 0
2023-04-14 | 2 | 0 | 0 | 0 | 0 | 0 | 0 | 0 | 0
2023-04-14 | 3 | 0 | 0 | 0 | 0 | 0 | 0 | 0 | 0
2023-04-14 | 4 | 0 | 0 | 0 | 0 | 0 | 0 | 0 | 0
2023-04-14 | 5 | 0 | 0 | 0 | 0 | 0 | 0 | 0 | 0
2023-04-14 | 6 | 0 | 0 | 0 | 0 | 0 | 0 | 0 | 0
2023-04-14 | 7 | 0 | 0 | 0 | 0 | 0 | 0 | 0 | 0
2023-04-14 | 8 | 0 | 0 | 0 | 0 | 0 | 0 | 0 | 0
2023-04-14 | 9 | 0 | 0 | 0 | 0 | 0 | 0 | 0 | 0
2023-04-14 | 10 | 0 | 0 | 0 | 0 | 0 | 0 | 0 | 0
2023-04-14 | 11 | 0 | 0 | 0 | 0 | 0 | 0 | 0 | 0
2023-04-14 | 12 | 0 | 0 | 0 | 0 | 0 | 0 | 0 | 0
2023-04-14 | 13 | 0 | 0 | 0 | 0 | 0 | 0 | 0 | 0
2023-04-14 | 14 | 0 | 0 | 0 | 0 | 0 | 0 | 0 | 0
2023-04-14 | 15 | 0 | 0 | 0 | 0 | 0 | 0 | 0 | 0
2023-04-14 | 16 | 0 | 0 | 0 | 0 | 0 | 0 | 0 | 0
2023-04-14 | 17 | 0 | 0 | 0 | 0 | 0 | 0 | 0 | 0
2023-04-14 | 18 | 0 | 0 | 0 | 0 | 0 | 0 | 0 | 0
2023-04-14 | 19 | 0 | 0 | 0 | 0 | 0 | 0 | 0 | 0
2023-04-14 | 20 | 0 | 0 | 0 | 0 | 0 | 0 | 0 | 0
2023-04-14 | 21 | 0 | 0 | 0 | 0 | 0 | 0 | 0 | 0
2023-04-14 | 22 | 0 | 0 | 0 | 0 | 0 | 0 | 0 | 0
2023-04-14 | 23 | 0 | 0 | 0 | 0 | 0 | 0 | 0 | 0
2023-04-14 | 24 | 0 | 0 | 0 | 0 | 0 | 0 | 0 | 0
2023-04-15 | 1 | 0 | 0 | 0 | 0 | 0 | 0 | 0 | 0
2023-04-15 | 2 | 0 | 0 | 0 | 0 | 0 | 0 | 0 | 0
2023-04-15 | 3 | 0 | 0 | 0 | 0 | 0 | 0 | 0 | 0
2023-04-15 | 4 | 0 | 0 | 0 | 0 | 0 | 0 | 0 | 0
2023-04-15 | 5 | 0 | 0 | 0 | 0 | 0 | 0 | 0 | 0
2023-04-15 | 6 | 0 | 0 | 0 | 0 | 0 | 0 | 0 | 0
2023-04-15 | 7 | 0 | 0 | 0 | 0 | 0 | 0 | 0 | 0
2023-04-15 | 8 | 0 | 0 | 0 | 0 | 0 | 0 | 0 | 0
2023-04-15 | 9 | 0 | 0 | 0 | 0 | 0 | 0 | 0 | 0
2023-04-15 | 10 | 0 | 0 | 0 | 0 | 0 | 0 | 0 | 0
2023-04-15 | 11 | 0 | 0 | 0 | 0 | 0 | 0 | 0 | 0
2023-04-15 | 12 | 0 | 0 | 0 | 0 | 0 | 0 | 0 | 0
2023-04-15 | 13 | 0 | 0 | 0 | 0 | 0 | 0 | 0 | 0
2023-04-15 | 14 | 0 | 0 | 0 | 0 | 0 | 0 | 0 | 0
2023-04-15 | 15 | 0 | 0 | 0 | 0 | 0 | 0 | 0 | 0
2023-04-15 | 16 | 0 | 0 | 0 | 0 | 0 | 0 | 0 | 0
2023-04-15 | 17 | 0 | 0 | 0 | 0 | 0 | 0 | 0 | 0
2023-04-15 | 18 | 0 | 0 | 0 | 0 | 0 | 0 | 0 | 0
2023-04-15 | 19 | 0 | 0 | 0 | 0 | 0 | 0 | 0 | 0
2023-04-15 | 20 | 0 | 0 | 0 | 0 | 0 | 0 | 0 | 0
2023-04-15 | 21 | 0 | 0 | 0 | 0 | 0 | 0 | 0 | 0
2023-04-15 | 22 | 0 | 0 | 0 | 0 | 0 | 0 | 0 | 0
2023-04-15 | 23 | 0 | 0 | 0 | 0 | 0 | 0 | 0 | 0
2023-04-15 | 24 | 0 | 0 | 0 | 0 | 0 | 0 | 0 | 0
2023-04-16 | 1 | 0 | 0 | 0 | 0 | 0 | 0 | 0 | 0
2023-04-16 | 2 | 0 | 0 | 0 | 0 | 0 | 0 | 0 | 0
2023-04-16 | 3 | 0 | 0 | 0 | 0 | 0 | 0 | 0 | 0
2023-04-16 | 4 | 0 | 0 | 0 | 0 | 0 | 0 | 0 | 0
2023-04-16 | 5 | 0 | 0 | 0 | 0 | 0 | 0 | 0 | 0
2023-04-16 | 6 | 0 | 0 | 0 | 0 | 0 | 0 | 0 | 0
2023-04-16 | 7 | 0 | 0 | 0 | 0 | 0 | 0 | 0 | 0
2023-04-16 | 8 | 0 | 0 | 0 | 0 | 0 | 0 | 0 | 0
2023-04-16 | 9 | 0 | 0 | 0 | 0 | 0 | 0 | 0 | 0
2023-04-16 | 10 | 0 | 0 | 0 | 0 | 0 | 0 | 0 | 0
2023-04-16 | 11 | 0 | 0 | 0 | 0 | 0 | 0 | 0 | 0
2023-04-16 | 12 | 0 | 0 | 0 | 0 | 0 | 0 | 0 | 0
2023-04-16 | 13 | 0 | 0 | 0 | 0 | 0 | 0 | 0 | 0
2023-04-16 | 14 | 0 | 0 | 0 | 0 | 0 | 0 | 0 | 0
2023-04-16 | 15 | 0 | 0 | 0 | 0 | 0 | 0 | 0 | 0
2023-04-16 | 16 | 0 | 0 | 0 | 0 | 0 | 0 | 0 | 0
2023-04-16 | 17 | 0 | 0 | 0 | 0 | 0 | 0 | 0 | 0
2023-04-16 | 18 | 0 | 0 | 0 | 0 | 0 | 0 | 0 | 0
2023-04-16 | 19 | 0 | 0 | 0 | 0 | 0 | 0 | 0 | 0
2023-04-16 | 20 | 0 | 0 | 0 | 0 | 0 | 0 | 0 | 0
2023-04-16 | 21 | 0 | 0 | 0 | 0 | 0 | 0 | 0 | 0
2023-04-16 | 22 | 0 | 0 | 0 | 0 | 0 | 0 | 0 | 0
2023-04-16 | 23 | 0 | 0 | 0 | 0 | 0 | 0 | 0 | 0
2023-04-16 | 24 | 0 | 0 | 0 | 0 | 0 | 0 | 0 | 0
2023-04-17 | 1 | 0 | 0 | 0 | 0 | 0 | 0 | 0 | 0
2023-04-17 | 2 | 0 | 0 | 0 | 0 | 0 | 0 | 0 | 0
2023-04-17 | 3 | 0 | 0 | 0 | 0 | 0 | 0 | 0 | 0
2023-04-17 | 4 | 0 | 0 | 0 | 0 | 0 | 0 | 0 | 0
2023-04-17 | 5 | 0 | 0 | 0 | 0 | 0 | 0 | 0 | 0
2023-04-17 | 6 | 0 | 0 | 0 | 0 | 0 | 0 | 0 | 0
2023-04-17 | 7 | 0 | 0 | 0 | 0 | 0 | 0 | 0 | 0
2023-04-17 | 8 | 0 | 0 | 0 | 0 | 0 | 0 | 0 | 0
2023-04-17 | 9 | 0 | 0 | 0 | 0 | 0 | 0 | 0 | 0
2023-04-17 | 10 | 0 | 0 | 0 | 0 | 0 | 0 | 0 | 0
2023-04-17 | 11 | 0 | 0 | 0 | 0 | 0 | 0 | 0 | 0
2023-04-17 | 12 | 0 | 0 | 0 | 0 | 0 | 0 | 0 | 0
2023-04-17 | 13 | 0 | 0 | 0 | 0 | 0 | 0 | 0 | 0
2023-04-17 | 14 | 0 | 0 | 0 | 0 | 0 | 0 | 0 | 0
2023-04-17 | 15 | 0 | 0 | 0 | 0 | 0 | 0 | 0 | 0
2023-04-17 | 16 | 0 | 0 | 0 | 0 | 0 | 0 | 0 | 0
2023-04-17 | 17 | 0 | 0 | 0 | 0 | 0 | 0 | 0 | 0
2023-04-17 | 18 | 0 | 0 | 0 | 0 | 0 | 0 | 0 | 0
2023-04-17 | 19 | 0 | 0 | 0 | 0 | 0 | 0 | 0 | 0
2023-04-17 | 20 | 0 | 0 | 0 | 0 | 0 | 0 | 0 | 0
2023-04-17 | 21 | 0 | 0 | 0 | 0 | 0 | 0 | 0 | 0
2023-04-17 | 22 | 0 | 0 | 0 | 0 | 0 | 0 | 0 | 0
2023-04-17 | 23 | 0 | 0 | 0 | 0 | 0 | 0 | 0 | 0
2023-04-17 | 24 | 0 | 0 | 0 | 0 | 0 | 0 | 0 | 0
2023-04-18 | 1 | 0 | 0 | 0 | 0 | 0 | 0 | 0 | 0
2023-04-18 | 2 | 0 | 0 | 0 | 0 | 0 | 0 | 0 | 0
2023-04-18 | 3 | 0 | 0 | 0 | 0 | 0 | 0 | 0 | 0
2023-04-18 | 4 | 0 | 0 | 0 | 0 | 0 | 0 | 0 | 0
2023-04-18 | 5 | 0 | 0 | 0 | 0 | 0 | 0 | 0 | 0
2023-04-18 | 6 | 0 | 0 | 0 | 0 | 0 | 0 | 0 | 0
2023-04-18 | 7 | 0 | 0 | 0 | 0 | 0 | 0 | 0 | 0
2023-04-18 | 8 | 0 | 0 | 0 | 0 | 0 | 0 | 0 | 0
2023-04-18 | 9 | 0 | 0 | 0 | 0 | 0 | 0 | 0 | 0
2023-04-18 | 10 | 0 | 0 | 0 | 0 | 0 | 0 | 0 | 0
2023-04-18 | 11 | 0 | 0 | 0 | 0 | 0 | 0 | 0 | 0
2023-04-18 | 12 | 0 | 0 | 0 | 0 | 0 | 0 | 0 | 0
2023-04-18 | 13 | 0 | 0 | 0 | 0 | 0 | 0 | 0 | 0
2023-04-18 | 14 | 0 | 0 | 0 | 0 | 0 | 0 | 0 | 0
2023-04-18 | 15 | 0 | 0 | 0 | 0 | 0 | 0 | 0 | 0
2023-04-18 | 16 | 0 | 0 | 0 | 0 | 0 | 0 | 0 | 0
2023-04-18 | 17 | 0 | 0 | 0 | 0 | 0 | 0 | 0 | 0
2023-04-18 | 18 | 0 | 0 | 0 | 0 | 0 | 0 | 0 | 0
2023-04-18 | 19 | 0 | 0 | 0 | 0 | 0 | 0 | 0 | 0
2023-04-18 | 20 | 0 | 0 | 0 | 0 | 0 | 0 | 0 | 0
2023-04-18 | 21 | 0 | 0 | 0 | 0 | 0 | 0 | 0 | 0
2023-04-18 | 22 | 0 | 0 | 0 | 0 | 0 | 0 | 0 | 0
2023-04-18 | 23 | 0 | 0 | 0 | 0 | 0 | 0 | 0 | 0
2023-04-18 | 24 | 0 | 0 | 0 | 0 | 0 | 0 | 0 | 0
2023-04-19 | 1 | 0 | 0 | 0 | 0 | 0 | 0 | 0 | 0
2023-04-19 | 2 | 0 | 0 | 0 | 0 | 0 | 0 | 0 | 0
2023-04-19 | 3 | 0 | 0 | 0 | 0 | 0 | 0 | 0 | 0
2023-04-19 | 4 | 0 | 0 | 0 | 0 | 0 | 0 | 0 | 0
2023-04-19 | 5 | 0 | 0 | 0 | 0 | 0 | 0 | 0 | 0
2023-04-19 | 6 | 0 | 0 | 0 | 0 | 0 | 0 | 0 | 0
2023-04-19 | 7 | 0 | 0 | 0 | 0 | 0 | 0 | 0 | 0
2023-04-19 | 8 | 0 | 0 | 0 | 0 | 0 | 0 | 0 | 0
2023-04-19 | 9 | 0 | 0 | 0 | 0 | 0 | 0 | 0 | 0
2023-04-19 | 10 | 0 | 0 | 0 | 0 | 0 | 0 | 0 | 0
2023-04-19 | 11 | 0 | 0 | 0 | 0 | 0 | 0 | 0 | 0
2023-04-19 | 12 | 0 | 0 | 0 | 0 | 0 | 0 | 0 | 0
2023-04-19 | 13 | 0 | 0 | 0 | 0 | 0 | 0 | 0 | 0
2023-04-19 | 14 | 0 | 0 | 0 | 0 | 0 | 0 | 0 | 0
2023-04-19 | 15 | 0 | 0 | 0 | 0 | 0 | 0 | 0 | 0
2023-04-19 | 16 | 0 | 0 | 0 | 0 | 0 | 0 | 0 | 0
2023-04-19 | 17 | 0 | 0 | 0 | 0 | 0 | 0 | 0 | 0
2023-04-19 | 18 | 0 | 0 | 0 | 0 | 0 | 0 | 0 | 0
2023-04-19 | 19 | 0 | 0 | 0 | 0 | 0 | 0 | 0 | 0
2023-04-19 | 20 | 0 | 0 | 0 | 0 | 0 | 0 | 0 | 0
2023-04-19 | 21 | 0 | 0 | 0 | 0 | 0 | 0 | 0 | 0
2023-04-19 | 22 | 0 | 0 | 0 | 0 | 0 | 0 | 0 | 0
2023-04-19 | 23 | 0 | 0 | 0 | 0 | 0 | 0 | 0 | 0
2023-04-19 | 24 | 0 | 0 | 0 | 0 | 0 | 0 | 0 | 0
2023-04-20 | 1 | 0 | 0 | 0 | 0 | 0 | 0 | 0 | 0
2023-04-20 | 2 | 0 | 0 | 0 | 0 | 0 | 0 | 0 | 0
2023-04-20 | 3 | 0 | 0 | 0 | 0 | 0 | 0 | 0 | 0
2023-04-20 | 4 | 0 | 0 | 0 | 0 | 0 | 0 | 0 | 0
2023-04-20 | 5 | 0 | 0 | 0 | 0 | 0 | 0 | 0 | 0
2023-04-20 | 6 | 0 | 0 | 0 | 0 | 0 | 0 | 0 | 0
2023-04-20 | 7 | 0 | 0 | 0 | 0 | 0 | 0 | 0 | 0
2023-04-20 | 8 | 0 | 0 | 0 | 0 | 0 | 0 | 0 | 0
2023-04-20 | 9 | 0 | 0 | 0 | 0 | 0 | 0 | 0 | 0
2023-04-20 | 10 | 0 | 0 | 0 | 0 | 0 | 0 | 0 | 0
2023-04-20 | 11 | 0 | 0 | 0 | 0 | 0 | 0 | 0 | 0
2023-04-20 | 12 | 0 | 0 | 0 | 0 | 0 | 0 | 0 | 0
2023-04-20 | 13 | 0 | 0 | 0 | 0 | 0 | 0 | 0 | 0
2023-04-20 | 14 | 0 | 0 | 0 | 0 | 0 | 0 | 0 | 0
2023-04-20 | 15 | 0 | 0 | 0 | 0 | 0 | 0 | 0 | 0
2023-04-20 | 16 | 0 | 0 | 0 | 0 | 0 | 0 | 0 | 0
2023-04-20 | 17 | 0 | 0 | 0 | 0 | 0 | 0 | 0 | 0
2023-04-20 | 18 | 0 | 0 | 0 | 0 | 0 | 0 | 0 | 0
2023-04-20 | 19 | 0 | 0 | 0 | 0 | 0 | 0 | 0 | 0
2023-04-20 | 20 | 0 | 0 | 0 | 0 | 0 | 0 | 0 | 0
2023-04-20 | 21 | 0 | 0 | 0 | 0 | 0 | 0 | 0 | 0
2023-04-20 | 22 | 0 | 0 | 0 | 0 | 0 | 0 | 0 | 0
2023-04-20 | 23 | 0 | 0 | 0 | 0 | 0 | 0 | 0 | 0
2023-04-20 | 24 | 0 | 0 | 0 | 0 | 0 | 0 | 0 | 0
2023-04-21 | 1 | 0 | 0 | 0 | 0 | 0 | 0 | 0 | 0
2023-04-21 | 2 | 0 | 0 | 0 | 0 | 0 | 0 | 0 | 0
2023-04-21 | 3 | 0 | 0 | 0 | 0 | 0 | 0 | 0 | 0
2023-04-21 | 4 | 0 | 0 | 0 | 0 | 0 | 0 | 0 | 0
2023-04-21 | 5 | 0 | 0 | 0 | 0 | 0 | 0 | 0 | 0
2023-04-21 | 6 | 0 | 0 | 0 | 0 | 0 | 0 | 0 | 0
2023-04-21 | 7 | 0 | 0 | 0 | 0 | 0 | 0 | 0 | 0
2023-04-21 | 8 | 0 | 0 | 0 | 0 | 0 | 0 | 0 | 0
2023-04-21 | 9 | 0 | 0 | 0 | 0 | 0 | 0 | 0 | 0
2023-04-21 | 10 | 0 | 0 | 0 | 0 | 0 | 0 | 0 | 0
2023-04-21 | 11 | 0 | 0 | 0 | 0 | 0 | 0 | 0 | 0
2023-04-21 | 12 | 0 | 0 | 0 | 0 | 0 | 0 | 0 | 0
2023-04-21 | 13 | 0 | 0 | 0 | 0 | 0 | 0 | 0 | 0
2023-04-21 | 14 | 0 | 0 | 0 | 0 | 0 | 0 | 0 | 0
2023-04-21 | 15 | 0 | 0 | 0 | 0 | 0 | 0 | 0 | 0
2023-04-21 | 16 | 0 | 0 | 0 | 0 | 0 | 0 | 0 | 0
2023-04-21 | 17 | 0 | 0 | 0 | 0 | 0 | 0 | 0 | 0
2023-04-21 | 18 | 0 | 0 | 0 | 0 | 0 | 0 | 0 | 0
2023-04-21 | 19 | 0 | 0 | 0 | 0 | 0 | 0 | 0 | 0
2023-04-21 | 20 | 0 | 0 | 0 | 0 | 0 | 0 | 0 | 0
2023-04-21 | 21 | 0 | 0 | 0 | 0 | 0 | 0 | 0 | 0
2023-04-21 | 22 | 0 | 0 | 0 | 0 | 0 | 0 | 0 | 0
2023-04-21 | 23 | 0 | 0 | 0 | 0 | 0 | 0 | 0 | 0
2023-04-21 | 24 | 0 | 0 | 0 | 0 | 0 | 0 | 0 | 0
2023-04-22 | 1 | 0 | 0 | 0 | 0 | 0 | 0 | 0 | 0
2023-04-22 | 2 | 0 | 0 | 0 | 0 | 0 | 0 | 0 | 0
2023-04-22 | 3 | 0 | 0 | 0 | 0 | 0 | 0 | 0 | 0
2023-04-22 | 4 | 0 | 0 | 0 | 0 | 0 | 0 | 0 | 0
2023-04-22 | 5 | 0 | 0 | 0 | 0 | 0 | 0 | 0 | 0
2023-04-22 | 6 | 0 | 0 | 0 | 0 | 0 | 0 | 0 | 0
2023-04-22 | 7 | 0 | 0 | 0 | 0 | 0 | 0 | 0 | 0
2023-04-22 | 8 | 0 | 0 | 0 | 0 | 0 | 0 | 0 | 0
2023-04-22 | 9 | 0 | 0 | 0 | 0 | 0 | 0 | 0 | 0
2023-04-22 | 10 | 0 | 0 | 0 | 0 | 0 | 0 | 0 | 0
2023-04-22 | 11 | 0 | 0 | 0 | 0 | 0 | 0 | 0 | 0
2023-04-22 | 12 | 0 | 0 | 0 | 0 | 0 | 0 | 0 | 0
2023-04-22 | 13 | 0 | 0 | 0 | 0 | 0 | 0 | 0 | 0
2023-04-22 | 14 | 0 | 0 | 0 | 0 | 0 | 0 | 0 | 0
2023-04-22 | 15 | 0 | 0 | 0 | 0 | 0 | 0 | 0 | 0
2023-04-22 | 16 | 0 | 0 | 0 | 0 | 0 | 0 | 0 | 0
2023-04-22 | 17 | 0 | 0 | 0 | 0 | 0 | 0 | 0 | 0
2023-04-22 | 18 | 0 | 0 | 0 | 0 | 0 | 0 | 0 | 0
2023-04-22 | 19 | 0 | 0 | 0 | 0 | 0 | 0 | 0 | 0
2023-04-22 | 20 | 0 | 0 | 0 | 0 | 0 | 0 | 0 | 0
2023-04-22 | 21 | 0 | 0 | 0 | 0 | 0 | 0 | 0 | 0
2023-04-22 | 22 | 0 | 0 | 0 | 0 | 0 | 0 | 0 | 0
2023-04-22 | 23 | 0 | 0 | 0 | 0 | 0 | 0 | 0 | 0
2023-04-22 | 24 | 0 | 0 | 0 | 0 | 0 | 0 | 0 | 0
2023-04-23 | 1 | 0 | 0 | 0 | 0 | 0 | 0 | 0 | 0
2023-04-23 | 2 | 0 | 0 | 0 | 0 | 0 | 0 | 0 | 0
2023-04-23 | 3 | 0 | 0 | 0 | 0 | 0 | 0 | 0 | 0
2023-04-23 | 4 | 0 | 0 | 0 | 0 | 0 | 0 | 0 | 0
2023-04-23 | 5 | 0 | 0 | 0 | 0 | 0 | 0 | 0 | 0
2023-04-23 | 6 | 0 | 0 | 0 | 0 | 0 | 0 | 0 | 0
2023-04-23 | 7 | 0 | 0 | 0 | 0 | 0 | 0 | 0 | 0
2023-04-23 | 8 | 0 | 0 | 0 | 0 | 0 | 0 | 0 | 0
2023-04-23 | 9 | 0 | 0 | 0 | 0 | 0 | 0 | 0 | 0
2023-04-23 | 10 | 0 | 0 | 0 | 0 | 0 | 0 | 0 | 0
2023-04-23 | 11 | 0 | 0 | 0 | 0 | 0 | 0 | 0 | 0
2023-04-23 | 12 | 0 | 0 | 0 | 0 | 0 | 0 | 0 | 0
2023-04-23 | 13 | 0 | 0 | 0 | 0 | 0 | 0 | 0 | 0
2023-04-23 | 14 | 0 | 0 | 0 | 0 | 0 | 0 | 0 | 0
2023-04-23 | 15 | 0 | 0 | 0 | 0 | 0 | 0 | 0 | 0
2023-04-23 | 16 | 0 | 0 | 0 | 0 | 0 | 0 | 0 | 0
2023-04-23 | 17 | 0 | 0 | 0 | 0 | 0 | 0 | 0 | 0
2023-04-23 | 18 | 0 | 0 | 0 | 0 | 0 | 0 | 0 | 0
2023-04-23 | 19 | 0 | 0 | 0 | 0 | 0 | 0 | 0 | 0
2023-04-23 | 20 | 0 | 0 | 0 | 0 | 0 | 0 | 0 | 0
2023-04-23 | 21 | 0 | 0 | 0 | 0 | 0 | 0 | 0 | 0
2023-04-23 | 22 | 0 | 0 | 0 | 0 | 0 | 0 | 0 | 0
2023-04-23 | 23 | 0 | 0 | 0 | 0 | 0 | 0 | 0 | 0
2023-04-23 | 24 | 0 | 0 | 0 | 0 | 0 | 0 | 0 | 0
2023-04-24 | 1 | 0 | 0 | 0 | 0 | 0 | 0 | 0 | 0
2023-04-24 | 2 | 0 | 0 | 0 | 0 | 0 | 0 | 0 | 0
2023-04-24 | 3 | 0 | 0 | 0 | 0 | 0 | 0 | 0 | 0
2023-04-24 | 4 | 0 | 0 | 0 | 0 | 0 | 0 | 0 | 0
2023-04-24 | 5 | 0 | 0 | 0 | 0 | 0 | 0 | 0 | 0
2023-04-24 | 6 | 0 | 0 | 0 | 0 | 0 | 0 | 0 | 0
2023-04-24 | 7 | 0 | 0 | 0 | 0 | 0 | 0 | 0 | 0
2023-04-24 | 8 | 0 | 0 | 0 | 0 | 0 | 0 | 0 | 0
2023-04-24 | 9 | 0 | 0 | 0 | 0 | 0 | 0 | 0 | 0
2023-04-24 | 10 | 0 | 0 | 0 | 0 | 0 | 0 | 0 | 0
2023-04-24 | 11 | 0 | 0 | 0 | 0 | 0 | 0 | 0 | 0
2023-04-24 | 12 | 0 | 0 | 0 | 0 | 0 | 0 | 0 | 0
2023-04-24 | 13 | 0 | 0 | 0 | 0 | 0 | 0 | 0 | 0
2023-04-24 | 14 | 0 | 0 | 0 | 0 | 0 | 0 | 0 | 0
2023-04-24 | 15 | 0 | 0 | 0 | 0 | 0 | 0 | 0 | 0
2023-04-24 | 16 | 0 | 0 | 0 | 0 | 0 | 0 | 0 | 0
2023-04-24 | 17 | 0 | 0 | 0 | 0 | 0 | 0 | 0 | 0
2023-04-24 | 18 | 0 | 0 | 0 | 0 | 0 | 0 | 0 | 0
2023-04-24 | 19 | 0 | 0 | 0 | 0 | 0 | 0 | 0 | 0
2023-04-24 | 20 | 0 | 0 | 0 | 0 | 0 | 0 | 0 | 0
2023-04-24 | 21 | 0 | 0 | 0 | 0 | 0 | 0 | 0 | 0
2023-04-24 | 22 | 0 | 0 | 0 | 0 | 0 | 0 | 0 | 0
2023-04-24 | 23 | 0 | 0 | 0 | 0 | 0 | 0 | 0 | 0
2023-04-24 | 24 | 0 | 0 | 0 | 0 | 0 | 0 | 0 | 0
2023-04-25 | 1 | 0 | 0 | 0 | 0 | 0 | 0 | 0 | 0
2023-04-25 | 2 | 0 | 0 | 0 | 0 | 0 | 0 | 0 | 0
2023-04-25 | 3 | 0 | 0 | 0 | 0 | 0 | 0 | 0 | 0
2023-04-25 | 4 | 0 | 0 | 0 | 0 | 0 | 0 | 0 | 0
2023-04-25 | 5 | 0 | 0 | 0 | 0 | 0 | 0 | 0 | 0
2023-04-25 | 6 | 0 | 0 | 0 | 0 | 0 | 0 | 0 | 0
2023-04-25 | 7 | 0 | 0 | 0 | 0 | 0 | 0 | 0 | 0
2023-04-25 | 8 | 0 | 0 | 0 | 0 | 0 | 0 | 0 | 0
2023-04-25 | 9 | 0 | 0 | 0 | 0 | 0 | 0 | 0 | 0
2023-04-25 | 10 | 0 | 0 | 0 | 0 | 0 | 0 | 0 | 0
2023-04-25 | 11 | 0 | 0 | 0 | 0 | 0 | 0 | 0 | 0
2023-04-25 | 12 | 0 | 0 | 0 | 0 | 0 | 0 | 0 | 0
2023-04-25 | 13 | 0 | 0 | 0 | 0 | 0 | 0 | 0 | 0
2023-04-25 | 14 | 0 | 0 | 0 | 0 | 0 | 0 | 0 | 0
2023-04-25 | 15 | 0 | 0 | 0 | 0 | 0 | 0 | 0 | 0
2023-04-25 | 16 | 0 | 0 | 0 | 0 | 0 | 0 | 0 | 0
2023-04-25 | 17 | 0 | 0 | 0 | 0 | 0 | 0 | 0 | 0
2023-04-25 | 18 | 0 | 0 | 0 | 0 | 0 | 0 | 0 | 0
2023-04-25 | 19 | 0 | 0 | 0 | 0 | 0 | 0 | 0 | 0
2023-04-25 | 20 | 0 | 0 | 0 | 0 | 0 | 0 | 0 | 0
2023-04-25 | 21 | 0 | 0 | 0 | 0 | 0 | 0 | 0 | 0
2023-04-25 | 22 | 0 | 0 | 0 | 0 | 0 | 0 | 0 | 0
2023-04-25 | 23 | 0 | 0 | 0 | 0 | 0 | 0 | 0 | 0
2023-04-25 | 24 | 0 | 0 | 0 | 0 | 0 | 0 | 0 | 0
2023-04-26 | 1 | 0 | 0 | 0 | 0 | 0 | 0 | 0 | 0
2023-04-26 | 2 | 0 | 0 | 0 | 0 | 0 | 0 | 0 | 0
2023-04-26 | 3 | 0 | 0 | 0 | 0 | 0 | 0 | 0 | 0
2023-04-26 | 4 | 0 | 0 | 0 | 0 | 0 | 0 | 0 | 0
2023-04-26 | 5 | 0 | 0 | 0 | 0 | 0 | 0 | 0 | 0
2023-04-26 | 6 | 0 | 0 | 0 | 0 | 0 | 0 | 0 | 0
2023-04-26 | 7 | 0 | 0 | 0 | 0 | 0 | 0 | 0 | 0
2023-04-26 | 8 | 0 | 0 | 0 | 0 | 0 | 0 | 0 | 0
2023-04-26 | 9 | 0 | 0 | 0 | 0 | 0 | 0 | 0 | 0
2023-04-26 | 10 | 0 | 0 | 0 | 0 | 0 | 0 | 0 | 0
2023-04-26 | 11 | 0 | 0 | 0 | 0 | 0 | 0 | 0 | 0
2023-04-26 | 12 | 0 | 0 | 0 | 0 | 0 | 0 | 0 | 0
2023-04-26 | 13 | 0 | 0 | 0 | 0 | 0 | 0 | 0 | 0
2023-04-26 | 14 | 0 | 0 | 0 | 0 | 0 | 0 | 0 | 0
2023-04-26 | 15 | 0 | 0 | 0 | 0 | 0 | 0 | 0 | 0
2023-04-26 | 16 | 0 | 0 | 0 | 0 | 0 | 0 | 0 | 0
2023-04-26 | 17 | 0 | 0 | 0 | 0 | 0 | 0 | 0 | 0
2023-04-26 | 18 | 0 | 0 | 0 | 0 | 0 | 0 | 0 | 0
2023-04-26 | 19 | 0 | 0 | 0 | 0 | 0 | 0 | 0 | 0
2023-04-26 | 20 | 0 | 0 | 0 | 0 | 0 | 0 | 0 | 0
2023-04-26 | 21 | 0 | 0 | 0 | 0 | 0 | 0 | 0 | 0
2023-04-26 | 22 | 0 | 0 | 0 | 0 | 0 | 0 | 0 | 0
2023-04-26 | 23 | 0 | 0 | 0 | 0 | 0 | 0 | 0 | 0
2023-04-26 | 24 | 0 | 0 | 0 | 0 | 0 | 0 | 0 | 0
2023-04-27 | 1 | 0 | 0 | 0 | 0 | 0 | 0 | 0 | 0
2023-04-27 | 2 | 0 | 0 | 0 | 0 | 0 | 0 | 0 | 0
2023-04-27 | 3 | 0 | 0 | 0 | 0 | 0 | 0 | 0 | 0
2023-04-27 | 4 | 0 | 0 | 0 | 0 | 0 | 0 | 0 | 0
2023-04-27 | 5 | 0 | 0 | 0 | 0 | 0 | 0 | 0 | 0
2023-04-27 | 6 | 0 | 0 | 0 | 0 | 0 | 0 | 0 | 0
2023-04-27 | 7 | 0 | 0 | 0 | 0 | 0 | 0 | 0 | 0
2023-04-27 | 8 | 0 | 0 | 0 | 0 | 0 | 0 | 0 | 0
2023-04-27 | 9 | 0 | 0 | 0 | 0 | 0 | 0 | 0 | 0
2023-04-27 | 10 | 0 | 0 | 0 | 0 | 0 | 0 | 0 | 0
2023-04-27 | 11 | 0 | 0 | 0 | 0 | 0 | 0 | 0 | 0
2023-04-27 | 12 | 0 | 0 | 0 | 0 | 0 | 0 | 0 | 0
2023-04-27 | 13 | 0 | 0 | 0 | 0 | 0 | 0 | 0 | 0
2023-04-27 | 14 | 0 | 0 | 0 | 0 | 0 | 0 | 0 | 0
2023-04-27 | 15 | 0 | 0 | 0 | 0 | 0 | 0 | 0 | 0
2023-04-27 | 16 | 0 | 0 | 0 | 0 | 0 | 0 | 0 | 0
2023-04-27 | 17 | 0 | 0 | 0 | 0 | 0 | 0 | 0 | 0
2023-04-27 | 18 | 0 | 0 | 0 | 0 | 0 | 0 | 0 | 0
2023-04-27 | 19 | 0 | 0 | 0 | 0 | 0 | 0 | 0 | 0
2023-04-27 | 20 | 0 | 0 | 0 | 0 | 0 | 0 | 0 | 0
2023-04-27 | 21 | 0 | 0 | 0 | 0 | 0 | 0 | 0 | 0
2023-04-27 | 22 | 0 | 0 | 0 | 0 | 0 | 0 | 0 | 0
2023-04-27 | 23 | 0 | 0 | 0 | 0 | 0 | 0 | 0 | 0
2023-04-27 | 24 | 0 | 0 | 0 | 0 | 0 | 0 | 0 | 0
2023-04-28 | 1 | 0 | 0 | 0 | 0 | 0 | 0 | 0 | 0
2023-04-28 | 2 | 0 | 0 | 0 | 0 | 0 | 0 | 0 | 0
2023-04-28 | 3 | 0 | 0 | 0 | 0 | 0 | 0 | 0 | 0
2023-04-28 | 4 | 0 | 0 | 0 | 0 | 0 | 0 | 0 | 0
2023-04-28 | 5 | 0 | 0 | 0 | 0 | 0 | 0 | 0 | 0
2023-04-28 | 6 | 0 | 0 | 0 | 0 | 0 | 0 | 0 | 0
2023-04-28 | 7 | 0 | 0 | 0 | 0 | 0 | 0 | 0 | 0
2023-04-28 | 8 | 0 | 0 | 0 | 0 | 0 | 0 | 0 | 0
2023-04-28 | 9 | 0 | 0 | 0 | 0 | 0 | 0 | 0 | 0
2023-04-28 | 10 | 0 | 0 | 0 | 0 | 0 | 0 | 0 | 0
2023-04-28 | 11 | 0 | 0 | 0 | 0 | 0 | 0 | 0 | 0
2023-04-28 | 12 | 0 | 0 | 0 | 0 | 0 | 0 | 0 | 0
2023-04-28 | 13 | 0 | 0 | 0 | 0 | 0 | 0 | 0 | 0
2023-04-28 | 14 | 0 | 0 | 0 | 0 | 0 | 0 | 0 | 0
2023-04-28 | 15 | 0 | 0 | 0 | 0 | 0 | 0 | 0 | 0
2023-04-28 | 16 | 0 | 0 | 0 | 0 | 0 | 0 | 0 | 0
2023-04-28 | 17 | 0 | 0 | 0 | 0 | 0 | 0 | 0 | 0
2023-04-28 | 18 | 0 | 0 | 0 | 0 | 0 | 0 | 0 | 0
2023-04-28 | 19 | 0 | 0 | 0 | 0 | 0 | 0 | 0 | 0
2023-04-28 | 20 | 0 | 0 | 0 | 0 | 0 | 0 | 0 | 0
2023-04-28 | 21 | 0 | 0 | 0 | 0 | 0 | 0 | 0 | 0
2023-04-28 | 22 | 0 | 0 | 0 | 0 | 0 | 0 | 0 | 0
2023-04-28 | 23 | 0 | 0 | 0 | 0 | 0 | 0 | 0 | 0
2023-04-28 | 24 | 0 | 0 | 0 | 0 | 0 | 0 | 0 | 0
2023-04-29 | 1 | 0 | 0 | 0 | 0 | 0 | 0 | 0 | 0
2023-04-29 | 2 | 0 | 0 | 0 | 0 | 0 | 0 | 0 | 0
2023-04-29 | 3 | 0 | 0 | 0 | 0 | 0 | 0 | 0 | 0
2023-04-29 | 4 | 0 | 0 | 0 | 0 | 0 | 0 | 0 | 0
2023-04-29 | 5 | 0 | 0 | 0 | 0 | 0 | 0 | 0 | 0
2023-04-29 | 6 | 0 | 0 | 0 | 0 | 0 | 0 | 0 | 0
2023-04-29 | 7 | 0 | 0 | 0 | 0 | 0 | 0 | 0 | 0
2023-04-29 | 8 | 0 | 0 | 0 | 0 | 0 | 0 | 0 | 0
2023-04-29 | 9 | 0 | 0 | 0 | 0 | 0 | 0 | 0 | 0
2023-04-29 | 10 | 0 | 0 | 0 | 0 | 0 | 0 | 0 | 0
2023-04-29 | 11 | 0 | 0 | 0 | 0 | 0 | 0 | 0 | 0
2023-04-29 | 12 | 0 | 0 | 0 | 0 | 0 | 0 | 0 | 0
2023-04-29 | 13 | 0 | 0 | 0 | 0 | 0 | 0 | 0 | 0
2023-04-29 | 14 | 0 | 0 | 0 | 0 | 0 | 0 | 0 | 0
2023-04-29 | 15 | 0 | 0 | 0 | 0 | 0 | 0 | 0 | 0
2023-04-29 | 16 | 0 | 0 | 0 | 0 | 0 | 0 | 0 | 0
2023-04-29 | 17 | 0 | 0 | 0 | 0 | 0 | 0 | 0 | 0
2023-04-29 | 18 | 0 | 0 | 0 | 0 | 0 | 0 | 0 | 0
2023-04-29 | 19 | 0 | 0 | 0 | 0 | 0 | 0 | 0 | 0
2023-04-29 | 20 | 0 | 0 | 0 | 0 | 0 | 0 | 0 | 0
2023-04-29 | 21 | 0 | 0 | 0 | 0 | 0 | 0 | 0 | 0
2023-04-29 | 22 | 0 | 0 | 0 | 0 | 0 | 0 | 0 | 0
2023-04-29 | 23 | 0 | 0 | 0 | 0 | 0 | 0 | 0 | 0
2023-04-29 | 24 | 0 | 0 | 0 | 0 | 0 | 0 | 0 | 0
2023-04-30 | 1 | 0 | 0 | 0 | 0 | 0 | 0 | 0 | 0
2023-04-30 | 2 | 0 | 0 | 0 | 0 | 0 | 0 | 0 | 0
2023-04-30 | 3 | 0 | 0 | 0 | 0 | 0 | 0 | 0 | 0
2023-04-30 | 4 | 0 | 0 | 0 | 0 | 0 | 0 | 0 | 0
2023-04-30 | 5 | 0 | 0 | 0 | 0 | 0 | 0 | 0 | 0
2023-04-30 | 6 | 0 | 0 | 0 | 0 | 0 | 0 | 0 | 0
2023-04-30 | 7 | 0 | 0 | 0 | 0 | 0 | 0 | 0 | 0
2023-04-30 | 8 | 0 | 0 | 0 | 0 | 0 | 0 | 0 | 0
2023-04-30 | 9 | 0 | 0 | 0 | 0 | 0 | 0 | 0 | 0
2023-04-30 | 10 | 0 | 0 | 0 | 0 | 0 | 0 | 0 | 0
2023-04-30 | 11 | 0 | 0 | 0 | 0 | 0 | 0 | 0 | 0
2023-04-30 | 12 | 0 | 0 | 0 | 0 | 0 | 0 | 0 | 0
2023-04-30 | 13 | 0 | 0 | 0 | 0 | 0 | 0 | 0 | 0
2023-04-30 | 14 | 0 | 0 | 0 | 0 | 0 | 0 | 0 | 0
2023-04-30 | 15 | 0 | 0 | 0 | 0 | 0 | 0 | 0 | 0
2023-04-30 | 16 | 0 | 0 | 0 | 0 | 0 | 0 | 0 | 0
2023-04-30 | 17 | 0 | 0 | 0 | 0 | 0 | 0 | 0 | 0
2023-04-30 | 18 | 0 | 0 | 0 | 0 | 0 | 0 | 0 | 0
2023-04-30 | 19 | 0 | 0 | 0 | 0 | 0 | 0 | 0 | 0
2023-04-30 | 20 | 0 | 0 | 0 | 0 | 0 | 0 | 0 | 0
2023-04-30 | 21 | 0 | 0 | 0 | 0 | 0 | 0 | 0 | 0
2023-04-30 | 22 | 0 | 0 | 0 | 0 | 0 | 0 | 0 | 0
2023-04-30 | 23 | 0 | 0 | 0 | 0 | 0 | 0 | 0 | 0
2023-04-30 | 24 | 0 | 0 | 0 | 0 | 0 | 0 | 0 | 0
2023-05-01 | 1 | 0 | 0 | 0 | 0 | 0 | 0 | 0 | 0
2023-05-01 | 2 | 0 | 0 | 0 | 0 | 0 | 0 | 0 | 0
2023-05-01 | 3 | 0 | 0 | 0 | 0 | 0 | 0 | 0 | 0
2023-05-01 | 4 | 0 | 0 | 0 | 0 | 0 | 0 | 0 | 0
2023-05-01 | 5 | 0 | 0 | 0 | 0 | 0 | 0 | 0 | 0
2023-05-01 | 6 | 0 | 0 | 0 | 0 | 0 | 0 | 0 | 0
2023-05-01 | 7 | 0 | 0 | 0 | 0 | 0 | 0 | 0 | 0
2023-05-01 | 8 | 0 | 0 | 0 | 0 | 0 | 0 | 0 | 0
2023-05-01 | 9 | 0 | 0 | 0 | 0 | 0 | 0 | 0 | 0
2023-05-01 | 10 | 0 | 0 | 0 | 0 | 0 | 0 | 0 | 0
2023-05-01 | 11 | 0 | 0 | 0 | 0 | 0 | 0 | 0 | 0
2023-05-01 | 12 | 0 | 0 | 0 | 0 | 0 | 0 | 0 | 0
2023-05-01 | 13 | 0 | 0 | 0 | 0 | 0 | 0 | 0 | 0
2023-05-01 | 14 | 0 | 0 | 0 | 0 | 0 | 0 | 0 | 0
2023-05-01 | 15 | 0 | 0 | 0 | 0 | 0 | 0 | 0 | 0
2023-05-01 | 16 | 0 | 0 | 0 | 0 | 0 | 0 | 0 | 0
2023-05-01 | 17 | 0 | 0 | 0 | 0 | 0 | 0 | 0 | 0
2023-05-01 | 18 | 0 | 0 | 0 | 0 | 0 | 0 | 0 | 0
2023-05-01 | 19 | 0 | 0 | 0 | 0 | 0 | 0 | 0 | 0
2023-05-01 | 20 | 0 | 0 | 0 | 0 | 0 | 0 | 0 | 0
2023-05-01 | 21 | 0 | 0 | 0 | 0 | 0 | 0 | 0 | 0
2023-05-01 | 22 | 0 | 0 | 0 | 0 | 0 | 0 | 0 | 0
2023-05-01 | 23 | 0 | 0 | 0 | 0 | 0 | 0 | 0 | 0
2023-05-01 | 24 | 0 | 0 | 0 | 0 | 0 | 0 | 0 | 0
2023-05-02 | 1 | 0 | 0 | 0 | 0 | 0 | 0 | 0 | 0
2023-05-02 | 2 | 0 | 0 | 0 | 0 | 0 | 0 | 0 | 0
2023-05-02 | 3 | 0 | 0 | 0 | 0 | 0 | 0 | 0 | 0
2023-05-02 | 4 | 0 | 0 | 0 | 0 | 0 | 0 | 0 | 0
2023-05-02 | 5 | 0 | 0 | 0 | 0 | 0 | 0 | 0 | 0
2023-05-02 | 6 | 0 | 0 | 0 | 0 | 0 | 0 | 0 | 0
2023-05-02 | 7 | 0 | 0 | 0 | 0 | 0 | 0 | 0 | 0
2023-05-02 | 8 | 0 | 0 | 0 | 0 | 0 | 0 | 0 | 0
2023-05-02 | 9 | 0 | 0 | 0 | 0 | 0 | 0 | 0 | 0
2023-05-02 | 10 | 0 | 0 | 0 | 0 | 0 | 0 | 0 | 0
2023-05-02 | 11 | 0 | 0 | 0 | 0 | 0 | 0 | 0 | 0
2023-05-02 | 12 | 0 | 0 | 0 | 0 | 0 | 0 | 0 | 0
2023-05-02 | 13 | 0 | 0 | 0 | 0 | 0 | 0 | 0 | 0
2023-05-02 | 14 | 0 | 0 | 0 | 0 | 0 | 0 | 0 | 0
2023-05-02 | 15 | 0 | 0 | 0 | 0 | 0 | 0 | 0 | 0
2023-05-02 | 16 | 0 | 0 | 0 | 0 | 0 | 0 | 0 | 0
2023-05-02 | 17 | 0 | 0 | 0 | 0 | 0 | 0 | 0 | 0
2023-05-02 | 18 | 0 | 0 | 0 | 0 | 0 | 0 | 0 | 0
2023-05-02 | 19 | 0 | 0 | 0 | 0 | 0 | 0 | 0 | 0
2023-05-02 | 20 | 0 | 0 | 0 | 0 | 0 | 0 | 0 | 0
2023-05-02 | 21 | 0 | 0 | 0 | 0 | 0 | 0 | 0 | 0
2023-05-02 | 22 | 0 | 0 | 0 | 0 | 0 | 0 | 0 | 0
2023-05-02 | 23 | 0 | 0 | 0 | 0 | 0 | 0 | 0 | 0
2023-05-02 | 24 | 0 | 0 | 0 | 0 | 0 | 0 | 0 | 0
2023-05-03 | 1 | 0 | 0 | 0 | 0 | 0 | 0 | 0 | 0
2023-05-03 | 2 | 0 | 0 | 0 | 0 | 0 | 0 | 0 | 0
2023-05-03 | 3 | 0 | 0 | 0 | 0 | 0 | 0 | 0 | 0
2023-05-03 | 4 | 0 | 0 | 0 | 0 | 0 | 0 | 0 | 0
2023-05-03 | 5 | 0 | 0 | 0 | 0 | 0 | 0 | 0 | 0
2023-05-03 | 6 | 0 | 0 | 0 | 0 | 0 | 0 | 0 | 0
2023-05-03 | 7 | 0 | 0 | 0 | 0 | 0 | 0 | 0 | 0
2023-05-03 | 8 | 0 | 0 | 0 | 0 | 0 | 0 | 0 | 0
2023-05-03 | 9 | 0 | 0 | 0 | 0 | 0 | 0 | 0 | 0
2023-05-03 | 10 | 0 | 0 | 0 | 0 | 0 | 0 | 0 | 0
2023-05-03 | 11 | 0 | 0 | 0 | 0 | 0 | 0 | 0 | 0
2023-05-03 | 12 | 0 | 0 | 0 | 0 | 0 | 0 | 0 | 0
2023-05-03 | 13 | 0 | 0 | 0 | 0 | 0 | 0 | 0 | 0
2023-05-03 | 14 | 0 | 0 | 0 | 0 | 0 | 0 | 0 | 0
2023-05-03 | 15 | 0 | 0 | 0 | 0 | 0 | 0 | 0 | 0
2023-05-03 | 16 | 0 | 0 | 0 | 0 | 0 | 0 | 0 | 0
2023-05-03 | 17 | 0 | 0 | 0 | 0 | 0 | 0 | 0 | 0
2023-05-03 | 18 | 0 | 0 | 0 | 0 | 0 | 0 | 0 | 0
2023-05-03 | 19 | 0 | 0 | 0 | 0 | 0 | 0 | 0 | 0
2023-05-03 | 20 | 0 | 0 | 0 | 0 | 0 | 0 | 0 | 0
2023-05-03 | 21 | 0 | 0 | 0 | 0 | 0 | 0 | 0 | 0
2023-05-03 | 22 | 0 | 0 | 0 | 0 | 0 | 0 | 0 | 0
2023-05-03 | 23 | 0 | 0 | 0 | 0 | 0 | 0 | 0 | 0
2023-05-03 | 24 | 0 | 0 | 0 | 0 | 0 | 0 | 0 | 0
2023-05-04 | 1 | 0 | 0 | 0 | 0 | 0 | 0 | 0 | 0
2023-05-04 | 2 | 0 | 0 | 0 | 0 | 0 | 0 | 0 | 0
2023-05-04 | 3 | 0 | 0 | 0 | 0 | 0 | 0 | 0 | 0
2023-05-04 | 4 | 0 | 0 | 0 | 0 | 0 | 0 | 0 | 0
2023-05-04 | 5 | 0 | 0 | 0 | 0 | 0 | 0 | 0 | 0
2023-05-04 | 6 | 0 | 0 | 0 | 0 | 0 | 0 | 0 | 0
2023-05-04 | 7 | 0 | 0 | 0 | 0 | 0 | 0 | 0 | 0
2023-05-04 | 8 | 0 | 0 | 0 | 0 | 0 | 0 | 0 | 0
2023-05-04 | 9 | 0 | 0 | 0 | 0 | 0 | 0 | 0 | 0
2023-05-04 | 10 | 0 | 0 | 0 | 0 | 0 | 0 | 0 | 0
2023-05-04 | 11 | 0 | 0 | 0 | 0 | 0 | 0 | 0 | 0
2023-05-04 | 12 | 0 | 0 | 0 | 0 | 0 | 0 | 0 | 0
2023-05-04 | 13 | 0 | 0 | 0 | 0 | 0 | 0 | 0 | 0
2023-05-04 | 14 | 0 | 0 | 0 | 0 | 0 | 0 | 0 | 0
2023-05-04 | 15 | 0 | 0 | 0 | 0 | 0 | 0 | 0 | 0
2023-05-04 | 16 | 0 | 0 | 0 | 0 | 0 | 0 | 0 | 0
2023-05-04 | 17 | 0 | 0 | 0 | 0 | 0 | 0 | 0 | 0
2023-05-04 | 18 | 0 | 0 | 0 | 0 | 0 | 0 | 0 | 0
2023-05-04 | 19 | 0 | 0 | 0 | 0 | 0 | 0 | 0 | 0
2023-05-04 | 20 | 0 | 0 | 0 | 0 | 0 | 0 | 0 | 0
2023-05-04 | 21 | 0 | 0 | 0 | 0 | 0 | 0 | 0 | 0
2023-05-04 | 22 | 0 | 0 | 0 | 0 | 0 | 0 | 0 | 0
2023-05-04 | 23 | 0 | 0 | 0 | 0 | 0 | 0 | 0 | 0
2023-05-04 | 24 | 0 | 0 | 0 | 0 | 0 | 0 | 0 | 0
2023-05-05 | 1 | 0 | 0 | 0 | 0 | 0 | 0 | 0 | 0
2023-05-05 | 2 | 0 | 0 | 0 | 0 | 0 | 0 | 0 | 0
2023-05-05 | 3 | 0 | 0 | 0 | 0 | 0 | 0 | 0 | 0
2023-05-05 | 4 | 0 | 0 | 0 | 0 | 0 | 0 | 0 | 0
2023-05-05 | 5 | 0 | 0 | 0 | 0 | 0 | 0 | 0 | 0
2023-05-05 | 6 | 0 | 0 | 0 | 0 | 0 | 0 | 0 | 0
2023-05-05 | 7 | 0 | 0 | 0 | 0 | 0 | 0 | 0 | 0
2023-05-05 | 8 | 0 | 0 | 0 | 0 | 0 | 0 | 0 | 0
2023-05-05 | 9 | 0 | 0 | 0 | 0 | 0 | 0 | 0 | 0
2023-05-05 | 10 | 0 | 0 | 0 | 0 | 0 | 0 | 0 | 0
2023-05-05 | 11 | 0 | 0 | 0 | 0 | 0 | 0 | 0 | 0
2023-05-05 | 12 | 0 | 0 | 0 | 0 | 0 | 0 | 0 | 0
2023-05-05 | 13 | 0 | 0 | 0 | 0 | 0 | 0 | 0 | 0
2023-05-05 | 14 | 0 | 0 | 0 | 0 | 0 | 0 | 0 | 0
2023-05-05 | 15 | 0 | 0 | 0 | 0 | 0 | 0 | 0 | 0
2023-05-05 | 16 | 0 | 0 | 0 | 0 | 0 | 0 | 0 | 0
2023-05-05 | 17 | 0 | 0 | 0 | 0 | 0 | 0 | 0 | 0
2023-05-05 | 18 | 0 | 0 | 0 | 0 | 0 | 0 | 0 | 0
2023-05-05 | 19 | 0 | 0 | 0 | 0 | 0 | 0 | 0 | 0
2023-05-05 | 20 | 0 | 0 | 0 | 0 | 0 | 0 | 0 | 0
2023-05-05 | 21 | 0 | 0 | 0 | 0 | 0 | 0 | 0 | 0
2023-05-05 | 22 | 0 | 0 | 0 | 0 | 0 | 0 | 0 | 0
2023-05-05 | 23 | 0 | 0 | 0 | 0 | 0 | 0 | 0 | 0
2023-05-05 | 24 | 0 | 0 | 0 | 0 | 0 | 0 | 0 | 0
2023-05-06 | 1 | 0 | 0 | 0 | 0 | 0 | 0 | 0 | 0
2023-05-06 | 2 | 0 | 0 | 0 | 0 | 0 | 0 | 0 | 0
2023-05-06 | 3 | 0 | 0 | 0 | 0 | 0 | 0 | 0 | 0
2023-05-06 | 4 | 0 | 0 | 0 | 0 | 0 | 0 | 0 | 0
2023-05-06 | 5 | 0 | 0 | 0 | 0 | 0 | 0 | 0 | 0
2023-05-06 | 6 | 0 | 0 | 0 | 0 | 0 | 0 | 0 | 0
2023-05-06 | 7 | 0 | 0 | 0 | 0 | 0 | 0 | 0 | 0
2023-05-06 | 8 | 0 | 0 | 0 | 0 | 0 | 0 | 0 | 0
2023-05-06 | 9 | 0 | 0 | 0 | 0 | 0 | 0 | 0 | 0
2023-05-06 | 10 | 0 | 0 | 0 | 0 | 0 | 0 | 0 | 0
2023-05-06 | 11 | 0 | 0 | 0 | 0 | 0 | 0 | 0 | 0
2023-05-06 | 12 | 0 | 0 | 0 | 0 | 0 | 0 | 0 | 0
2023-05-06 | 13 | 0 | 0 | 0 | 0 | 0 | 0 | 0 | 0
2023-05-06 | 14 | 0 | 0 | 0 | 0 | 0 | 0 | 0 | 0
2023-05-06 | 15 | 0 | 0 | 0 | 0 | 0 | 0 | 0 | 0
2023-05-06 | 16 | 0 | 0 | 0 | 0 | 0 | 0 | 0 | 0
2023-05-06 | 17 | 0 | 0 | 0 | 0 | 0 | 0 | 0 | 0
2023-05-06 | 18 | 0 | 0 | 0 | 0 | 0 | 0 | 0 | 0
2023-05-06 | 19 | 0 | 0 | 0 | 0 | 0 | 0 | 0 | 0
2023-05-06 | 20 | 0 | 0 | 0 | 0 | 0 | 0 | 0 | 0
2023-05-06 | 21 | 0 | 0 | 0 | 0 | 0 | 0 | 0 | 0
2023-05-06 | 22 | 0 | 0 | 0 | 0 | 0 | 0 | 0 | 0
2023-05-06 | 23 | 0 | 0 | 0 | 0 | 0 | 0 | 0 | 0
2023-05-06 | 24 | 0 | 0 | 0 | 0 | 0 | 0 | 0 | 0
2023-05-07 | 1 | 0 | 0 | 0 | 0 | 0 | 0 | 0 | 0
2023-05-07 | 2 | 0 | 0 | 0 | 0 | 0 | 0 | 0 | 0
2023-05-07 | 3 | 0 | 0 | 0 | 0 | 0 | 0 | 0 | 0
2023-05-07 | 4 | 0 | 0 | 0 | 0 | 0 | 0 | 0 | 0
2023-05-07 | 5 | 0 | 0 | 0 | 0 | 0 | 0 | 0 | 0
2023-05-07 | 6 | 0 | 0 | 0 | 0 | 0 | 0 | 0 | 0
2023-05-07 | 7 | 0 | 0 | 0 | 0 | 0 | 0 | 0 | 0
2023-05-07 | 8 | 0 | 0 | 0 | 0 | 0 | 0 | 0 | 0
2023-05-07 | 9 | 0 | 0 | 0 | 0 | 0 | 0 | 0 | 0
2023-05-07 | 10 | 0 | 0 | 0 | 0 | 0 | 0 | 0 | 0
2023-05-07 | 11 | 0 | 0 | 0 | 0 | 0 | 0 | 0 | 0
2023-05-07 | 12 | 0 | 0 | 0 | 0 | 0 | 0 | 0 | 0
2023-05-07 | 13 | 0 | 0 | 0 | 0 | 0 | 0 | 0 | 0
2023-05-07 | 14 | 0 | 0 | 0 | 0 | 0 | 0 | 0 | 0
2023-05-07 | 15 | 0 | 0 | 0 | 0 | 0 | 0 | 0 | 0
2023-05-07 | 16 | 0 | 0 | 0 | 0 | 0 | 0 | 0 | 0
2023-05-07 | 17 | 0 | 0 | 0 | 0 | 0 | 0 | 0 | 0
2023-05-07 | 18 | 0 | 0 | 0 | 0 | 0 | 0 | 0 | 0
2023-05-07 | 19 | 0 | 0 | 0 | 0 | 0 | 0 | 0 | 0
2023-05-07 | 20 | 0 | 0 | 0 | 0 | 0 | 0 | 0 | 0
2023-05-07 | 21 | 0 | 0 | 0 | 0 | 0 | 0 | 0 | 0
2023-05-07 | 22 | 0 | 0 | 0 | 0 | 0 | 0 | 0 | 0
2023-05-07 | 23 | 0 | 0 | 0 | 0 | 0 | 0 | 0 | 0
2023-05-07 | 24 | 0 | 0 | 0 | 0 | 0 | 0 | 0 | 0
2023-05-08 | 1 | 0 | 0 | 0 | 0 | 0 | 0 | 0 | 0
2023-05-08 | 2 | 0 | 0 | 0 | 0 | 0 | 0 | 0 | 0
2023-05-08 | 3 | 0 | 0 | 0 | 0 | 0 | 0 | 0 | 0
2023-05-08 | 4 | 0 | 0 | 0 | 0 | 0 | 0 | 0 | 0
2023-05-08 | 5 | 0 | 0 | 0 | 0 | 0 | 0 | 0 | 0
2023-05-08 | 6 | 0 | 0 | 0 | 0 | 0 | 0 | 0 | 0
2023-05-08 | 7 | 0 | 0 | 0 | 0 | 0 | 0 | 0 | 0
2023-05-08 | 8 | 0 | 0 | 0 | 0 | 0 | 0 | 0 | 0
2023-05-08 | 9 | 0 | 0 | 0 | 0 | 0 | 0 | 0 | 0
2023-05-08 | 10 | 0 | 0 | 0 | 0 | 0 | 0 | 0 | 0
2023-05-08 | 11 | 0 | 0 | 0 | 0 | 0 | 0 | 0 | 0
2023-05-08 | 12 | 0 | 0 | 0 | 0 | 0 | 0 | 0 | 0
2023-05-08 | 13 | 0 | 0 | 0 | 0 | 0 | 0 | 0 | 0
2023-05-08 | 14 | 0 | 0 | 0 | 0 | 0 | 0 | 0 | 0
2023-05-08 | 15 | 0 | 0 | 0 | 0 | 0 | 0 | 0 | 0
2023-05-08 | 16 | 0 | 0 | 0 | 0 | 0 | 0 | 0 | 0
2023-05-08 | 17 | 0 | 0 | 0 | 0 | 0 | 0 | 0 | 0
2023-05-08 | 18 | 0 | 0 | 0 | 0 | 0 | 0 | 0 | 0
2023-05-08 | 19 | 0 | 0 | 0 | 0 | 0 | 0 | 0 | 0
2023-05-08 | 20 | 0 | 0 | 0 | 0 | 0 | 0 | 0 | 0
2023-05-08 | 21 | 0 | 0 | 0 | 0 | 0 | 0 | 0 | 0
2023-05-08 | 22 | 0 | 0 | 0 | 0 | 0 | 0 | 0 | 0
2023-05-08 | 23 | 0 | 0 | 0 | 0 | 0 | 0 | 0 | 0
2023-05-08 | 24 | 0 | 0 | 0 | 0 | 0 | 0 | 0 | 0
2023-05-09 | 1 | 0 | 0 | 0 | 0 | 0 | 0 | 0 | 0
2023-05-09 | 2 | 0 | 0 | 0 | 0 | 0 | 0 | 0 | 0
2023-05-09 | 3 | 0 | 0 | 0 | 0 | 0 | 0 | 0 | 0
2023-05-09 | 4 | 0 | 0 | 0 | 0 | 0 | 0 | 0 | 0
2023-05-09 | 5 | 0 | 0 | 0 | 0 | 0 | 0 | 0 | 0
2023-05-09 | 6 | 0 | 0 | 0 | 0 | 0 | 0 | 0 | 0
2023-05-09 | 7 | 0 | 0 | 0 | 0 | 0 | 0 | 0 | 0
2023-05-09 | 8 | 0 | 0 | 0 | 0 | 0 | 0 | 0 | 0
2023-05-09 | 9 | 0 | 0 | 0 | 0 | 0 | 0 | 0 | 0
2023-05-09 | 10 | 0 | 0 | 0 | 0 | 0 | 0 | 0 | 0
2023-05-09 | 11 | 0 | 0 | 0 | 0 | 0 | 0 | 0 | 0
2023-05-09 | 12 | 0 | 0 | 0 | 0 | 0 | 0 | 0 | 0
2023-05-09 | 13 | 0 | 0 | 0 | 0 | 0 | 0 | 0 | 0
2023-05-09 | 14 | 0 | 0 | 0 | 0 | 0 | 0 | 0 | 0
2023-05-09 | 15 | 0 | 0 | 0 | 0 | 0 | 0 | 0 | 0
2023-05-09 | 16 | 0 | 0 | 0 | 0 | 0 | 0 | 0 | 0
2023-05-09 | 17 | 0 | 0 | 0 | 0 | 0 | 0 | 0 | 0
2023-05-09 | 18 | 0 | 0 | 0 | 0 | 0 | 0 | 0 | 0
2023-05-09 | 19 | 0 | 0 | 0 | 0 | 0 | 0 | 0 | 0
2023-05-09 | 20 | 0 | 0 | 0 | 0 | 0 | 0 | 0 | 0
2023-05-09 | 21 | 0 | 0 | 0 | 0 | 0 | 0 | 0 | 0
2023-05-09 | 22 | 0 | 0 | 0 | 0 | 0 | 0 | 0 | 0
2023-05-09 | 23 | 0 | 0 | 0 | 0 | 0 | 0 | 0 | 0
2023-05-09 | 24 | 0 | 0 | 0 | 0 | 0 | 0 | 0 | 0
2023-05-10 | 1 | 0 | 0 | 0 | 0 | 0 | 0 | 0 | 0
2023-05-10 | 2 | 0 | 0 | 0 | 0 | 0 | 0 | 0 | 0
2023-05-10 | 3 | 0 | 0 | 0 | 0 | 0 | 0 | 0 | 0
2023-05-10 | 4 | 0 | 0 | 0 | 0 | 0 | 0 | 0 | 0
2023-05-10 | 5 | 0 | 0 | 0 | 0 | 0 | 0 | 0 | 0
2023-05-10 | 6 | 0 | 0 | 0 | 0 | 0 | 0 | 0 | 0
2023-05-10 | 7 | 0 | 0 | 0 | 0 | 0 | 0 | 0 | 0
2023-05-10 | 8 | 0 | 0 | 0 | 0 | 0 | 0 | 0 | 0
2023-05-10 | 9 | 0 | 0 | 0 | 0 | 0 | 0 | 0 | 0
2023-05-10 | 10 | 0 | 0 | 0 | 0 | 0 | 0 | 0 | 0
2023-05-10 | 11 | 0 | 0 | 0 | 0 | 0 | 0 | 0 | 0
2023-05-10 | 12 | 0 | 0 | 0 | 0 | 0 | 0 | 0 | 0
2023-05-10 | 13 | 0 | 0 | 0 | 0 | 0 | 0 | 0 | 0
2023-05-10 | 14 | 0 | 0 | 0 | 0 | 0 | 0 | 0 | 0
2023-05-10 | 15 | 0 | 0 | 0 | 0 | 0 | 0 | 0 | 0
2023-05-10 | 16 | 0 | 0 | 0 | 0 | 0 | 0 | 0 | 0
2023-05-10 | 17 | 0 | 0 | 0 | 0 | 0 | 0 | 0 | 0
2023-05-10 | 18 | 0 | 0 | 0 | 0 | 0 | 0 | 0 | 0
2023-05-10 | 19 | 0 | 0 | 0 | 0 | 0 | 0 | 0 | 0
2023-05-10 | 20 | 0 | 0 | 0 | 0 | 0 | 0 | 0 | 0
2023-05-10 | 21 | 0 | 0 | 0 | 0 | 0 | 0 | 0 | 0
2023-05-10 | 22 | 0 | 0 | 0 | 0 | 0 | 0 | 0 | 0
2023-05-10 | 23 | 0 | 0 | 0 | 0 | 0 | 0 | 0 | 0
2023-05-10 | 24 | 0 | 0 | 0 | 0 | 0 | 0 | 0 | 0
2023-05-11 | 1 | 0 | 0 | 0 | 0 | 0 | 0 | 0 | 0
2023-05-11 | 2 | 0 | 0 | 0 | 0 | 0 | 0 | 0 | 0
2023-05-11 | 3 | 0 | 0 | 0 | 0 | 0 | 0 | 0 | 0
2023-05-11 | 4 | 0 | 0 | 0 | 0 | 0 | 0 | 0 | 0
2023-05-11 | 5 | 0 | 0 | 0 | 0 | 0 | 0 | 0 | 0
2023-05-11 | 6 | 0 | 0 | 0 | 0 | 0 | 0 | 0 | 0
2023-05-11 | 7 | 0 | 0 | 0 | 0 | 0 | 0 | 0 | 0
2023-05-11 | 8 | 0 | 0 | 0 | 0 | 0 | 0 | 0 | 0
2023-05-11 | 9 | 0 | 0 | 0 | 0 | 0 | 0 | 0 | 0
2023-05-11 | 10 | 0 | 0 | 0 | 0 | 0 | 0 | 0 | 0
2023-05-11 | 11 | 0 | 0 | 0 | 0 | 0 | 0 | 0 | 0
2023-05-11 | 12 | 0 | 0 | 0 | 0 | 0 | 0 | 0 | 0
2023-05-11 | 13 | 0 | 0 | 0 | 0 | 0 | 0 | 0 | 0
2023-05-11 | 14 | 0 | 0 | 0 | 0 | 0 | 0 | 0 | 0
2023-05-11 | 15 | 0 | 0 | 0 | 0 | 0 | 0 | 0 | 0
2023-05-11 | 16 | 0 | 0 | 0 | 0 | 0 | 0 | 0 | 0
2023-05-11 | 17 | 0 | 0 | 0 | 0 | 0 | 0 | 0 | 0
2023-05-11 | 18 | 0 | 0 | 0 | 0 | 0 | 0 | 0 | 0
2023-05-11 | 19 | 0 | 0 | 0 | 0 | 0 | 0 | 0 | 0
2023-05-11 | 20 | 0 | 0 | 0 | 0 | 0 | 0 | 0 | 0
2023-05-11 | 21 | 0 | 0 | 0 | 0 | 0 | 0 | 0 | 0
2023-05-11 | 22 | 0 | 0 | 0 | 0 | 0 | 0 | 0 | 0
2023-05-11 | 23 | 0 | 0 | 0 | 0 | 0 | 0 | 0 | 0
2023-05-11 | 24 | 0 | 0 | 0 | 0 | 0 | 0 | 0 | 0
2023-05-12 | 1 | 0 | 0 | 0 | 0 | 0 | 0 | 0 | 0
2023-05-12 | 2 | 0 | 0 | 0 | 0 | 0 | 0 | 0 | 0
2023-05-12 | 3 | 0 | 0 | 0 | 0 | 0 | 0 | 0 | 0
2023-05-12 | 4 | 0 | 0 | 0 | 0 | 0 | 0 | 0 | 0
2023-05-12 | 5 | 0 | 0 | 0 | 0 | 0 | 0 | 0 | 0
2023-05-12 | 6 | 0 | 0 | 0 | 0 | 0 | 0 | 0 | 0
2023-05-12 | 7 | 0 | 0 | 0 | 0 | 0 | 0 | 0 | 0
2023-05-12 | 8 | 0 | 0 | 0 | 0 | 0 | 0 | 0 | 0
2023-05-12 | 9 | 0 | 0 | 0 | 0 | 0 | 0 | 0 | 0
2023-05-12 | 10 | 0 | 0 | 0 | 0 | 0 | 0 | 0 | 0
2023-05-12 | 11 | 0 | 0 | 0 | 0 | 0 | 0 | 0 | 0
2023-05-12 | 12 | 0 | 0 | 0 | 0 | 0 | 0 | 0 | 0
2023-05-12 | 13 | 0 | 0 | 0 | 0 | 0 | 0 | 0 | 0
2023-05-12 | 14 | 0 | 0 | 0 | 0 | 0 | 0 | 0 | 0
2023-05-12 | 15 | 0 | 0 | 0 | 0 | 0 | 0 | 0 | 0
2023-05-12 | 16 | 0 | 0 | 0 | 0 | 0 | 0 | 0 | 0
2023-05-12 | 17 | 0 | 0 | 0 | 0 | 0 | 0 | 0 | 0
2023-05-12 | 18 | 0 | 0 | 0 | 0 | 0 | 0 | 0 | 0
2023-05-12 | 19 | 0 | 0 | 0 | 0 | 0 | 0 | 0 | 0
2023-05-12 | 20 | 0 | 0 | 0 | 0 | 0 | 0 | 0 | 0
2023-05-12 | 21 | 0 | 0 | 0 | 0 | 0 | 0 | 0 | 0
2023-05-12 | 22 | 0 | 0 | 0 | 0 | 0 | 0 | 0 | 0
2023-05-12 | 23 | 0 | 0 | 0 | 0 | 0 | 0 | 0 | 0
2023-05-12 | 24 | 0 | 0 | 0 | 0 | 0 | 0 | 0 | 0
2023-05-13 | 1 | 0 | 0 | 0 | 0 | 0 | 0 | 0 | 0
2023-05-13 | 2 | 0 | 0 | 0 | 0 | 0 | 0 | 0 | 0
2023-05-13 | 3 | 0 | 0 | 0 | 0 | 0 | 0 | 0 | 0
2023-05-13 | 4 | 0 | 0 | 0 | 0 | 0 | 0 | 0 | 0
2023-05-13 | 5 | 0 | 0 | 0 | 0 | 0 | 0 | 0 | 0
2023-05-13 | 6 | 0 | 0 | 0 | 0 | 0 | 0 | 0 | 0
2023-05-13 | 7 | 0 | 0 | 0 | 0 | 0 | 0 | 0 | 0
2023-05-13 | 8 | 0 | 0 | 0 | 0 | 0 | 0 | 0 | 0
2023-05-13 | 9 | 0 | 0 | 0 | 0 | 0 | 0 | 0 | 0
2023-05-13 | 10 | 0 | 0 | 0 | 0 | 0 | 0 | 0 | 0
2023-05-13 | 11 | 0 | 0 | 0 | 0 | 0 | 0 | 0 | 0
2023-05-13 | 12 | 0 | 0 | 0 | 0 | 0 | 0 | 0 | 0
2023-05-13 | 13 | 0 | 0 | 0 | 0 | 0 | 0 | 0 | 0
2023-05-13 | 14 | 0 | 0 | 0 | 0 | 0 | 0 | 0 | 0
2023-05-13 | 15 | 0 | 0 | 0 | 0 | 0 | 0 | 0 | 0
2023-05-13 | 16 | 0 | 0 | 0 | 0 | 0 | 0 | 0 | 0
2023-05-13 | 17 | 0 | 0 | 0 | 0 | 0 | 0 | 0 | 0
2023-05-13 | 18 | 0 | 0 | 0 | 0 | 0 | 0 | 0 | 0
2023-05-13 | 19 | 0 | 0 | 0 | 0 | 0 | 0 | 0 | 0
2023-05-13 | 20 | 0 | 0 | 0 | 0 | 0 | 0 | 0 | 0
2023-05-13 | 21 | 0 | 0 | 0 | 0 | 0 | 0 | 0 | 0
2023-05-13 | 22 | 0 | 0 | 0 | 0 | 0 | 0 | 0 | 0
2023-05-13 | 23 | 0 | 0 | 0 | 0 | 0 | 0 | 0 | 0
2023-05-13 | 24 | 0 | 0 | 0 | 0 | 0 | 0 | 0 | 0
2023-05-14 | 1 | 0 | 0 | 0 | 0 | 0 | 0 | 0 | 0
2023-05-14 | 2 | 0 | 0 | 0 | 0 | 0 | 0 | 0 | 0
2023-05-14 | 3 | 0 | 0 | 0 | 0 | 0 | 0 | 0 | 0
2023-05-14 | 4 | 0 | 0 | 0 | 0 | 0 | 0 | 0 | 0
2023-05-14 | 5 | 0 | 0 | 0 | 0 | 0 | 0 | 0 | 0
2023-05-14 | 6 | 0 | 0 | 0 | 0 | 0 | 0 | 0 | 0
2023-05-14 | 7 | 0 | 0 | 0 | 0 | 0 | 0 | 0 | 0
2023-05-14 | 8 | 0 | 0 | 0 | 0 | 0 | 0 | 0 | 0
2023-05-14 | 9 | 0 | 0 | 0 | 0 | 0 | 0 | 0 | 0
2023-05-14 | 10 | 0 | 0 | 0 | 0 | 0 | 0 | 0 | 0
2023-05-14 | 11 | 0 | 0 | 0 | 0 | 0 | 0 | 0 | 0
2023-05-14 | 12 | 0 | 0 | 0 | 0 | 0 | 0 | 0 | 0
2023-05-14 | 13 | 0 | 0 | 0 | 0 | 0 | 0 | 0 | 0
2023-05-14 | 14 | 0 | 0 | 0 | 0 | 0 | 0 | 0 | 0
2023-05-14 | 15 | 0 | 0 | 0 | 0 | 0 | 0 | 0 | 0
2023-05-14 | 16 | 0 | 0 | 0 | 0 | 0 | 0 | 0 | 0
2023-05-14 | 17 | 0 | 0 | 0 | 0 | 0 | 0 | 0 | 0
2023-05-14 | 18 | 0 | 0 | 0 | 0 | 0 | 0 | 0 | 0
2023-05-14 | 19 | 0 | 0 | 0 | 0 | 0 | 0 | 0 | 0
2023-05-14 | 20 | 0 | 0 | 0 | 0 | 0 | 0 | 0 | 0
2023-05-14 | 21 | 0 | 0 | 0 | 0 | 0 | 0 | 0 | 0
2023-05-14 | 22 | 0 | 0 | 0 | 0 | 0 | 0 | 0 | 0
2023-05-14 | 23 | 0 | 0 | 0 | 0 | 0 | 0 | 0 | 0
2023-05-14 | 24 | 0 | 0 | 0 | 0 | 0 | 0 | 0 | 0
2023-05-15 | 1 | 0 | 0 | 0 | 0 | 0 | 0 | 0 | 0
2023-05-15 | 2 | 0 | 0 | 0 | 0 | 0 | 0 | 0 | 0
2023-05-15 | 3 | 0 | 0 | 0 | 0 | 0 | 0 | 0 | 0
2023-05-15 | 4 | 0 | 0 | 0 | 0 | 0 | 0 | 0 | 0
2023-05-15 | 5 | 0 | 0 | 0 | 0 | 0 | 0 | 0 | 0
2023-05-15 | 6 | 0 | 0 | 0 | 0 | 0 | 0 | 0 | 0
2023-05-15 | 7 | 0 | 0 | 0 | 0 | 0 | 0 | 0 | 0
2023-05-15 | 8 | 0 | 0 | 0 | 0 | 0 | 0 | 0 | 0
2023-05-15 | 9 | 0 | 0 | 0 | 0 | 0 | 0 | 0 | 0
2023-05-15 | 10 | 0 | 0 | 0 | 0 | 0 | 0 | 0 | 0
2023-05-15 | 11 | 0 | 0 | 0 | 0 | 0 | 0 | 0 | 0
2023-05-15 | 12 | 0 | 0 | 0 | 0 | 0 | 0 | 0 | 0
2023-05-15 | 13 | 0 | 0 | 0 | 0 | 0 | 0 | 0 | 0
2023-05-15 | 14 | 0 | 0 | 0 | 0 | 0 | 0 | 0 | 0
2023-05-15 | 15 | 0 | 0 | 0 | 0 | 0 | 0 | 0 | 0
2023-05-15 | 16 | 0 | 0 | 0 | 0 | 0 | 0 | 0 | 0
2023-05-15 | 17 | 0 | 0 | 0 | 0 | 0 | 0 | 0 | 0
2023-05-15 | 18 | 0 | 0 | 0 | 0 | 0 | 0 | 0 | 0
2023-05-15 | 19 | 0 | 0 | 0 | 0 | 0 | 0 | 0 | 0
2023-05-15 | 20 | 0 | 0 | 0 | 0 | 0 | 0 | 0 | 0
2023-05-15 | 21 | 0 | 0 | 0 | 0 | 0 | 0 | 0 | 0
2023-05-15 | 22 | 0 | 0 | 0 | 0 | 0 | 0 | 0 | 0
2023-05-15 | 23 | 0 | 0 | 0 | 0 | 0 | 0 | 0 | 0
2023-05-15 | 24 | 0 | 0 | 0 | 0 | 0 | 0 | 0 | 0
2023-05-16 | 1 | 0 | 0 | 0 | 0 | 0 | 0 | 0 | 0
2023-05-16 | 2 | 0 | 0 | 0 | 0 | 0 | 0 | 0 | 0
2023-05-16 | 3 | 0 | 0 | 0 | 0 | 0 | 0 | 0 | 0
2023-05-16 | 4 | 0 | 0 | 0 | 0 | 0 | 0 | 0 | 0
2023-05-16 | 5 | 0 | 0 | 0 | 0 | 0 | 0 | 0 | 0
2023-05-16 | 6 | 0 | 0 | 0 | 0 | 0 | 0 | 0 | 0
2023-05-16 | 7 | 0 | 0 | 0 | 0 | 0 | 0 | 0 | 0
2023-05-16 | 8 | 0 | 0 | 0 | 0 | 0 | 0 | 0 | 0
2023-05-16 | 9 | 0 | 0 | 0 | 0 | 0 | 0 | 0 | 0
2023-05-16 | 10 | 0 | 0 | 0 | 0 | 0 | 0 | 0 | 0
2023-05-16 | 11 | 0 | 0 | 0 | 0 | 0 | 0 | 0 | 0
2023-05-16 | 12 | 0 | 0 | 0 | 0 | 0 | 0 | 0 | 0
2023-05-16 | 13 | 0 | 0 | 0 | 0 | 0 | 0 | 0 | 0
2023-05-16 | 14 | 0 | 0 | 0 | 0 | 0 | 0 | 0 | 0
2023-05-16 | 15 | 0 | 0 | 0 | 0 | 0 | 0 | 0 | 0
2023-05-16 | 16 | 0 | 0 | 0 | 0 | 0 | 0 | 0 | 0
2023-05-16 | 17 | 0 | 0 | 0 | 0 | 0 | 0 | 0 | 0
2023-05-16 | 18 | 0 | 0 | 0 | 0 | 0 | 0 | 0 | 0
2023-05-16 | 19 | 0 | 0 | 0 | 0 | 0 | 0 | 0 | 0
2023-05-16 | 20 | 0 | 0 | 0 | 0 | 0 | 0 | 0 | 0
2023-05-16 | 21 | 0 | 0 | 0 | 0 | 0 | 0 | 0 | 0
2023-05-16 | 22 | 0 | 0 | 0 | 0 | 0 | 0 | 0 | 0
2023-05-16 | 23 | 0 | 0 | 0 | 0 | 0 | 0 | 0 | 0
2023-05-16 | 24 | 0 | 0 | 0 | 0 | 0 | 0 | 0 | 0
2023-05-17 | 1 | 0 | 0 | 0 | 0 | 0 | 0 | 0 | 0
2023-05-17 | 2 | 0 | 0 | 0 | 0 | 0 | 0 | 0 | 0
2023-05-17 | 3 | 0 | 0 | 0 | 0 | 0 | 0 | 0 | 0
2023-05-17 | 4 | 0 | 0 | 0 | 0 | 0 | 0 | 0 | 0
2023-05-17 | 5 | 0 | 0 | 0 | 0 | 0 | 0 | 0 | 0
2023-05-17 | 6 | 0 | 0 | 0 | 0 | 0 | 0 | 0 | 0
2023-05-17 | 7 | 0 | 0 | 0 | 0 | 0 | 0 | 0 | 0
2023-05-17 | 8 | 0 | 0 | 0 | 0 | 0 | 0 | 0 | 0
2023-05-17 | 9 | 0 | 0 | 0 | 0 | 0 | 0 | 0 | 0
2023-05-17 | 10 | 0 | 0 | 0 | 0 | 0 | 0 | 0 | 0
2023-05-17 | 11 | 0 | 0 | 0 | 0 | 0 | 0 | 0 | 0
2023-05-17 | 12 | 0 | 0 | 0 | 0 | 0 | 0 | 0 | 0
2023-05-17 | 13 | 0 | 0 | 0 | 0 | 0 | 0 | 0 | 0
2023-05-17 | 14 | 0 | 0 | 0 | 0 | 0 | 0 | 0 | 0
2023-05-17 | 15 | 0 | 0 | 0 | 0 | 0 | 0 | 0 | 0
2023-05-17 | 16 | 0 | 0 | 0 | 0 | 0 | 0 | 0 | 0
2023-05-17 | 17 | 0 | 0 | 0 | 0 | 0 | 0 | 0 | 0
2023-05-17 | 18 | 0 | 0 | 0 | 0 | 0 | 0 | 0 | 0
2023-05-17 | 19 | 0 | 0 | 0 | 0 | 0 | 0 | 0 | 0
2023-05-17 | 20 | 0 | 0 | 0 | 0 | 0 | 0 | 0 | 0
2023-05-17 | 21 | 0 | 0 | 0 | 0 | 0 | 0 | 0 | 0
2023-05-17 | 22 | 0 | 0 | 0 | 0 | 0 | 0 | 0 | 0
2023-05-17 | 23 | 0 | 0 | 0 | 0 | 0 | 0 | 0 | 0
2023-05-17 | 24 | 0 | 0 | 0 | 0 | 0 | 0 | 0 | 0
2023-05-18 | 1 | 0 | 0 | 0 | 0 | 0 | 0 | 0 | 0
2023-05-18 | 2 | 0 | 0 | 0 | 0 | 0 | 0 | 0 | 0
2023-05-18 | 3 | 0 | 0 | 0 | 0 | 0 | 0 | 0 | 0
2023-05-18 | 4 | 0 | 0 | 0 | 0 | 0 | 0 | 0 | 0
2023-05-18 | 5 | 0 | 0 | 0 | 0 | 0 | 0 | 0 | 0
2023-05-18 | 6 | 0 | 0 | 0 | 0 | 0 | 0 | 0 | 0
2023-05-18 | 7 | 0 | 0 | 0 | 0 | 0 | 0 | 0 | 0
2023-05-18 | 8 | 0 | 0 | 0 | 0 | 0 | 0 | 0 | 0
2023-05-18 | 9 | 0 | 0 | 0 | 0 | 0 | 0 | 0 | 0
2023-05-18 | 10 | 0 | 0 | 0 | 0 | 0 | 0 | 0 | 0
2023-05-18 | 11 | 0 | 0 | 0 | 0 | 0 | 0 | 0 | 0
2023-05-18 | 12 | 0 | 0 | 0 | 0 | 0 | 0 | 0 | 0
2023-05-18 | 13 | 0 | 0 | 0 | 0 | 0 | 0 | 0 | 0
2023-05-18 | 14 | 0 | 0 | 0 | 0 | 0 | 0 | 0 | 0
2023-05-18 | 15 | 0 | 0 | 0 | 0 | 0 | 0 | 0 | 0
2023-05-18 | 16 | 0 | 0 | 0 | 0 | 0 | 0 | 0 | 0
2023-05-18 | 17 | 0 | 0 | 0 | 0 | 0 | 0 | 0 | 0
2023-05-18 | 18 | 0 | 0 | 0 | 0 | 0 | 0 | 0 | 0
2023-05-18 | 19 | 0 | 0 | 0 | 0 | 0 | 0 | 0 | 0
2023-05-18 | 20 | 0 | 0 | 0 | 0 | 0 | 0 | 0 | 0
2023-05-18 | 21 | 0 | 0 | 0 | 0 | 0 | 0 | 0 | 0
2023-05-18 | 22 | 0 | 0 | 0 | 0 | 0 | 0 | 0 | 0
2023-05-18 | 23 | 0 | 0 | 0 | 0 | 0 | 0 | 0 | 0
2023-05-18 | 24 | 0 | 0 | 0 | 0 | 0 | 0 | 0 | 0
2023-05-19 | 1 | 0 | 0 | 0 | 0 | 0 | 0 | 0 | 0
2023-05-19 | 2 | 0 | 0 | 0 | 0 | 0 | 0 | 0 | 0
2023-05-19 | 3 | 0 | 0 | 0 | 0 | 0 | 0 | 0 | 0
2023-05-19 | 4 | 0 | 0 | 0 | 0 | 0 | 0 | 0 | 0
2023-05-19 | 5 | 0 | 0 | 0 | 0 | 0 | 0 | 0 | 0
2023-05-19 | 6 | 0 | 0 | 0 | 0 | 0 | 0 | 0 | 0
2023-05-19 | 7 | 0 | 0 | 0 | 0 | 0 | 0 | 0 | 0
2023-05-19 | 8 | 0 | 0 | 0 | 0 | 0 | 0 | 0 | 0
2023-05-19 | 9 | 0 | 0 | 0 | 0 | 0 | 0 | 0 | 0
2023-05-19 | 10 | 0 | 0 | 0 | 0 | 0 | 0 | 0 | 0
2023-05-19 | 11 | 0 | 0 | 0 | 0 | 0 | 0 | 0 | 0
2023-05-19 | 12 | 0 | 0 | 0 | 0 | 0 | 0 | 0 | 0
2023-05-19 | 13 | 0 | 0 | 0 | 0 | 0 | 0 | 0 | 0
2023-05-19 | 14 | 0 | 0 | 0 | 0 | 0 | 0 | 0 | 0
2023-05-19 | 15 | 0 | 0 | 0 | 0 | 0 | 0 | 0 | 0
2023-05-19 | 16 | 0 | 0 | 0 | 0 | 0 | 0 | 0 | 0
2023-05-19 | 17 | 0 | 0 | 0 | 0 | 0 | 0 | 0 | 0
2023-05-19 | 18 | 0 | 0 | 0 | 0 | 0 | 0 | 0 | 0
2023-05-19 | 19 | 0 | 0 | 0 | 0 | 0 | 0 | 0 | 0
2023-05-19 | 20 | 0 | 0 | 0 | 0 | 0 | 0 | 0 | 0
2023-05-19 | 21 | 0 | 0 | 0 | 0 | 0 | 0 | 0 | 0
2023-05-19 | 22 | 0 | 0 | 0 | 0 | 0 | 0 | 0 | 0
2023-05-19 | 23 | 0 | 0 | 0 | 0 | 0 | 0 | 0 | 0
2023-05-19 | 24 | 0 | 0 | 0 | 0 | 0 | 0 | 0 | 0
2023-05-20 | 1 | 0 | 0 | 0 | 0 | 0 | 0 | 0 | 0
2023-05-20 | 2 | 0 | 0 | 0 | 0 | 0 | 0 | 0 | 0
2023-05-20 | 3 | 0 | 0 | 0 | 0 | 0 | 0 | 0 | 0
2023-05-20 | 4 | 0 | 0 | 0 | 0 | 0 | 0 | 0 | 0
2023-05-20 | 5 | 0 | 0 | 0 | 0 | 0 | 0 | 0 | 0
2023-05-20 | 6 | 0 | 0 | 0 | 0 | 0 | 0 | 0 | 0
2023-05-20 | 7 | 0 | 0 | 0 | 0 | 0 | 0 | 0 | 0
2023-05-20 | 8 | 0 | 0 | 0 | 0 | 0 | 0 | 0 | 0
2023-05-20 | 9 | 0 | 0 | 0 | 0 | 0 | 0 | 0 | 0
2023-05-20 | 10 | 0 | 0 | 0 | 0 | 0 | 0 | 0 | 0
2023-05-20 | 11 | 0 | 0 | 0 | 0 | 0 | 0 | 0 | 0
2023-05-20 | 12 | 0 | 0 | 0 | 0 | 0 | 0 | 0 | 0
2023-05-20 | 13 | 0 | 0 | 0 | 0 | 0 | 0 | 0 | 0
2023-05-20 | 14 | 0 | 0 | 0 | 0 | 0 | 0 | 0 | 0
2023-05-20 | 15 | 0 | 0 | 0 | 0 | 0 | 0 | 0 | 0
2023-05-20 | 16 | 0 | 0 | 0 | 0 | 0 | 0 | 0 | 0
2023-05-20 | 17 | 0 | 0 | 0 | 0 | 0 | 0 | 0 | 0
2023-05-20 | 18 | 0 | 0 | 0 | 0 | 0 | 0 | 0 | 0
2023-05-20 | 19 | 0 | 0 | 0 | 0 | 0 | 0 | 0 | 0
2023-05-20 | 20 | 0 | 0 | 0 | 0 | 0 | 0 | 0 | 0
2023-05-20 | 21 | 0 | 0 | 0 | 0 | 0 | 0 | 0 | 0
2023-05-20 | 22 | 0 | 0 | 0 | 0 | 0 | 0 | 0 | 0
2023-05-20 | 23 | 0 | 0 | 0 | 0 | 0 | 0 | 0 | 0
2023-05-20 | 24 | 0 | 0 | 0 | 0 | 0 | 0 | 0 | 0
2023-05-21 | 1 | 0 | 0 | 0 | 0 | 0 | 0 | 0 | 0
2023-05-21 | 2 | 0 | 0 | 0 | 0 | 0 | 0 | 0 | 0
2023-05-21 | 3 | 0 | 0 | 0 | 0 | 0 | 0 | 0 | 0
2023-05-21 | 4 | 0 | 0 | 0 | 0 | 0 | 0 | 0 | 0
2023-05-21 | 5 | 0 | 0 | 0 | 0 | 0 | 0 | 0 | 0
2023-05-21 | 6 | 0 | 0 | 0 | 0 | 0 | 0 | 0 | 0
2023-05-21 | 7 | 0 | 0 | 0 | 0 | 0 | 0 | 0 | 0
2023-05-21 | 8 | 0 | 0 | 0 | 0 | 0 | 0 | 0 | 0
2023-05-21 | 9 | 0 | 0 | 0 | 0 | 0 | 0 | 0 | 0
2023-05-21 | 10 | 0 | 0 | 0 | 0 | 0 | 0 | 0 | 0
2023-05-21 | 11 | 0 | 0 | 0 | 0 | 0 | 0 | 0 | 0
2023-05-21 | 12 | 0 | 0 | 0 | 0 | 0 | 0 | 0 | 0
2023-05-21 | 13 | 0 | 0 | 0 | 0 | 0 | 0 | 0 | 0
2023-05-21 | 14 | 0 | 0 | 0 | 0 | 0 | 0 | 0 | 0
2023-05-21 | 15 | 0 | 0 | 0 | 0 | 0 | 0 | 0 | 0
2023-05-21 | 16 | 0 | 0 | 0 | 0 | 0 | 0 | 0 | 0
2023-05-21 | 17 | 0 | 0 | 0 | 0 | 0 | 0 | 0 | 0
2023-05-21 | 18 | 0 | 0 | 0 | 0 | 0 | 0 | 0 | 0
2023-05-21 | 19 | 0 | 0 | 0 | 0 | 0 | 0 | 0 | 0
2023-05-21 | 20 | 0 | 0 | 0 | 0 | 0 | 0 | 0 | 0
2023-05-21 | 21 | 0 | 0 | 0 | 0 | 0 | 0 | 0 | 0
2023-05-21 | 22 | 0 | 0 | 0 | 0 | 0 | 0 | 0 | 0
2023-05-21 | 23 | 0 | 0 | 0 | 0 | 0 | 0 | 0 | 0
2023-05-21 | 24 | 0 | 0 | 0 | 0 | 0 | 0 | 0 | 0
2023-05-22 | 1 | 0 | 0 | 0 | 0 | 0 | 0 | 0 | 0
2023-05-22 | 2 | 0 | 0 | 0 | 0 | 0 | 0 | 0 | 0
2023-05-22 | 3 | 0 | 0 | 0 | 0 | 0 | 0 | 0 | 0
2023-05-22 | 4 | 0 | 0 | 0 | 0 | 0 | 0 | 0 | 0
2023-05-22 | 5 | 0 | 0 | 0 | 0 | 0 | 0 | 0 | 0
2023-05-22 | 6 | 0 | 0 | 0 | 0 | 0 | 0 | 0 | 0
2023-05-22 | 7 | 0 | 0 | 0 | 0 | 0 | 0 | 0 | 0
2023-05-22 | 8 | 0 | 0 | 0 | 0 | 0 | 0 | 0 | 0
2023-05-22 | 9 | 0 | 0 | 0 | 0 | 0 | 0 | 0 | 0
2023-05-22 | 10 | 0 | 0 | 0 | 0 | 0 | 0 | 0 | 0
2023-05-22 | 11 | 0 | 0 | 0 | 0 | 0 | 0 | 0 | 0
2023-05-22 | 12 | 0 | 0 | 0 | 0 | 0 | 0 | 0 | 0
2023-05-22 | 13 | 0 | 0 | 0 | 0 | 0 | 0 | 0 | 0
2023-05-22 | 14 | 0 | 0 | 0 | 0 | 0 | 0 | 0 | 0
2023-05-22 | 15 | 0 | 0 | 0 | 0 | 0 | 0 | 0 | 0
2023-05-22 | 16 | 0 | 0 | 0 | 0 | 0 | 0 | 0 | 0
2023-05-22 | 17 | 0 | 0 | 0 | 0 | 0 | 0 | 0 | 0
2023-05-22 | 18 | 0 | 0 | 0 | 0 | 0 | 0 | 0 | 0
2023-05-22 | 19 | 0 | 0 | 0 | 0 | 0 | 0 | 0 | 0
2023-05-22 | 20 | 0 | 0 | 0 | 0 | 0 | 0 | 0 | 0
2023-05-22 | 21 | 0 | 0 | 0 | 0 | 0 | 0 | 0 | 0
2023-05-22 | 22 | 0 | 0 | 0 | 0 | 0 | 0 | 0 | 0
2023-05-22 | 23 | 0 | 0 | 0 | 0 | 0 | 0 | 0 | 0
2023-05-22 | 24 | 0 | 0 | 0 | 0 | 0 | 0 | 0 | 0
2023-05-23 | 1 | 0 | 0 | 0 | 0 | 0 | 0 | 0 | 0
2023-05-23 | 2 | 0 | 0 | 0 | 0 | 0 | 0 | 0 | 0
2023-05-23 | 3 | 0 | 0 | 0 | 0 | 0 | 0 | 0 | 0
2023-05-23 | 4 | 0 | 0 | 0 | 0 | 0 | 0 | 0 | 0
2023-05-23 | 5 | 0 | 0 | 0 | 0 | 0 | 0 | 0 | 0
2023-05-23 | 6 | 0 | 0 | 0 | 0 | 0 | 0 | 0 | 0
2023-05-23 | 7 | 0 | 0 | 0 | 0 | 0 | 0 | 0 | 0
2023-05-23 | 8 | 0 | 0 | 0 | 0 | 0 | 0 | 0 | 0
2023-05-23 | 9 | 0 | 0 | 0 | 0 | 0 | 0 | 0 | 0
2023-05-23 | 10 | 0 | 0 | 0 | 0 | 0 | 0 | 0 | 0
2023-05-23 | 11 | 0 | 0 | 0 | 0 | 0 | 0 | 0 | 0
2023-05-23 | 12 | 0 | 0 | 0 | 0 | 0 | 0 | 0 | 0
2023-05-23 | 13 | 0 | 0 | 0 | 0 | 0 | 0 | 0 | 0
2023-05-23 | 14 | 0 | 0 | 0 | 0 | 0 | 0 | 0 | 0
2023-05-23 | 15 | 0 | 0 | 0 | 0 | 0 | 0 | 0 | 0
2023-05-23 | 16 | 0 | 0 | 0 | 0 | 0 | 0 | 0 | 0
2023-05-23 | 17 | 0 | 0 | 0 | 0 | 0 | 0 | 0 | 0
2023-05-23 | 18 | 0 | 0 | 0 | 0 | 0 | 0 | 0 | 0
2023-05-23 | 19 | 0 | 0 | 0 | 0 | 0 | 0 | 0 | 0
2023-05-23 | 20 | 0 | 0 | 0 | 0 | 0 | 0 | 0 | 0
2023-05-23 | 21 | 0 | 0 | 0 | 0 | 0 | 0 | 0 | 0
2023-05-23 | 22 | 0 | 0 | 0 | 0 | 0 | 0 | 0 | 0
2023-05-23 | 23 | 0 | 0 | 0 | 0 | 0 | 0 | 0 | 0
2023-05-23 | 24 | 0 | 0 | 0 | 0 | 0 | 0 | 0 | 0
2023-05-24 | 1 | 0 | 0 | 0 | 0 | 0 | 0 | 0 | 0
2023-05-24 | 2 | 0 | 0 | 0 | 0 | 0 | 0 | 0 | 0
2023-05-24 | 3 | 0 | 0 | 0 | 0 | 0 | 0 | 0 | 0
2023-05-24 | 4 | 0 | 0 | 0 | 0 | 0 | 0 | 0 | 0
2023-05-24 | 5 | 0 | 0 | 0 | 0 | 0 | 0 | 0 | 0
2023-05-24 | 6 | 0 | 0 | 0 | 0 | 0 | 0 | 0 | 0
2023-05-24 | 7 | 0 | 0 | 0 | 0 | 0 | 0 | 0 | 0
2023-05-24 | 8 | 0 | 0 | 0 | 0 | 0 | 0 | 0 | 0
2023-05-24 | 9 | 0 | 0 | 0 | 0 | 0 | 0 | 0 | 0
2023-05-24 | 10 | 0 | 0 | 0 | 0 | 0 | 0 | 0 | 0
2023-05-24 | 11 | 0 | 0 | 0 | 0 | 0 | 0 | 0 | 0
2023-05-24 | 12 | 0 | 0 | 0 | 0 | 0 | 0 | 0 | 0
2023-05-24 | 13 | 0 | 0 | 0 | 0 | 0 | 0 | 0 | 0
2023-05-24 | 14 | 0 | 0 | 0 | 0 | 0 | 0 | 0 | 0
2023-05-24 | 15 | 0 | 0 | 0 | 0 | 0 | 0 | 0 | 0
2023-05-24 | 16 | 0 | 0 | 0 | 0 | 0 | 0 | 0 | 0
2023-05-24 | 17 | 0 | 0 | 0 | 0 | 0 | 0 | 0 | 0
2023-05-24 | 18 | 0 | 0 | 0 | 0 | 0 | 0 | 0 | 0
2023-05-24 | 19 | 0 | 0 | 0 | 0 | 0 | 0 | 0 | 0
2023-05-24 | 20 | 0 | 0 | 0 | 0 | 0 | 0 | 0 | 0
2023-05-24 | 21 | 0 | 0 | 0 | 0 | 0 | 0 | 0 | 0
2023-05-24 | 22 | 0 | 0 | 0 | 0 | 0 | 0 | 0 | 0
2023-05-24 | 23 | 0 | 0 | 0 | 0 | 0 | 0 | 0 | 0
2023-05-24 | 24 | 0 | 0 | 0 | 0 | 0 | 0 | 0 | 0
2023-05-25 | 1 | 0 | 0 | 0 | 0 | 0 | 0 | 0 | 0
2023-05-25 | 2 | 0 | 0 | 0 | 0 | 0 | 0 | 0 | 0
2023-05-25 | 3 | 0 | 0 | 0 | 0 | 0 | 0 | 0 | 0
2023-05-25 | 4 | 0 | 0 | 0 | 0 | 0 | 0 | 0 | 0
2023-05-25 | 5 | 0 | 0 | 0 | 0 | 0 | 0 | 0 | 0
2023-05-25 | 6 | 0 | 0 | 0 | 0 | 0 | 0 | 0 | 0
2023-05-25 | 7 | 0 | 0 | 0 | 0 | 0 | 0 | 0 | 0
2023-05-25 | 8 | 0 | 0 | 0 | 0 | 0 | 0 | 0 | 0
2023-05-25 | 9 | 0 | 0 | 0 | 0 | 0 | 0 | 0 | 0
2023-05-25 | 10 | 0 | 0 | 0 | 0 | 0 | 0 | 0 | 0
2023-05-25 | 11 | 0 | 0 | 0 | 0 | 0 | 0 | 0 | 0
2023-05-25 | 12 | 0 | 0 | 0 | 0 | 0 | 0 | 0 | 0
2023-05-25 | 13 | 0 | 0 | 0 | 0 | 0 | 0 | 0 | 0
2023-05-25 | 14 | 0 | 0 | 0 | 0 | 0 | 0 | 0 | 0
2023-05-25 | 15 | 0 | 0 | 0 | 0 | 0 | 0 | 0 | 0
2023-05-25 | 16 | 0 | 0 | 0 | 0 | 0 | 0 | 0 | 0
2023-05-25 | 17 | 0 | 0 | 0 | 0 | 0 | 0 | 0 | 0
2023-05-25 | 18 | 0 | 0 | 0 | 0 | 0 | 0 | 0 | 0
2023-05-25 | 19 | 0 | 0 | 0 | 0 | 0 | 0 | 0 | 0
2023-05-25 | 20 | 0 | 0 | 0 | 0 | 0 | 0 | 0 | 0
2023-05-25 | 21 | 0 | 0 | 0 | 0 | 0 | 0 | 0 | 0
2023-05-25 | 22 | 0 | 0 | 0 | 0 | 0 | 0 | 0 | 0
2023-05-25 | 23 | 0 | 0 | 0 | 0 | 0 | 0 | 0 | 0
2023-05-25 | 24 | 0 | 0 | 0 | 0 | 0 | 0 | 0 | 0
2023-05-26 | 1 | 0 | 0 | 0 | 0 | 0 | 0 | 0 | 0
2023-05-26 | 2 | 0 | 0 | 0 | 0 | 0 | 0 | 0 | 0
2023-05-26 | 3 | 0 | 0 | 0 | 0 | 0 | 0 | 0 | 0
2023-05-26 | 4 | 0 | 0 | 0 | 0 | 0 | 0 | 0 | 0
2023-05-26 | 5 | 0 | 0 | 0 | 0 | 0 | 0 | 0 | 0
2023-05-26 | 6 | 0 | 0 | 0 | 0 | 0 | 0 | 0 | 0
2023-05-26 | 7 | 0 | 0 | 0 | 0 | 0 | 0 | 0 | 0
2023-05-26 | 8 | 0 | 0 | 0 | 0 | 0 | 0 | 0 | 0
2023-05-26 | 9 | 0 | 0 | 0 | 0 | 0 | 0 | 0 | 0
2023-05-26 | 10 | 0 | 0 | 0 | 0 | 0 | 0 | 0 | 0
2023-05-26 | 11 | 0 | 0 | 0 | 0 | 0 | 0 | 0 | 0
2023-05-26 | 12 | 0 | 0 | 0 | 0 | 0 | 0 | 0 | 0
2023-05-26 | 13 | 0 | 0 | 0 | 0 | 0 | 0 | 0 | 0
2023-05-26 | 14 | 0 | 0 | 0 | 0 | 0 | 0 | 0 | 0
2023-05-26 | 15 | 0 | 0 | 0 | 0 | 0 | 0 | 0 | 0
2023-05-26 | 16 | 0 | 0 | 0 | 0 | 0 | 0 | 0 | 0
2023-05-26 | 17 | 0 | 0 | 0 | 0 | 0 | 0 | 0 | 0
2023-05-26 | 18 | 0 | 0 | 0 | 0 | 0 | 0 | 0 | 0
2023-05-26 | 19 | 0 | 0 | 0 | 0 | 0 | 0 | 0 | 0
2023-05-26 | 20 | 0 | 0 | 0 | 0 | 0 | 0 | 0 | 0
2023-05-26 | 21 | 0 | 0 | 0 | 0 | 0 | 0 | 0 | 0
2023-05-26 | 22 | 0 | 0 | 0 | 0 | 0 | 0 | 0 | 0
2023-05-26 | 23 | 0 | 0 | 0 | 0 | 0 | 0 | 0 | 0
2023-05-26 | 24 | 0 | 0 | 0 | 0 | 0 | 0 | 0 | 0
2023-05-27 | 1 | 0 | 0 | 0 | 0 | 0 | 0 | 0 | 0
2023-05-27 | 2 | 0 | 0 | 0 | 0 | 0 | 0 | 0 | 0
2023-05-27 | 3 | 0 | 0 | 0 | 0 | 0 | 0 | 0 | 0
2023-05-27 | 4 | 0 | 0 | 0 | 0 | 0 | 0 | 0 | 0
2023-05-27 | 5 | 0 | 0 | 0 | 0 | 0 | 0 | 0 | 0
2023-05-27 | 6 | 0 | 0 | 0 | 0 | 0 | 0 | 0 | 0
2023-05-27 | 7 | 0 | 0 | 0 | 0 | 0 | 0 | 0 | 0
2023-05-27 | 8 | 0 | 0 | 0 | 0 | 0 | 0 | 0 | 0
2023-05-27 | 9 | 0 | 0 | 0 | 0 | 0 | 0 | 0 | 0
2023-05-27 | 10 | 0 | 0 | 0 | 0 | 0 | 0 | 0 | 0
2023-05-27 | 11 | 0 | 0 | 0 | 0 | 0 | 0 | 0 | 0
2023-05-27 | 12 | 0 | 0 | 0 | 0 | 0 | 0 | 0 | 0
2023-05-27 | 13 | 0 | 0 | 0 | 0 | 0 | 0 | 0 | 0
2023-05-27 | 14 | 0 | 0 | 0 | 0 | 0 | 0 | 0 | 0
2023-05-27 | 15 | 0 | 0 | 0 | 0 | 0 | 0 | 0 | 0
2023-05-27 | 16 | 0 | 0 | 0 | 0 | 0 | 0 | 0 | 0
2023-05-27 | 17 | 0 | 0 | 0 | 0 | 0 | 0 | 0 | 0
2023-05-27 | 18 | 0 | 0 | 0 | 0 | 0 | 0 | 0 | 0
2023-05-27 | 19 | 0 | 0 | 0 | 0 | 0 | 0 | 0 | 0
2023-05-27 | 20 | 0 | 0 | 0 | 0 | 0 | 0 | 0 | 0
2023-05-27 | 21 | 0 | 0 | 0 | 0 | 0 | 0 | 0 | 0
2023-05-27 | 22 | 0 | 0 | 0 | 0 | 0 | 0 | 0 | 0
2023-05-27 | 23 | 0 | 0 | 0 | 0 | 0 | 0 | 0 | 0
2023-05-27 | 24 | 0 | 0 | 0 | 0 | 0 | 0 | 0 | 0
2023-05-28 | 1 | 0 | 0 | 0 | 0 | 0 | 0 | 0 | 0
2023-05-28 | 2 | 0 | 0 | 0 | 0 | 0 | 0 | 0 | 0
2023-05-28 | 3 | 0 | 0 | 0 | 0 | 0 | 0 | 0 | 0
2023-05-28 | 4 | 0 | 0 | 0 | 0 | 0 | 0 | 0 | 0
2023-05-28 | 5 | 0 | 0 | 0 | 0 | 0 | 0 | 0 | 0
2023-05-28 | 6 | 0 | 0 | 0 | 0 | 0 | 0 | 0 | 0
2023-05-28 | 7 | 0 | 0 | 0 | 0 | 0 | 0 | 0 | 0
2023-05-28 | 8 | 0 | 0 | 0 | 0 | 0 | 0 | 0 | 0
2023-05-28 | 9 | 0 | 0 | 0 | 0 | 0 | 0 | 0 | 0
2023-05-28 | 10 | 0 | 0 | 0 | 0 | 0 | 0 | 0 | 0
2023-05-28 | 11 | 0 | 0 | 0 | 0 | 0 | 0 | 0 | 0
2023-05-28 | 12 | 0 | 0 | 0 | 0 | 0 | 0 | 0 | 0
2023-05-28 | 13 | 0 | 0 | 0 | 0 | 0 | 0 | 0 | 0
2023-05-28 | 14 | 0 | 0 | 0 | 0 | 0 | 0 | 0 | 0
2023-05-28 | 15 | 0 | 0 | 0 | 0 | 0 | 0 | 0 | 0
2023-05-28 | 16 | 0 | 0 | 0 | 0 | 0 | 0 | 0 | 0
2023-05-28 | 17 | 0 | 0 | 0 | 0 | 0 | 0 | 0 | 0
2023-05-28 | 18 | 0 | 0 | 0 | 0 | 0 | 0 | 0 | 0
2023-05-28 | 19 | 0 | 0 | 0 | 0 | 0 | 0 | 0 | 0
2023-05-28 | 20 | 0 | 0 | 0 | 0 | 0 | 0 | 0 | 0
2023-05-28 | 21 | 0 | 0 | 0 | 0 | 0 | 0 | 0 | 0
2023-05-28 | 22 | 0 | 0 | 0 | 0 | 0 | 0 | 0 | 0
2023-05-28 | 23 | 0 | 0 | 0 | 0 | 0 | 0 | 0 | 0
2023-05-28 | 24 | 0 | 0 | 0 | 0 | 0 | 0 | 0 | 0
2023-05-29 | 1 | 0 | 0 | 0 | 0 | 0 | 0 | 0 | 0
2023-05-29 | 2 | 0 | 0 | 0 | 0 | 0 | 0 | 0 | 0
2023-05-29 | 3 | 0 | 0 | 0 | 0 | 0 | 0 | 0 | 0
2023-05-29 | 4 | 0 | 0 | 0 | 0 | 0 | 0 | 0 | 0
2023-05-29 | 5 | 0 | 0 | 0 | 0 | 0 | 0 | 0 | 0
2023-05-29 | 6 | 0 | 0 | 0 | 0 | 0 | 0 | 0 | 0
2023-05-29 | 7 | 0 | 0 | 0 | 0 | 0 | 0 | 0 | 0
2023-05-29 | 8 | 0 | 0 | 0 | 0 | 0 | 0 | 0 | 0
2023-05-29 | 9 | 0 | 0 | 0 | 0 | 0 | 0 | 0 | 0
2023-05-29 | 10 | 0 | 0 | 0 | 0 | 0 | 0 | 0 | 0
2023-05-29 | 11 | 0 | 0 | 0 | 0 | 0 | 0 | 0 | 0
2023-05-29 | 12 | 0 | 0 | 0 | 0 | 0 | 0 | 0 | 0
2023-05-29 | 13 | 0 | 0 | 0 | 0 | 0 | 0 | 0 | 0
2023-05-29 | 14 | 0 | 0 | 0 | 0 | 0 | 0 | 0 | 0
2023-05-29 | 15 | 0 | 0 | 0 | 0 | 0 | 0 | 0 | 0
2023-05-29 | 16 | 0 | 0 | 0 | 0 | 0 | 0 | 0 | 0
2023-05-29 | 17 | 0 | 0 | 0 | 0 | 0 | 0 | 0 | 0
2023-05-29 | 18 | 0 | 0 | 0 | 0 | 0 | 0 | 0 | 0
2023-05-29 | 19 | 0 | 0 | 0 | 0 | 0 | 0 | 0 | 0
2023-05-29 | 20 | 0 | 0 | 0 | 0 | 0 | 0 | 0 | 0
2023-05-29 | 21 | 0 | 0 | 0 | 0 | 0 | 0 | 0 | 0
2023-05-29 | 22 | 0 | 0 | 0 | 0 | 0 | 0 | 0 | 0
2023-05-29 | 23 | 0 | 0 | 0 | 0 | 0 | 0 | 0 | 0
2023-05-29 | 24 | 0 | 0 | 0 | 0 | 0 | 0 | 0 | 0
2023-05-30 | 1 | 0 | 0 | 0 | 0 | 0 | 0 | 0 | 0
2023-05-30 | 2 | 0 | 0 | 0 | 0 | 0 | 0 | 0 | 0
2023-05-30 | 3 | 0 | 0 | 0 | 0 | 0 | 0 | 0 | 0
2023-05-30 | 4 | 0 | 0 | 0 | 0 | 0 | 0 | 0 | 0
2023-05-30 | 5 | 0 | 0 | 0 | 0 | 0 | 0 | 0 | 0
2023-05-30 | 6 | 0 | 0 | 0 | 0 | 0 | 0 | 0 | 0
2023-05-30 | 7 | 0 | 0 | 0 | 0 | 0 | 0 | 0 | 0
2023-05-30 | 8 | 0 | 0 | 0 | 0 | 0 | 0 | 0 | 0
2023-05-30 | 9 | 0 | 0 | 0 | 0 | 0 | 0 | 0 | 0
2023-05-30 | 10 | 0 | 0 | 0 | 0 | 0 | 0 | 0 | 0
2023-05-30 | 11 | 0 | 0 | 0 | 0 | 0 | 0 | 0 | 0
2023-05-30 | 12 | 0 | 0 | 0 | 0 | 0 | 0 | 0 | 0
2023-05-30 | 13 | 0 | 0 | 0 | 0 | 0 | 0 | 0 | 0
2023-05-30 | 14 | 0 | 0 | 0 | 0 | 0 | 0 | 0 | 0
2023-05-30 | 15 | 0 | 0 | 0 | 0 | 0 | 0 | 0 | 0
2023-05-30 | 16 | 0 | 0 | 0 | 0 | 0 | 0 | 0 | 0
2023-05-30 | 17 | 0 | 0 | 0 | 0 | 0 | 0 | 0 | 0
2023-05-30 | 18 | 0 | 0 | 0 | 0 | 0 | 0 | 0 | 0
2023-05-30 | 19 | 0 | 0 | 0 | 0 | 0 | 0 | 0 | 0
2023-05-30 | 20 | 0 | 0 | 0 | 0 | 0 | 0 | 0 | 0
2023-05-30 | 21 | 0 | 0 | 0 | 0 | 0 | 0 | 0 | 0
2023-05-30 | 22 | 0 | 0 | 0 | 0 | 0 | 0 | 0 | 0
2023-05-30 | 23 | 0 | 0 | 0 | 0 | 0 | 0 | 0 | 0
2023-05-30 | 24 | 0 | 0 | 0 | 0 | 0 | 0 | 0 | 0
2023-05-31 | 1 | 0 | 0 | 0 | 0 | 0 | 0 | 0 | 0
2023-05-31 | 2 | 0 | 0 | 0 | 0 | 0 | 0 | 0 | 0
2023-05-31 | 3 | 0 | 0 | 0 | 0 | 0 | 0 | 0 | 0
2023-05-31 | 4 | 0 | 0 | 0 | 0 | 0 | 0 | 0 | 0
2023-05-31 | 5 | 0 | 0 | 0 | 0 | 0 | 0 | 0 | 0
2023-05-31 | 6 | 0 | 0 | 0 | 0 | 0 | 0 | 0 | 0
2023-05-31 | 7 | 0 | 0 | 0 | 0 | 0 | 0 | 0 | 0
2023-05-31 | 8 | 0 | 0 | 0 | 0 | 0 | 0 | 0 | 0
2023-05-31 | 9 | 0 | 0 | 0 | 0 | 0 | 0 | 0 | 0
2023-05-31 | 10 | 0 | 0 | 0 | 0 | 0 | 0 | 0 | 0
2023-05-31 | 11 | 0 | 0 | 0 | 0 | 0 | 0 | 0 | 0
2023-05-31 | 12 | 0 | 0 | 0 | 0 | 0 | 0 | 0 | 0
2023-05-31 | 13 | 0 | 0 | 0 | 0 | 0 | 0 | 0 | 0
2023-05-31 | 14 | 0 | 0 | 0 | 0 | 0 | 0 | 0 | 0
2023-05-31 | 15 | 0 | 0 | 0 | 0 | 0 | 0 | 0 | 0
2023-05-31 | 16 | 0 | 0 | 0 | 0 | 0 | 0 | 0 | 0
2023-05-31 | 17 | 0 | 0 | 0 | 0 | 0 | 0 | 0 | 0
2023-05-31 | 18 | 0 | 0 | 0 | 0 | 0 | 0 | 0 | 0
2023-05-31 | 19 | 0 | 0 | 0 | 0 | 0 | 0 | 0 | 0
2023-05-31 | 20 | 0 | 0 | 0 | 0 | 0 | 0 | 0 | 0
2023-05-31 | 21 | 0 | 0 | 0 | 0 | 0 | 0 | 0 | 0
2023-05-31 | 22 | 0 | 0 | 0 | 0 | 0 | 0 | 0 | 0
2023-05-31 | 23 | 0 | 0 | 0 | 0 | 0 | 0 | 0 | 0
2023-05-31 | 24 | 0 | 0 | 0 | 0 | 0 | 0 | 0 | 0
2023-06-01 | 1 | 0 | 0 | 0 | 0 | 0 | 0 | 0 | 0
2023-06-01 | 2 | 0 | 0 | 0 | 0 | 0 | 0 | 0 | 0
2023-06-01 | 3 | 0 | 0 | 0 | 0 | 0 | 0 | 0 | 0
2023-06-01 | 4 | 0 | 0 | 0 | 0 | 0 | 0 | 0 | 0
2023-06-01 | 5 | 0 | 0 | 0 | 0 | 0 | 0 | 0 | 0
2023-06-01 | 6 | 0 | 0 | 0 | 0 | 0 | 0 | 0 | 0
2023-06-01 | 7 | 0 | 0 | 0 | 0 | 0 | 0 | 0 | 0
2023-06-01 | 8 | 0 | 0 | 0 | 0 | 0 | 0 | 0 | 0
2023-06-01 | 9 | 0 | 0 | 0 | 0 | 0 | 0 | 0 | 0
2023-06-01 | 10 | 0 | 0 | 0 | 0 | 0 | 0 | 0 | 0
2023-06-01 | 11 | 0 | 0 | 0 | 0 | 0 | 0 | 0 | 0
2023-06-01 | 12 | 0 | 0 | 0 | 0 | 0 | 0 | 0 | 0
2023-06-01 | 13 | 0 | 0 | 0 | 0 | 0 | 0 | 0 | 0
2023-06-01 | 14 | 0 | 0 | 0 | 0 | 0 | 0 | 0 | 0
2023-06-01 | 15 | 0 | 0 | 0 | 0 | 0 | 0 | 0 | 0
2023-06-01 | 16 | 0 | 0 | 0 | 0 | 0 | 0 | 0 | 0
2023-06-01 | 17 | 0 | 0 | 0 | 0 | 0 | 0 | 0 | 0
2023-06-01 | 18 | 0 | 0 | 0 | 0 | 0 | 0 | 0 | 0
2023-06-01 | 19 | 0 | 0 | 0 | 0 | 0 | 0 | 0 | 0
2023-06-01 | 20 | 0 | 0 | 0 | 0 | 0 | 0 | 0 | 0
2023-06-01 | 21 | 0 | 0 | 0 | 0 | 0 | 0 | 0 | 0
2023-06-01 | 22 | 0 | 0 | 0 | 0 | 0 | 0 | 0 | 0
2023-06-01 | 23 | 0 | 0 | 0 | 0 | 0 | 0 | 0 | 0
2023-06-01 | 24 | 0 | 0 | 0 | 0 | 0 | 0 | 0 | 0
2023-06-02 | 1 | 0 | 0 | 0 | 0 | 0 | 0 | 0 | 0
2023-06-02 | 2 | 0 | 0 | 0 | 0 | 0 | 0 | 0 | 0
2023-06-02 | 3 | 0 | 0 | 0 | 0 | 0 | 0 | 0 | 0
2023-06-02 | 4 | 0 | 0 | 0 | 0 | 0 | 0 | 0 | 0
2023-06-02 | 5 | 0 | 0 | 0 | 0 | 0 | 0 | 0 | 0
2023-06-02 | 6 | 0 | 0 | 0 | 0 | 0 | 0 | 0 | 0
2023-06-02 | 7 | 0 | 0 | 0 | 0 | 0 | 0 | 0 | 0
2023-06-02 | 8 | 0 | 0 | 0 | 0 | 0 | 0 | 0 | 0
2023-06-02 | 9 | 0 | 0 | 0 | 0 | 0 | 0 | 0 | 0
2023-06-02 | 10 | 0 | 0 | 0 | 0 | 0 | 0 | 0 | 0
2023-06-02 | 11 | 0 | 0 | 0 | 0 | 0 | 0 | 0 | 0
2023-06-02 | 12 | 0 | 0 | 0 | 0 | 0 | 0 | 0 | 0
2023-06-02 | 13 | 0 | 0 | 0 | 0 | 0 | 0 | 0 | 0
2023-06-02 | 14 | 0 | 0 | 0 | 0 | 0 | 0 | 0 | 0
2023-06-02 | 15 | 0 | 0 | 0 | 0 | 0 | 0 | 0 | 0
2023-06-02 | 16 | 0 | 0 | 0 | 0 | 0 | 0 | 0 | 0
2023-06-02 | 17 | 0 | 0 | 0 | 0 | 0 | 0 | 0 | 0
2023-06-02 | 18 | 0 | 0 | 0 | 0 | 0 | 0 | 0 | 0
2023-06-02 | 19 | 0 | 0 | 0 | 0 | 0 | 0 | 0 | 0
2023-06-02 | 20 | 0 | 0 | 0 | 0 | 0 | 0 | 0 | 0
2023-06-02 | 21 | 0 | 0 | 0 | 0 | 0 | 0 | 0 | 0
2023-06-02 | 22 | 0 | 0 | 0 | 0 | 0 | 0 | 0 | 0
2023-06-02 | 23 | 0 | 0 | 0 | 0 | 0 | 0 | 0 | 0
2023-06-02 | 24 | 0 | 0 | 0 | 0 | 0 | 0 | 0 | 0
2023-06-03 | 1 | 0 | 0 | 0 | 0 | 0 | 0 | 0 | 0
2023-06-03 | 2 | 0 | 0 | 0 | 0 | 0 | 0 | 0 | 0
2023-06-03 | 3 | 0 | 0 | 0 | 0 | 0 | 0 | 0 | 0
2023-06-03 | 4 | 0 | 0 | 0 | 0 | 0 | 0 | 0 | 0
2023-06-03 | 5 | 0 | 0 | 0 | 0 | 0 | 0 | 0 | 0
2023-06-03 | 6 | 0 | 0 | 0 | 0 | 0 | 0 | 0 | 0
2023-06-03 | 7 | 0 | 0 | 0 | 0 | 0 | 0 | 0 | 0
2023-06-03 | 8 | 0 | 0 | 0 | 0 | 0 | 0 | 0 | 0
2023-06-03 | 9 | 0 | 0 | 0 | 0 | 0 | 0 | 0 | 0
2023-06-03 | 10 | 0 | 0 | 0 | 0 | 0 | 0 | 0 | 0
2023-06-03 | 11 | 0 | 0 | 0 | 0 | 0 | 0 | 0 | 0
2023-06-03 | 12 | 0 | 0 | 0 | 0 | 0 | 0 | 0 | 0
2023-06-03 | 13 | 0 | 0 | 0 | 0 | 0 | 0 | 0 | 0
2023-06-03 | 14 | 0 | 0 | 0 | 0 | 0 | 0 | 0 | 0
2023-06-03 | 15 | 0 | 0 | 0 | 0 | 0 | 0 | 0 | 0
2023-06-03 | 16 | 0 | 0 | 0 | 0 | 0 | 0 | 0 | 0
2023-06-03 | 17 | 0 | 0 | 0 | 0 | 0 | 0 | 0 | 0
2023-06-03 | 18 | 0 | 0 | 0 | 0 | 0 | 0 | 0 | 0
2023-06-03 | 19 | 0 | 0 | 0 | 0 | 0 | 0 | 0 | 0
2023-06-03 | 20 | 0 | 0 | 0 | 0 | 0 | 0 | 0 | 0
2023-06-03 | 21 | 0 | 0 | 0 | 0 | 0 | 0 | 0 | 0
2023-06-03 | 22 | 0 | 0 | 0 | 0 | 0 | 0 | 0 | 0
2023-06-03 | 23 | 0 | 0 | 0 | 0 | 0 | 0 | 0 | 0
2023-06-03 | 24 | 0 | 0 | 0 | 0 | 0 | 0 | 0 | 0
2023-06-04 | 1 | 0 | 0 | 0 | 0 | 0 | 0 | 0 | 0
2023-06-04 | 2 | 0 | 0 | 0 | 0 | 0 | 0 | 0 | 0
2023-06-04 | 3 | 0 | 0 | 0 | 0 | 0 | 0 | 0 | 0
2023-06-04 | 4 | 0 | 0 | 0 | 0 | 0 | 0 | 0 | 0
2023-06-04 | 5 | 0 | 0 | 0 | 0 | 0 | 0 | 0 | 0
2023-06-04 | 6 | 0 | 0 | 0 | 0 | 0 | 0 | 0 | 0
2023-06-04 | 7 | 0 | 0 | 0 | 0 | 0 | 0 | 0 | 0
2023-06-04 | 8 | 0 | 0 | 0 | 0 | 0 | 0 | 0 | 0
2023-06-04 | 9 | 0 | 0 | 0 | 0 | 0 | 0 | 0 | 0
2023-06-04 | 10 | 0 | 0 | 0 | 0 | 0 | 0 | 0 | 0
2023-06-04 | 11 | 0 | 0 | 0 | 0 | 0 | 0 | 0 | 0
2023-06-04 | 12 | 0 | 0 | 0 | 0 | 0 | 0 | 0 | 0
2023-06-04 | 13 | 0 | 0 | 0 | 0 | 0 | 0 | 0 | 0
2023-06-04 | 14 | 0 | 0 | 0 | 0 | 0 | 0 | 0 | 0
2023-06-04 | 15 | 0 | 0 | 0 | 0 | 0 | 0 | 0 | 0
2023-06-04 | 16 | 0 | 0 | 0 | 0 | 0 | 0 | 0 | 0
2023-06-04 | 17 | 0 | 0 | 0 | 0 | 0 | 0 | 0 | 0
2023-06-04 | 18 | 0 | 0 | 0 | 0 | 0 | 0 | 0 | 0
2023-06-04 | 19 | 0 | 0 | 0 | 0 | 0 | 0 | 0 | 0
2023-06-04 | 20 | 0 | 0 | 0 | 0 | 0 | 0 | 0 | 0
2023-06-04 | 21 | 0 | 0 | 0 | 0 | 0 | 0 | 0 | 0
2023-06-04 | 22 | 0 | 0 | 0 | 0 | 0 | 0 | 0 | 0
2023-06-04 | 23 | 0 | 0 | 0 | 0 | 0 | 0 | 0 | 0
2023-06-04 | 24 | 0 | 0 | 0 | 0 | 0 | 0 | 0 | 0
2023-06-05 | 1 | 0 | 0 | 0 | 0 | 0 | 0 | 0 | 0
2023-06-05 | 2 | 0 | 0 | 0 | 0 | 0 | 0 | 0 | 0
2023-06-05 | 3 | 0 | 0 | 0 | 0 | 0 | 0 | 0 | 0
2023-06-05 | 4 | 0 | 0 | 0 | 0 | 0 | 0 | 0 | 0
2023-06-05 | 5 | 0 | 0 | 0 | 0 | 0 | 0 | 0 | 0
2023-06-05 | 6 | 0 | 0 | 0 | 0 | 0 | 0 | 0 | 0
2023-06-05 | 7 | 0 | 0 | 0 | 0 | 0 | 0 | 0 | 0
2023-06-05 | 8 | 0 | 0 | 0 | 0 | 0 | 0 | 0 | 0
2023-06-05 | 9 | 0 | 0 | 0 | 0 | 0 | 0 | 0 | 0
2023-06-05 | 10 | 0 | 0 | 0 | 0 | 0 | 0 | 0 | 0
2023-06-05 | 11 | 0 | 0 | 0 | 0 | 0 | 0 | 0 | 0
2023-06-05 | 12 | 0 | 0 | 0 | 0 | 0 | 0 | 0 | 0
2023-06-05 | 13 | 0 | 0 | 0 | 0 | 0 | 0 | 0 | 0
2023-06-05 | 14 | 0 | 0 | 0 | 0 | 0 | 0 | 0 | 0
2023-06-05 | 15 | 0 | 0 | 0 | 0 | 0 | 0 | 0 | 0
2023-06-05 | 16 | 0 | 0 | 0 | 0 | 0 | 0 | 0 | 0
2023-06-05 | 17 | 0 | 0 | 0 | 0 | 0 | 0 | 0 | 0
2023-06-05 | 18 | 0 | 0 | 0 | 0 | 0 | 0 | 0 | 0
2023-06-05 | 19 | 0 | 0 | 0 | 0 | 0 | 0 | 0 | 0
2023-06-05 | 20 | 0 | 0 | 0 | 0 | 0 | 0 | 0 | 0
2023-06-05 | 21 | 0 | 0 | 0 | 0 | 0 | 0 | 0 | 0
2023-06-05 | 22 | 0 | 0 | 0 | 0 | 0 | 0 | 0 | 0
2023-06-05 | 23 | 0 | 0 | 0 | 0 | 0 | 0 | 0 | 0
2023-06-05 | 24 | 0 | 0 | 0 | 0 | 0 | 0 | 0 | 0
2023-06-06 | 1 | 0 | 0 | 0 | 0 | 0 | 0 | 0 | 0
2023-06-06 | 2 | 0 | 0 | 0 | 0 | 0 | 0 | 0 | 0
2023-06-06 | 3 | 0 | 0 | 0 | 0 | 0 | 0 | 0 | 0
2023-06-06 | 4 | 0 | 0 | 0 | 0 | 0 | 0 | 0 | 0
2023-06-06 | 5 | 0 | 0 | 0 | 0 | 0 | 0 | 0 | 0
2023-06-06 | 6 | 0 | 0 | 0 | 0 | 0 | 0 | 0 | 0
2023-06-06 | 7 | 0 | 0 | 0 | 0 | 0 | 0 | 0 | 0
2023-06-06 | 8 | 0 | 0 | 0 | 0 | 0 | 0 | 0 | 0
2023-06-06 | 9 | 0 | 0 | 0 | 0 | 0 | 0 | 0 | 0
2023-06-06 | 10 | 0 | 0 | 0 | 0 | 0 | 0 | 0 | 0
2023-06-06 | 11 | 0 | 0 | 0 | 0 | 0 | 0 | 0 | 0
2023-06-06 | 12 | 0 | 0 | 0 | 0 | 0 | 0 | 0 | 0
2023-06-06 | 13 | 0 | 0 | 0 | 0 | 0 | 0 | 0 | 0
2023-06-06 | 14 | 0 | 0 | 0 | 0 | 0 | 0 | 0 | 0
2023-06-06 | 15 | 0 | 0 | 0 | 0 | 0 | 0 | 0 | 0
2023-06-06 | 16 | 0 | 0 | 0 | 0 | 0 | 0 | 0 | 0
2023-06-06 | 17 | 0 | 0 | 0 | 0 | 0 | 0 | 0 | 0
2023-06-06 | 18 | 0 | 0 | 0 | 0 | 0 | 0 | 0 | 0
2023-06-06 | 19 | 0 | 0 | 0 | 0 | 0 | 0 | 0 | 0
2023-06-06 | 20 | 0 | 0 | 0 | 0 | 0 | 0 | 0 | 0
2023-06-06 | 21 | 0 | 0 | 0 | 0 | 0 | 0 | 0 | 0
2023-06-06 | 22 | 0 | 0 | 0 | 0 | 0 | 0 | 0 | 0
2023-06-06 | 23 | 0 | 0 | 0 | 0 | 0 | 0 | 0 | 0
2023-06-06 | 24 | 0 | 0 | 0 | 0 | 0 | 0 | 0 | 0
2023-06-07 | 1 | 0 | 0 | 0 | 0 | 0 | 0 | 0 | 0
2023-06-07 | 2 | 0 | 0 | 0 | 0 | 0 | 0 | 0 | 0
2023-06-07 | 3 | 0 | 0 | 0 | 0 | 0 | 0 | 0 | 0
2023-06-07 | 4 | 0 | 0 | 0 | 0 | 0 | 0 | 0 | 0
2023-06-07 | 5 | 0 | 0 | 0 | 0 | 0 | 0 | 0 | 0
2023-06-07 | 6 | 0 | 0 | 0 | 0 | 0 | 0 | 0 | 0
2023-06-07 | 7 | 0 | 0 | 0 | 0 | 0 | 0 | 0 | 0
2023-06-07 | 8 | 0 | 0 | 0 | 0 | 0 | 0 | 0 | 0
2023-06-07 | 9 | 0 | 0 | 0 | 0 | 0 | 0 | 0 | 0
2023-06-07 | 10 | 0 | 0 | 0 | 0 | 0 | 0 | 0 | 0
2023-06-07 | 11 | 0 | 0 | 0 | 0 | 0 | 0 | 0 | 0
2023-06-07 | 12 | 0 | 0 | 0 | 0 | 0 | 0 | 0 | 0
2023-06-07 | 13 | 0 | 0 | 0 | 0 | 0 | 0 | 0 | 0
2023-06-07 | 14 | 0 | 0 | 0 | 0 | 0 | 0 | 0 | 0
2023-06-07 | 15 | 0 | 0 | 0 | 0 | 0 | 0 | 0 | 0
2023-06-07 | 16 | 0 | 0 | 0 | 0 | 0 | 0 | 0 | 0
2023-06-07 | 17 | 0 | 0 | 0 | 0 | 0 | 0 | 0 | 0
2023-06-07 | 18 | 0 | 0 | 0 | 0 | 0 | 0 | 0 | 0
2023-06-07 | 19 | 0 | 0 | 0 | 0 | 0 | 0 | 0 | 0
2023-06-07 | 20 | 0 | 0 | 0 | 0 | 0 | 0 | 0 | 0
2023-06-07 | 21 | 0 | 0 | 0 | 0 | 0 | 0 | 0 | 0
2023-06-07 | 22 | 0 | 0 | 0 | 0 | 0 | 0 | 0 | 0
2023-06-07 | 23 | 0 | 0 | 0 | 0 | 0 | 0 | 0 | 0
2023-06-07 | 24 | 0 | 0 | 0 | 0 | 0 | 0 | 0 | 0
2023-06-08 | 1 | 0 | 0 | 0 | 0 | 0 | 0 | 0 | 0
2023-06-08 | 2 | 0 | 0 | 0 | 0 | 0 | 0 | 0 | 0
2023-06-08 | 3 | 0 | 0 | 0 | 0 | 0 | 0 | 0 | 0
2023-06-08 | 4 | 0 | 0 | 0 | 0 | 0 | 0 | 0 | 0
2023-06-08 | 5 | 0 | 0 | 0 | 0 | 0 | 0 | 0 | 0
2023-06-08 | 6 | 0 | 0 | 0 | 0 | 0 | 0 | 0 | 0
2023-06-08 | 7 | 0 | 0 | 0 | 0 | 0 | 0 | 0 | 0
2023-06-08 | 8 | 0 | 0 | 0 | 0 | 0 | 0 | 0 | 0
2023-06-08 | 9 | 0 | 0 | 0 | 0 | 0 | 0 | 0 | 0
2023-06-08 | 10 | 0 | 0 | 0 | 0 | 0 | 0 | 0 | 0
2023-06-08 | 11 | 0 | 0 | 0 | 0 | 0 | 0 | 0 | 0
2023-06-08 | 12 | 0 | 0 | 0 | 0 | 0 | 0 | 0 | 0
2023-06-08 | 13 | 0 | 0 | 0 | 0 | 0 | 0 | 0 | 0
2023-06-08 | 14 | 0 | 0 | 0 | 0 | 0 | 0 | 0 | 0
2023-06-08 | 15 | 0 | 0 | 0 | 0 | 0 | 0 | 0 | 0
2023-06-08 | 16 | 0 | 0 | 0 | 0 | 0 | 0 | 0 | 0
2023-06-08 | 17 | 0 | 0 | 0 | 0 | 0 | 0 | 0 | 0
2023-06-08 | 18 | 0 | 0 | 0 | 0 | 0 | 0 | 0 | 0
2023-06-08 | 19 | 0 | 0 | 0 | 0 | 0 | 0 | 0 | 0
2023-06-08 | 20 | 0 | 0 | 0 | 0 | 0 | 0 | 0 | 0
2023-06-08 | 21 | 0 | 0 | 0 | 0 | 0 | 0 | 0 | 0
2023-06-08 | 22 | 0 | 0 | 0 | 0 | 0 | 0 | 0 | 0
2023-06-08 | 23 | 0 | 0 | 0 | 0 | 0 | 0 | 0 | 0
2023-06-08 | 24 | 0 | 0 | 0 | 0 | 0 | 0 | 0 | 0
2023-06-09 | 1 | 0 | 0 | 0 | 0 | 0 | 0 | 0 | 0
2023-06-09 | 2 | 0 | 0 | 0 | 0 | 0 | 0 | 0 | 0
2023-06-09 | 3 | 0 | 0 | 0 | 0 | 0 | 0 | 0 | 0
2023-06-09 | 4 | 0 | 0 | 0 | 0 | 0 | 0 | 0 | 0
2023-06-09 | 5 | 0 | 0 | 0 | 0 | 0 | 0 | 0 | 0
2023-06-09 | 6 | 0 | 0 | 0 | 0 | 0 | 0 | 0 | 0
2023-06-09 | 7 | 0 | 0 | 0 | 0 | 0 | 0 | 0 | 0
2023-06-09 | 8 | 0 | 0 | 0 | 0 | 0 | 0 | 0 | 0
2023-06-09 | 9 | 0 | 0 | 0 | 0 | 0 | 0 | 0 | 0
2023-06-09 | 10 | 0 | 0 | 0 | 0 | 0 | 0 | 0 | 0
2023-06-09 | 11 | 0 | 0 | 0 | 0 | 0 | 0 | 0 | 0
2023-06-09 | 12 | 0 | 0 | 0 | 0 | 0 | 0 | 0 | 0
2023-06-09 | 13 | 0 | 0 | 0 | 0 | 0 | 0 | 0 | 0
2023-06-09 | 14 | 0 | 0 | 0 | 0 | 0 | 0 | 0 | 0
2023-06-09 | 15 | 0 | 0 | 0 | 0 | 0 | 0 | 0 | 0
2023-06-09 | 16 | 0 | 0 | 0 | 0 | 0 | 0 | 0 | 0
2023-06-09 | 17 | 0 | 0 | 0 | 0 | 0 | 0 | 0 | 0
2023-06-09 | 18 | 0 | 0 | 0 | 0 | 0 | 0 | 0 | 0
2023-06-09 | 19 | 0 | 0 | 0 | 0 | 0 | 0 | 0 | 0
2023-06-09 | 20 | 0 | 0 | 0 | 0 | 0 | 0 | 0 | 0
2023-06-09 | 21 | 0 | 0 | 0 | 0 | 0 | 0 | 0 | 0
2023-06-09 | 22 | 0 | 0 | 0 | 0 | 0 | 0 | 0 | 0
2023-06-09 | 23 | 0 | 0 | 0 | 0 | 0 | 0 | 0 | 0
2023-06-09 | 24 | 0 | 0 | 0 | 0 | 0 | 0 | 0 | 0
2023-06-10 | 1 | 0 | 0 | 0 | 0 | 0 | 0 | 0 | 0
2023-06-10 | 2 | 0 | 0 | 0 | 0 | 0 | 0 | 0 | 0
2023-06-10 | 3 | 0 | 0 | 0 | 0 | 0 | 0 | 0 | 0
2023-06-10 | 4 | 0 | 0 | 0 | 0 | 0 | 0 | 0 | 0
2023-06-10 | 5 | 0 | 0 | 0 | 0 | 0 | 0 | 0 | 0
2023-06-10 | 6 | 0 | 0 | 0 | 0 | 0 | 0 | 0 | 0
2023-06-10 | 7 | 0 | 0 | 0 | 0 | 0 | 0 | 0 | 0
2023-06-10 | 8 | 0 | 0 | 0 | 0 | 0 | 0 | 0 | 0
2023-06-10 | 9 | 0 | 0 | 0 | 0 | 0 | 0 | 0 | 0
2023-06-10 | 10 | 0 | 0 | 0 | 0 | 0 | 0 | 0 | 0
2023-06-10 | 11 | 0 | 0 | 0 | 0 | 0 | 0 | 0 | 0
2023-06-10 | 12 | 0 | 0 | 0 | 0 | 0 | 0 | 0 | 0
2023-06-10 | 13 | 0 | 0 | 0 | 0 | 0 | 0 | 0 | 0
2023-06-10 | 14 | 0 | 0 | 0 | 0 | 0 | 0 | 0 | 0
2023-06-10 | 15 | 0 | 0 | 0 | 0 | 0 | 0 | 0 | 0
2023-06-10 | 16 | 0 | 0 | 0 | 0 | 0 | 0 | 0 | 0
2023-06-10 | 17 | 0 | 0 | 0 | 0 | 0 | 0 | 0 | 0
2023-06-10 | 18 | 0 | 0 | 0 | 0 | 0 | 0 | 0 | 0
2023-06-10 | 19 | 0 | 0 | 0 | 0 | 0 | 0 | 0 | 0
2023-06-10 | 20 | 0 | 0 | 0 | 0 | 0 | 0 | 0 | 0
2023-06-10 | 21 | 0 | 0 | 0 | 0 | 0 | 0 | 0 | 0
2023-06-10 | 22 | 0 | 0 | 0 | 0 | 0 | 0 | 0 | 0
2023-06-10 | 23 | 0 | 0 | 0 | 0 | 0 | 0 | 0 | 0
2023-06-10 | 24 | 0 | 0 | 0 | 0 | 0 | 0 | 0 | 0
2023-06-11 | 1 | 0 | 0 | 0 | 0 | 0 | 0 | 0 | 0
2023-06-11 | 2 | 0 | 0 | 0 | 0 | 0 | 0 | 0 | 0
2023-06-11 | 3 | 0 | 0 | 0 | 0 | 0 | 0 | 0 | 0
2023-06-11 | 4 | 0 | 0 | 0 | 0 | 0 | 0 | 0 | 0
2023-06-11 | 5 | 0 | 0 | 0 | 0 | 0 | 0 | 0 | 0
2023-06-11 | 6 | 0 | 0 | 0 | 0 | 0 | 0 | 0 | 0
2023-06-11 | 7 | 0 | 0 | 0 | 0 | 0 | 0 | 0 | 0
2023-06-11 | 8 | 0 | 0 | 0 | 0 | 0 | 0 | 0 | 0
2023-06-11 | 9 | 0 | 0 | 0 | 0 | 0 | 0 | 0 | 0
2023-06-11 | 10 | 0 | 0 | 0 | 0 | 0 | 0 | 0 | 0
2023-06-11 | 11 | 0 | 0 | 0 | 0 | 0 | 0 | 0 | 0
2023-06-11 | 12 | 0 | 0 | 0 | 0 | 0 | 0 | 0 | 0
2023-06-11 | 13 | 0 | 0 | 0 | 0 | 0 | 0 | 0 | 0
2023-06-11 | 14 | 0 | 0 | 0 | 0 | 0 | 0 | 0 | 0
2023-06-11 | 15 | 0 | 0 | 0 | 0 | 0 | 0 | 0 | 0
2023-06-11 | 16 | 0 | 0 | 0 | 0 | 0 | 0 | 0 | 0
2023-06-11 | 17 | 0 | 0 | 0 | 0 | 0 | 0 | 0 | 0
2023-06-11 | 18 | 0 | 0 | 0 | 0 | 0 | 0 | 0 | 0
2023-06-11 | 19 | 0 | 0 | 0 | 0 | 0 | 0 | 0 | 0
2023-06-11 | 20 | 0 | 0 | 0 | 0 | 0 | 0 | 0 | 0
2023-06-11 | 21 | 0 | 0 | 0 | 0 | 0 | 0 | 0 | 0
2023-06-11 | 22 | 0 | 0 | 0 | 0 | 0 | 0 | 0 | 0
2023-06-11 | 23 | 0 | 0 | 0 | 0 | 0 | 0 | 0 | 0
2023-06-11 | 24 | 0 | 0 | 0 | 0 | 0 | 0 | 0 | 0
2023-06-12 | 1 | 0 | 0 | 0 | 0 | 0 | 0 | 0 | 0
2023-06-12 | 2 | 0 | 0 | 0 | 0 | 0 | 0 | 0 | 0
2023-06-12 | 3 | 0 | 0 | 0 | 0 | 0 | 0 | 0 | 0
2023-06-12 | 4 | 0 | 0 | 0 | 0 | 0 | 0 | 0 | 0
2023-06-12 | 5 | 0 | 0 | 0 | 0 | 0 | 0 | 0 | 0
2023-06-12 | 6 | 0 | 0 | 0 | 0 | 0 | 0 | 0 | 0
2023-06-12 | 7 | 0 | 0 | 0 | 0 | 0 | 0 | 0 | 0
2023-06-12 | 8 | 0 | 0 | 0 | 0 | 0 | 0 | 0 | 0
2023-06-12 | 9 | 0 | 0 | 0 | 0 | 0 | 0 | 0 | 0
2023-06-12 | 10 | 0 | 0 | 0 | 0 | 0 | 0 | 0 | 0
2023-06-12 | 11 | 0 | 0 | 0 | 0 | 0 | 0 | 0 | 0
2023-06-12 | 12 | 0 | 0 | 0 | 0 | 0 | 0 | 0 | 0
2023-06-12 | 13 | 0 | 0 | 0 | 0 | 0 | 0 | 0 | 0
2023-06-12 | 14 | 0 | 0 | 0 | 0 | 0 | 0 | 0 | 0
2023-06-12 | 15 | 0 | 0 | 0 | 0 | 0 | 0 | 0 | 0
2023-06-12 | 16 | 0 | 0 | 0 | 0 | 0 | 0 | 0 | 0
2023-06-12 | 17 | 0 | 0 | 0 | 0 | 0 | 0 | 0 | 0
2023-06-12 | 18 | 0 | 0 | 0 | 0 | 0 | 0 | 0 | 0
2023-06-12 | 19 | 0 | 0 | 0 | 0 | 0 | 0 | 0 | 0
2023-06-12 | 20 | 0 | 0 | 0 | 0 | 0 | 0 | 0 | 0
2023-06-12 | 21 | 0 | 0 | 0 | 0 | 0 | 0 | 0 | 0
2023-06-12 | 22 | 0 | 0 | 0 | 0 | 0 | 0 | 0 | 0
2023-06-12 | 23 | 0 | 0 | 0 | 0 | 0 | 0 | 0 | 0
2023-06-12 | 24 | 0 | 0 | 0 | 0 | 0 | 0 | 0 | 0
2023-06-13 | 1 | 0 | 0 | 0 | 0 | 0 | 0 | 0 | 0
2023-06-13 | 2 | 0 | 0 | 0 | 0 | 0 | 0 | 0 | 0
2023-06-13 | 3 | 0 | 0 | 0 | 0 | 0 | 0 | 0 | 0
2023-06-13 | 4 | 0 | 0 | 0 | 0 | 0 | 0 | 0 | 0
2023-06-13 | 5 | 0 | 0 | 0 | 0 | 0 | 0 | 0 | 0
2023-06-13 | 6 | 0 | 0 | 0 | 0 | 0 | 0 | 0 | 0
2023-06-13 | 7 | 0 | 0 | 0 | 0 | 0 | 0 | 0 | 0
2023-06-13 | 8 | 0 | 0 | 0 | 0 | 0 | 0 | 0 | 0
2023-06-13 | 9 | 0 | 0 | 0 | 0 | 0 | 0 | 0 | 0
2023-06-13 | 10 | 0 | 0 | 0 | 0 | 0 | 0 | 0 | 0
2023-06-13 | 11 | 0 | 0 | 0 | 0 | 0 | 0 | 0 | 0
2023-06-13 | 12 | 0 | 0 | 0 | 0 | 0 | 0 | 0 | 0
2023-06-13 | 13 | 0 | 0 | 0 | 0 | 0 | 0 | 0 | 0
2023-06-13 | 14 | 0 | 0 | 0 | 0 | 0 | 0 | 0 | 0
2023-06-13 | 15 | 0 | 0 | 0 | 0 | 0 | 0 | 0 | 0
2023-06-13 | 16 | 0 | 0 | 0 | 0 | 0 | 0 | 0 | 0
2023-06-13 | 17 | 0 | 0 | 0 | 0 | 0 | 0 | 0 | 0
2023-06-13 | 18 | 0 | 0 | 0 | 0 | 0 | 0 | 0 | 0
2023-06-13 | 19 | 0 | 0 | 0 | 0 | 0 | 0 | 0 | 0
2023-06-13 | 20 | 0 | 0 | 0 | 0 | 0 | 0 | 0 | 0
2023-06-13 | 21 | 0 | 0 | 0 | 0 | 0 | 0 | 0 | 0
2023-06-13 | 22 | 0 | 0 | 0 | 0 | 0 | 0 | 0 | 0
2023-06-13 | 23 | 0 | 0 | 0 | 0 | 0 | 0 | 0 | 0
2023-06-13 | 24 | 0 | 0 | 0 | 0 | 0 | 0 | 0 | 0
2023-06-14 | 1 | 0 | 0 | 0 | 0 | 0 | 0 | 0 | 0
2023-06-14 | 2 | 0 | 0 | 0 | 0 | 0 | 0 | 0 | 0
2023-06-14 | 3 | 0 | 0 | 0 | 0 | 0 | 0 | 0 | 0
2023-06-14 | 4 | 0 | 0 | 0 | 0 | 0 | 0 | 0 | 0
2023-06-14 | 5 | 0 | 0 | 0 | 0 | 0 | 0 | 0 | 0
2023-06-14 | 6 | 0 | 0 | 0 | 0 | 0 | 0 | 0 | 0
2023-06-14 | 7 | 0 | 0 | 0 | 0 | 0 | 0 | 0 | 0
2023-06-14 | 8 | 0 | 0 | 0 | 0 | 0 | 0 | 0 | 0
2023-06-14 | 9 | 0 | 0 | 0 | 0 | 0 | 0 | 0 | 0
2023-06-14 | 10 | 0 | 0 | 0 | 0 | 0 | 0 | 0 | 0
2023-06-14 | 11 | 0 | 0 | 0 | 0 | 0 | 0 | 0 | 0
2023-06-14 | 12 | 0 | 0 | 62.773 | 0 | 39.887 | 22.886 | 0 | 62.773
2023-06-14 | 13 | 0 | 0 | 66.722 | 1.041 | 42.692 | 24.03 | 0 | 66.722
2023-06-14 | 14 | 0 | 0 | 65.161 | 7.434 | 39.886 | 25.274 | 0 | 65.161
2023-06-14 | 15 | 0 | 0 | 68.451 | 9.358 | 41.984 | 26.467 | 0 | 68.451
2023-06-14 | 16 | 0 | 0 | 69.405 | 9.353 | 42.938 | 26.467 | 0 | 69.405
2023-06-14 | 17 | 0 | 0 | 71.804 | 11.816 | 44.169 | 27.635 | 0 | 71.804
2023-06-14 | 18 | 0 | 0 | 71.634 | 10.97 | 43.998 | 27.635 | 0 | 71.634
2023-06-14 | 19 | 0 | 0 | 73.599 | 9.692 | 43.016 | 30.583 | 0 | 73.599
2023-06-14 | 20 | 0 | 0 | 75.607 | 0 | 44.448 | 31.158 | 0 | 75.607
2023-06-14 | 21 | 0 | 0 | 0 | 0 | 0 | 0 | 0 | 0
2023-06-14 | 22 | 0 | 0 | 0 | 0 | 0 | 0 | 0 | 0
2023-06-14 | 23 | 0 | 0 | 0 | 0 | 0 | 0 | 0 | 0
2023-06-14 | 24 | 0 | 0 | 0 | 0 | 0 | 0 | 0 | 0
2023-06-15 | 1 | 0 | 0 | 0 | 0 | 0 | 0 | 0 | 0
2023-06-15 | 2 | 0 | 0 | 0 | 0 | 0 | 0 | 0 | 0
2023-06-15 | 3 | 0 | 0 | 0 | 0 | 0 | 0 | 0 | 0
2023-06-15 | 4 | 0 | 0 | 0 | 0 | 0 | 0 | 0 | 0
2023-06-15 | 5 | 0 | 0 | 0 | 0 | 0 | 0 | 0 | 0
2023-06-15 | 6 | 0 | 0 | 0 | 0 | 0 | 0 | 0 | 0
2023-06-15 | 7 | 0 | 0 | 0 | 0 | 0 | 0 | 0 | 0
2023-06-15 | 8 | 0 | 0 | 0 | 0 | 0 | 0 | 0 | 0
2023-06-15 | 9 | 0 | 0 | 0 | 0 | 0 | 0 | 0 | 0
2023-06-15 | 10 | 0 | 0 | 0 | 0 | 0 | 0 | 0 | 0
2023-06-15 | 11 | 0 | 0 | 0 | 0 | 0 | 0 | 0 | 0
2023-06-15 | 12 | 0 | 0 | 77.591 | 0 | 41.729 | 35.861 | 0 | 77.591
2023-06-15 | 13 | 0 | 0 | 80.266 | 7.438 | 38.883 | 41.383 | 0 | 80.266
2023-06-15 | 14 | 0 | 0 | 79.007 | 8.644 | 40.081 | 38.926 | 0 | 79.007
2023-06-15 | 15 | 0 | 0 | 76.035 | 11.319 | 41.815 | 34.219 | 0 | 76.035
2023-06-15 | 16 | 0 | 0 | 78.101 | 11.823 | 42.371 | 35.73 | 0 | 78.101
2023-06-15 | 17 | 0 | 0 | 91.538 | 14.665 | 42.043 | 49.494 | 0 | 91.538
2023-06-15 | 18 | 0 | 0 | 91.922 | 13.618 | 42.118 | 49.804 | 0 | 91.922
2023-06-15 | 19 | 0 | 0 | 87.262 | 10.645 | 40.663 | 46.6 | 0 | 87.262
2023-06-15 | 20 | 0 | 0 | 76.776 | 1.836 | 43.834 | 32.943 | 0 | 76.776
2023-06-15 | 21 | 0 | 0 | 0 | 0 | 0 | 0 | 0 | 0
2023-06-15 | 22 | 0 | 0 | 0 | 0 | 0 | 0 | 0 | 0
2023-06-15 | 23 | 0 | 0 | 0 | 0 | 0 | 0 | 0 | 0
2023-06-15 | 24 | 0 | 0 | 0 | 0 | 0 | 0 | 0 | 0
2023-06-16 | 1 | 0 | 0 | 0 | 0 | 0 | 0 | 0 | 0
2023-06-16 | 2 | 0 | 0 | 0 | 0 | 0 | 0 | 0 | 0
2023-06-16 | 3 | 0 | 0 | 0 | 0 | 0 | 0 | 0 | 0
2023-06-16 | 4 | 0 | 0 | 0 | 0 | 0 | 0 | 0 | 0
2023-06-16 | 5 | 0 | 0 | 0 | 0 | 0 | 0 | 0 | 0
2023-06-16 | 6 | 0 | 0 | 0 | 0 | 0 | 0 | 0 | 0
2023-06-16 | 7 | 0 | 0 | 0 | 0 | 0 | 0 | 0 | 0
2023-06-16 | 8 | 0 | 0 | 0 | 0 | 0 | 0 | 0 | 0
2023-06-16 | 9 | 0 | 0 | 0 | 0 | 0 | 0 | 0 | 0
2023-06-16 | 10 | 0 | 0 | 0 | 0 | 0 | 0 | 0 | 0
2023-06-16 | 11 | 0 | 0 | 67.237 | 0 | 41.251 | 25.986 | 0 | 67.237
2023-06-16 | 12 | 0 | 0 | 71.366 | 0 | 43.917 | 27.449 | 0 | 71.366
2023-06-16 | 13 | 0 | 0 | 66.929 | 7.199 | 39.82 | 27.11 | 0 | 66.929
2023-06-16 | 14 | 0 | 0 | 67.819 | 9.701 | 41.351 | 26.467 | 0 | 67.819
2023-06-16 | 15 | 0 | 0 | 72.228 | 11.892 | 42.329 | 29.899 | 0 | 72.228
2023-06-16 | 16 | 0 | 0 | 76.168 | 13.619 | 41.997 | 34.171 | 0 | 76.168
2023-06-16 | 17 | 0 | 0 | 78.85 | 13.606 | 44.678 | 34.171 | 0 | 78.85
2023-06-16 | 18 | 0 | 0 | 79.733 | 13.601 | 45.562 | 34.171 | 0 | 79.733
2023-06-16 | 19 | 0 | 0 | 77.172 | 11.521 | 43.001 | 34.171 | 0 | 77.172
2023-06-16 | 20 | 0 | 0 | 69.348 | 0 | 45.914 | 23.433 | 0 | 69.348
2023-06-16 | 21 | 0 | 0 | 0 | 0 | 0 | 0 | 0 | 0
2023-06-16 | 22 | 0 | 0 | 0 | 0 | 0 | 0 | 0 | 0
2023-06-16 | 23 | 0 | 0 | 0 | 0 | 0 | 0 | 0 | 0
2023-06-16 | 24 | 0 | 0 | 0 | 0 | 0 | 0 | 0 | 0
2023-06-17 | 1 | 0 | 0 | 0 | 0 | 0 | 0 | 0 | 0
2023-06-17 | 2 | 0 | 0 | 0 | 0 | 0 | 0 | 0 | 0
2023-06-17 | 3 | 0 | 0 | 0 | 0 | 0 | 0 | 0 | 0
2023-06-17 | 4 | 0 | 0 | 0 | 0 | 0 | 0 | 0 | 0
2023-06-17 | 5 | 0 | 0 | 0 | 0 | 0 | 0 | 0 | 0
2023-06-17 | 6 | 0 | 0 | 0 | 0 | 0 | 0 | 0 | 0
2023-06-17 | 7 | 0 | 0 | 0 | 0 | 0 | 0 | 0 | 0
2023-06-17 | 8 | 0 | 0 | 0 | 0 | 0 | 0 | 0 | 0
2023-06-17 | 9 | 0 | 0 | 0 | 0 | 0 | 0 | 0 | 0
2023-06-17 | 10 | 0 | 0 | 0 | 0 | 0 | 0 | 0 | 0
2023-06-17 | 11 | 0 | 0 | 0 | 0 | 0 | 0 | 0 | 0
2023-06-17 | 12 | 0 | 0 | 67.108 | 0 | 40.679 | 26.429 | 0 | 67.108
2023-06-17 | 13 | 0 | 0 | 66.695 | 0 | 40.709 | 25.986 | 0 | 66.695
2023-06-17 | 14 | 0 | 0 | 72.554 | 0 | 40.959 | 31.595 | 0 | 72.554
2023-06-17 | 15 | 0 | 0 | 69.846 | 0 | 41.481 | 28.364 | 0 | 69.846
2023-06-17 | 16 | 0 | 0 | 68.235 | 0 | 43.29 | 24.945 | 0 | 68.235
2023-06-17 | 17 | 0 | 0 | 69.636 | 1.835 | 46.016 | 23.62 | 0 | 69.636
2023-06-17 | 18 | 0 | 0 | 71.733 | 2.401 | 46.106 | 25.628 | 0 | 71.733
2023-06-17 | 19 | 0 | 0 | 70.357 | 0 | 46.492 | 23.865 | 0 | 70.357
2023-06-17 | 20 | 0 | 0 | 66.849 | 0 | 41.62 | 25.229 | 0 | 66.849
2023-06-17 | 21 | 0 | 0 | 0 | 0 | 0 | 0 | 0 | 0
2023-06-17 | 22 | 0 | 0 | 0 | 0 | 0 | 0 | 0 | 0
2023-06-17 | 23 | 0 | 0 | 0 | 0 | 0 | 0 | 0 | 0
2023-06-17 | 24 | 0 | 0 | 0 | 0 | 0 | 0 | 0 | 0
2023-06-18 | 1 | 0 | 0 | 0 | 0 | 0 | 0 | 0 | 0
2023-06-18 | 2 | 0 | 0 | 0 | 0 | 0 | 0 | 0 | 0
2023-06-18 | 3 | 0 | 0 | 0 | 0 | 0 | 0 | 0 | 0
2023-06-18 | 4 | 0 | 0 | 0 | 0 | 0 | 0 | 0 | 0
2023-06-18 | 5 | 0 | 0 | 0 | 0 | 0 | 0 | 0 | 0
2023-06-18 | 6 | 0 | 0 | 0 | 0 | 0 | 0 | 0 | 0
2023-06-18 | 7 | 0 | 0 | 0 | 0 | 0 | 0 | 0 | 0
2023-06-18 | 8 | 0 | 0 | 0 | 0 | 0 | 0 | 0 | 0
2023-06-18 | 9 | 0 | 0 | 0 | 0 | 0 | 0 | 0 | 0
2023-06-18 | 10 | 0 | 0 | 0 | 0 | 0 | 0 | 0 | 0
2023-06-18 | 11 | 0 | 0 | 0 | 0 | 0 | 0 | 0 | 0
2023-06-18 | 12 | 0 | 0 | 79.335 | 0 | 39.023 | 40.312 | 0 | 79.335
2023-06-18 | 13 | 0 | 0 | 74.202 | 0 | 41.286 | 32.916 | 0 | 74.202
2023-06-18 | 14 | 0 | 0 | 81.686 | 1.44 | 43.352 | 38.334 | 0 | 81.686
2023-06-18 | 15 | 0 | 0 | 76.378 | 7.917 | 40.912 | 35.466 | 0 | 76.378
2023-06-18 | 16 | 0 | 0 | 86.416 | 12.239 | 40.816 | 45.6 | 0 | 86.416
2023-06-18 | 17 | 0 | 0 | 93.173 | 13.617 | 42.483 | 50.69 | 0 | 93.173
2023-06-18 | 18 | 0 | 0 | 99.401 | 12.572 | 42.201 | 57.2 | 0 | 99.401
2023-06-18 | 19 | 0 | 0 | 96.048 | 10.125 | 40.204 | 55.844 | 0 | 96.048
2023-06-18 | 20 | 0 | 0 | 85.626 | 0 | 44.51 | 41.116 | 0 | 85.626
2023-06-18 | 21 | 0 | 0 | 0 | 0 | 0 | 0 | 0 | 0
2023-06-18 | 22 | 0 | 0 | 0 | 0 | 0 | 0 | 0 | 0
2023-06-18 | 23 | 0 | 0 | 0 | 0 | 0 | 0 | 0 | 0
2023-06-18 | 24 | 0 | 0 | 0 | 0 | 0 | 0 | 0 | 0
2023-06-19 | 1 | 0 | 0 | 0 | 0 | 0 | 0 | 0 | 0
2023-06-19 | 2 | 0 | 0 | 0 | 0 | 0 | 0 | 0 | 0
2023-06-19 | 3 | 0 | 0 | 0 | 0 | 0 | 0 | 0 | 0
2023-06-19 | 4 | 0 | 0 | 0 | 0 | 0 | 0 | 0 | 0
2023-06-19 | 5 | 0 | 0 | 0 | 0 | 0 | 0 | 0 | 0
2023-06-19 | 6 | 0 | 0 | 0 | 0 | 0 | 0 | 0 | 0
2023-06-19 | 7 | 0 | 0 | 0 | 0 | 0 | 0 | 0 | 0
2023-06-19 | 8 | 0 | 0 | 0 | 0 | 0 | 0 | 0 | 0
2023-06-19 | 9 | 0 | 0 | 0 | 0 | 0 | 0 | 0 | 0
2023-06-19 | 10 | 0 | 0 | 0 | 0 | 0 | 0 | 0 | 0
2023-06-19 | 11 | 0 | 0 | 74.035 | 0 | 40.964 | 33.071 | 0 | 74.035
2023-06-19 | 12 | 0 | 0 | 85.777 | 1.443 | 43.416 | 42.361 | 0 | 85.777
2023-06-19 | 13 | 0 | 0 | 80.144 | 7.92 | 40.392 | 39.752 | 0 | 80.144
2023-06-19 | 14 | 0 | 0 | 81.183 | 10.508 | 41.921 | 39.262 | 0 | 81.183
2023-06-19 | 15 | 0 | 0 | 86.694 | 14.667 | 41.628 | 45.066 | 0 | 86.694
2023-06-19 | 16 | 0 | 0 | 89.28 | 15.698 | 44.524 | 44.756 | 0 | 89.28
2023-06-19 | 17 | 0 | 0 | 92.228 | 15.683 | 47.472 | 44.756 | 0 | 92.228
2023-06-19 | 18 | 0 | 0 | 92.289 | 14.639 | 47.224 | 45.066 | 0 | 92.289
2023-06-19 | 19 | 0 | 0 | 95.422 | 11.52 | 43.226 | 52.196 | 0 | 95.422
2023-06-19 | 20 | 0 | 0 | 100.72 | 0 | 45.882 | 54.838 | 0 | 100.72
2023-06-19 | 21 | 0 | 0 | 0 | 0 | 0 | 0 | 0 | 0
2023-06-19 | 22 | 0 | 0 | 0 | 0 | 0 | 0 | 0 | 0
2023-06-19 | 23 | 0 | 0 | 0 | 0 | 0 | 0 | 0 | 0
2023-06-19 | 24 | 0 | 0 | 0 | 0 | 0 | 0 | 0 | 0
2023-06-20 | 1 | 0 | 0 | 0 | 0 | 0 | 0 | 0 | 0
2023-06-20 | 2 | 0 | 0 | 0 | 0 | 0 | 0 | 0 | 0
2023-06-20 | 3 | 0 | 0 | 0 | 0 | 0 | 0 | 0 | 0
2023-06-20 | 4 | 0 | 0 | 0 | 0 | 0 | 0 | 0 | 0
2023-06-20 | 5 | 0 | 0 | 0 | 0 | 0 | 0 | 0 | 0
2023-06-20 | 6 | 0 | 0 | 0 | 0 | 0 | 0 | 0 | 0
2023-06-20 | 7 | 0 | 0 | 0 | 0 | 0 | 0 | 0 | 0
2023-06-20 | 8 | 0 | 0 | 0 | 0 | 0 | 0 | 0 | 0
2023-06-20 | 9 | 0 | 0 | 0 | 0 | 0 | 0 | 0 | 0
2023-06-20 | 10 | 0 | 0 | 78.233 | 0 | 41.021 | 37.212 | 0 | 78.233
2023-06-20 | 11 | 0 | 0 | 96.52 | 0 | 44.753 | 51.768 | 0 | 96.52
2023-06-20 | 12 | 0 | 0 | 93.296 | 6.748 | 41.356 | 51.94 | 0 | 93.296
2023-06-20 | 13 | 0 | 0 | 98.007 | 9.698 | 42.041 | 55.967 | 0 | 98.007
2023-06-20 | 14 | 0 | 0 | 110.391 | 13.149 | 41.758 | 68.633 | 0 | 110.391
2023-06-20 | 15 | 0 | 0 | 107.673 | 14.655 | 44.006 | 63.666 | 0 | 107.673
2023-06-20 | 16 | 0 | 0 | 108.956 | 14.649 | 45.29 | 63.666 | 0 | 108.956
2023-06-20 | 17 | 0 | 0 | 106.391 | 15.675 | 49.235 | 57.156 | 0 | 106.391
2023-06-20 | 18 | 0 | 0 | 106.541 | 14.629 | 49.075 | 57.466 | 0 | 106.541
2023-06-20 | 19 | 0 | 0 | 106.194 | 14.63 | 48.728 | 57.466 | 0 | 106.194
2023-06-20 | 20 | 0 | 0 | 101.243 | 11.522 | 42.69 | 58.553 | 0 | 101.243
2023-06-20 | 21 | 0 | 0 | 0 | 0 | 0 | 0 | 0 | 0
2023-06-20 | 22 | 0 | 0 | 0 | 0 | 0 | 0 | 0 | 0
2023-06-20 | 23 | 0 | 0 | 0 | 0 | 0 | 0 | 0 | 0
2023-06-20 | 24 | 0 | 0 | 0 | 0 | 0 | 0 | 0 | 0
2023-06-21 | 1 | 0 | 0 | 0 | 0 | 0 | 0 | 0 | 0
2023-06-21 | 2 | 0 | 0 | 0 | 0 | 0 | 0 | 0 | 0
2023-06-21 | 3 | 0 | 0 | 0 | 0 | 0 | 0 | 0 | 0
2023-06-21 | 4 | 0 | 0 | 0 | 0 | 0 | 0 | 0 | 0
2023-06-21 | 5 | 0 | 0 | 0 | 0 | 0 | 0 | 0 | 0
2023-06-21 | 6 | 0 | 0 | 0 | 0 | 0 | 0 | 0 | 0
2023-06-21 | 7 | 0 | 0 | 0 | 0 | 0 | 0 | 0 | 0
2023-06-21 | 8 | 0 | 0 | 0 | 0 | 0 | 0 | 0 | 0
2023-06-21 | 9 | 0 | 0 | 0 | 0 | 0 | 0 | 0 | 0
2023-06-21 | 10 | 0 | 0 | 84.151 | 0 | 45.616 | 38.535 | 0 | 84.151
2023-06-21 | 11 | 0 | 0 | 80.214 | 9.926 | 43.713 | 36.501 | 0 | 80.214
2023-06-21 | 12 | 0 | 0 | 81.9 | 16.457 | 44.308 | 37.592 | 0 | 81.9
2023-06-21 | 13 | 0 | 0 | 84.261 | 18.821 | 47.521 | 36.74 | 0 | 84.261
2023-06-21 | 14 | 0 | 0 | 88.732 | 21.774 | 51.107 | 37.625 | 0 | 88.732
2023-06-21 | 15 | 0 | 0 | 94.125 | 28.384 | 51.996 | 42.129 | 0 | 94.125
2023-06-21 | 16 | 0 | 0 | 98.261 | 30.668 | 54.709 | 43.553 | 0 | 98.261
2023-06-21 | 17 | 0 | 0 | 102.314 | 30.646 | 58.761 | 43.553 | 0 | 102.314
2023-06-21 | 18 | 0 | 0 | 102.708 | 29.31 | 59.155 | 43.553 | 0 | 102.708
2023-06-21 | 19 | 0 | 0 | 97.468 | 24.006 | 53.915 | 43.553 | 0 | 97.468
2023-06-21 | 20 | 0 | 0 | 84.984 | 20.045 | 46.875 | 38.109 | 0 | 84.984
2023-06-21 | 21 | 0 | 0 | 0 | 0 | 0 | 0 | 0 | 0
2023-06-21 | 22 | 0 | 0 | 0 | 0 | 0 | 0 | 0 | 0
2023-06-21 | 23 | 0 | 0 | 0 | 0 | 0 | 0 | 0 | 0
2023-06-21 | 24 | 0 | 0 | 0 | 0 | 0 | 0 | 0 | 0
2023-06-22 | 1 | 0 | 0 | 0 | 0 | 0 | 0 | 0 | 0
2023-06-22 | 2 | 0 | 0 | 0 | 0 | 0 | 0 | 0 | 0
2023-06-22 | 3 | 0 | 0 | 0 | 0 | 0 | 0 | 0 | 0
2023-06-22 | 4 | 0 | 0 | 0 | 0 | 0 | 0 | 0 | 0
2023-06-22 | 5 | 0 | 0 | 0 | 0 | 0 | 0 | 0 | 0
2023-06-22 | 6 | 0 | 0 | 0 | 0 | 0 | 0 | 0 | 0
2023-06-22 | 7 | 0 | 0 | 0 | 0 | 0 | 0 | 0 | 0
2023-06-22 | 8 | 0 | 0 | 0 | 0 | 0 | 0 | 0 | 0
2023-06-22 | 9 | 0 | 0 | 62.992 | 0 | 43.258 | 19.734 | 0 | 62.992
2023-06-22 | 10 | 0 | 0 | 76.81 | 7.175 | 45.415 | 31.395 | 0 | 76.81
2023-06-22 | 11 | 0 | 0 | 84.126 | 14.395 | 45.925 | 38.201 | 0 | 84.126
2023-06-22 | 12 | 0 | 0 | 87.713 | 17.761 | 50.663 | 37.05 | 0 | 87.713
2023-06-22 | 13 | 0 | 0 | 92.097 | 24.932 | 51.391 | 40.705 | 0 | 92.097
2023-06-22 | 14 | 0 | 0 | 97.201 | 28.01 | 53.648 | 43.553 | 0 | 97.201
2023-06-22 | 15 | 0 | 0 | 100.976 | 29.322 | 57.423 | 43.553 | 0 | 100.976
2023-06-22 | 16 | 0 | 0 | 103.903 | 30.638 | 60.35 | 43.553 | 0 | 103.903
2023-06-22 | 17 | 0 | 0 | 107.498 | 30.618 | 63.945 | 43.553 | 0 | 107.498
2023-06-22 | 18 | 0 | 0 | 108.998 | 30.608 | 65.446 | 43.553 | 0 | 108.998
2023-06-22 | 19 | 0 | 0 | 104.955 | 26.63 | 61.402 | 43.553 | 0 | 104.955
2023-06-22 | 20 | 0 | 0 | 97.362 | 21.345 | 52.931 | 44.431 | 0 | 97.362
2023-06-22 | 21 | 0 | 0 | 0 | 0 | 0 | 0 | 0 | 0
2023-06-22 | 22 | 0 | 0 | 0 | 0 | 0 | 0 | 0 | 0
2023-06-22 | 23 | 0 | 0 | 0 | 0 | 0 | 0 | 0 | 0
2023-06-22 | 24 | 0 | 0 | 0 | 0 | 0 | 0 | 0 | 0
2023-06-23 | 1 | 0 | 0 | 0 | 0 | 0 | 0 | 0 | 0
2023-06-23 | 2 | 0 | 0 | 0 | 0 | 0 | 0 | 0 | 0
2023-06-23 | 3 | 0 | 0 | 0 | 0 | 0 | 0 | 0 | 0
2023-06-23 | 4 | 0 | 0 | 0 | 0 | 0 | 0 | 0 | 0
2023-06-23 | 5 | 0 | 0 | 0 | 0 | 0 | 0 | 0 | 0
2023-06-23 | 6 | 0 | 0 | 0 | 0 | 0 | 0 | 0 | 0
2023-06-23 | 7 | 0 | 0 | 0 | 0 | 0 | 0 | 0 | 0
2023-06-23 | 8 | 0 | 0 | 0 | 0 | 0 | 0 | 0 | 0
2023-06-23 | 9 | 0 | 0 | 77.024 | 0 | 46.219 | 30.805 | 0 | 77.024
2023-06-23 | 10 | 0 | 0 | 91.894 | 8.369 | 49.097 | 42.797 | 0 | 91.894
2023-06-23 | 11 | 0 | 0 | 102.13 | 16.709 | 52.369 | 49.76 | 0 | 102.13
2023-06-23 | 12 | 0 | 0 | 98.8 | 25.798 | 54.268 | 44.532 | 0 | 98.8
2023-06-23 | 13 | 0 | 0 | 103.051 | 27.997 | 56.281 | 46.77 | 0 | 103.051
2023-06-23 | 14 | 0 | 0 | 106.246 | 29.309 | 59.871 | 46.375 | 0 | 106.246
2023-06-23 | 15 | 0 | 0 | 107.982 | 29.299 | 61.607 | 46.375 | 0 | 107.982
2023-06-23 | 16 | 0 | 0 | 116.253 | 29.291 | 63.105 | 53.149 | 0 | 116.253
2023-06-23 | 17 | 0 | 0 | 127.456 | 29.272 | 66.405 | 61.051 | 0 | 127.456
2023-06-23 | 18 | 0 | 0 | 133.73 | 25.289 | 63.591 | 70.139 | 0 | 133.73
2023-06-23 | 19 | 0 | 0 | 137.801 | 18.662 | 56.656 | 81.146 | 0 | 137.801
2023-06-23 | 20 | 0 | 0 | 143.045 | 14.704 | 49.224 | 93.821 | 0 | 143.045
2023-06-23 | 21 | 0 | 0 | 0 | 0 | 0 | 0 | 0 | 0
2023-06-23 | 22 | 0 | 0 | 0 | 0 | 0 | 0 | 0 | 0
2023-06-23 | 23 | 0 | 0 | 0 | 0 | 0 | 0 | 0 | 0
2023-06-23 | 24 | 0 | 0 | 0 | 0 | 0 | 0 | 0 | 0
2023-06-24 | 1 | 0 | 0 | 0 | 0 | 0 | 0 | 0 | 0
2023-06-24 | 2 | 0 | 0 | 0 | 0 | 0 | 0 | 0 | 0
2023-06-24 | 3 | 0 | 0 | 0 | 0 | 0 | 0 | 0 | 0
2023-06-24 | 4 | 0 | 0 | 0 | 0 | 0 | 0 | 0 | 0
2023-06-24 | 5 | 0 | 0 | 0 | 0 | 0 | 0 | 0 | 0
2023-06-24 | 6 | 0 | 0 | 0 | 0 | 0 | 0 | 0 | 0
2023-06-24 | 7 | 0 | 0 | 0 | 0 | 0 | 0 | 0 | 0
2023-06-24 | 8 | 0 | 0 | 0 | 0 | 0 | 0 | 0 | 0
2023-06-24 | 9 | 0 | 0 | 0 | 0 | 0 | 0 | 0 | 0
2023-06-24 | 10 | 0 | 0 | 0 | 0 | 0 | 0 | 0 | 0
2023-06-24 | 11 | 0 | 0 | 0 | 0 | 0 | 0 | 0 | 0
2023-06-24 | 12 | 0 | 0 | 74.114 | 0 | 35.949 | 38.164 | 0 | 74.114
2023-06-24 | 13 | 0 | 0 | 0 | 0 | 0 | 0 | 0 | 0
2023-06-24 | 14 | 0 | 0 | 0 | 0 | 0 | 0 | 0 | 0
2023-06-24 | 15 | 0 | 0 | 0 | 0 | 0 | 0 | 0 | 0
2023-06-24 | 16 | 0 | 0 | 0 | 0 | 0 | 0 | 0 | 0
2023-06-24 | 17 | 0 | 0 | 93.308 | 0 | 48.118 | 45.19 | 0 | 93.308
2023-06-24 | 18 | 0 | 0 | 106.637 | 0 | 49.89 | 56.748 | 0 | 106.637
2023-06-24 | 19 | 0 | 0 | 110.373 | 0 | 49.244 | 61.129 | 0 | 110.373
2023-06-24 | 20 | 0 | 0 | 0 | 0 | 0 | 0 | 0 | 0
2023-06-24 | 21 | 0 | 0 | 0 | 0 | 0 | 0 | 0 | 0
2023-06-24 | 22 | 0 | 0 | 0 | 0 | 0 | 0 | 0 | 0
2023-06-24 | 23 | 0 | 0 | 0 | 0 | 0 | 0 | 0 | 0
2023-06-24 | 24 | 0 | 0 | 0 | 0 | 0 | 0 | 0 | 0
2023-06-25 | 1 | 0 | 0 | 0 | 0 | 0 | 0 | 0 | 0
2023-06-25 | 2 | 0 | 0 | 0 | 0 | 0 | 0 | 0 | 0
2023-06-25 | 3 | 0 | 0 | 0 | 0 | 0 | 0 | 0 | 0
2023-06-25 | 4 | 0 | 0 | 0 | 0 | 0 | 0 | 0 | 0
2023-06-25 | 5 | 0 | 0 | 0 | 0 | 0 | 0 | 0 | 0
2023-06-25 | 6 | 0 | 0 | 0 | 0 | 0 | 0 | 0 | 0
2023-06-25 | 7 | 0 | 0 | 0 | 0 | 0 | 0 | 0 | 0
2023-06-25 | 8 | 0 | 0 | 9.902 | 0 | 1.503 | 8.398 | 0 | 9.902
2023-06-25 | 9 | 0 | 0 | 69.053 | 0 | 33.62 | 35.433 | 0 | 69.053
2023-06-25 | 10 | 0 | 0 | 76.637 | 0 | 34.797 | 41.84 | 0 | 76.637
2023-06-25 | 11 | 0 | 0 | 0 | 0 | 0 | 0 | 0 | 0
2023-06-25 | 12 | 0 | 0 | 78.635 | 0 | 41.866 | 36.769 | 0 | 78.635
2023-06-25 | 13 | 0 | 0 | 83.86 | 0 | 43.113 | 40.748 | 0 | 83.86
2023-06-25 | 14 | 0 | 0 | 88.252 | 0 | 44.913 | 43.339 | 0 | 88.252
2023-06-25 | 15 | 0 | 0 | 89.486 | 0 | 46.923 | 42.563 | 0 | 89.486
2023-06-25 | 16 | 0 | 0 | 95.122 | 2.238 | 46.677 | 48.445 | 0 | 95.122
2023-06-25 | 17 | 0 | 0 | 107.012 | 10.298 | 42.345 | 64.667 | 0 | 107.012
2023-06-25 | 18 | 0 | 0 | 113.951 | 10.294 | 43.19 | 70.761 | 0 | 113.951
2023-06-25 | 19 | 0 | 0 | 117.332 | 4.48 | 46.646 | 70.686 | 0 | 117.332
2023-06-25 | 20 | 0 | 0 | 100.235 | 0 | 44.824 | 55.411 | 0 | 100.235
2023-06-25 | 21 | 0 | 0 | 0 | 0 | 0 | 0 | 0 | 0
2023-06-25 | 22 | 0 | 0 | 0 | 0 | 0 | 0 | 0 | 0
2023-06-25 | 23 | 0 | 0 | 0 | 0 | 0 | 0 | 0 | 0
2023-06-25 | 24 | 0 | 0 | 0 | 0 | 0 | 0 | 0 | 0
2023-06-26 | 1 | 0 | 0 | 0 | 0 | 0 | 0 | 0 | 0
2023-06-26 | 2 | 0 | 0 | 0 | 0 | 0 | 0 | 0 | 0
2023-06-26 | 3 | 0 | 0 | 0 | 0 | 0 | 0 | 0 | 0
2023-06-26 | 4 | 0 | 0 | 0 | 0 | 0 | 0 | 0 | 0
2023-06-26 | 5 | 0 | 0 | 0 | 0 | 0 | 0 | 0 | 0
2023-06-26 | 6 | 0 | 0 | 0 | 0 | 0 | 0 | 0 | 0
2023-06-26 | 7 | 0 | 0 | 0 | 0 | 0 | 0 | 0 | 0
2023-06-26 | 8 | 0 | 0 | 7.488 | 0 | 0.154 | 7.334 | 0 | 7.488
2023-06-26 | 9 | 0 | 0 | 66.101 | 0 | 30.668 | 35.433 | 0 | 66.101
2023-06-26 | 10 | 0 | 0 | 0 | 0 | 0 | 0 | 0 | 0
2023-06-26 | 11 | 0 | 0 | 0 | 0 | 0 | 0 | 0 | 0
2023-06-26 | 12 | 0 | 0 | 80.719 | 0 | 39.965 | 40.755 | 0 | 80.719
2023-06-26 | 13 | 0 | 0 | 81.595 | 0 | 40.995 | 40.6 | 0 | 81.595
2023-06-26 | 14 | 0 | 0 | 92.882 | 0 | 43.897 | 48.986 | 0 | 92.882
2023-06-26 | 15 | 0 | 0 | 96.831 | 1.438 | 44.689 | 52.142 | 0 | 96.831
2023-06-26 | 16 | 0 | 0 | 95.45 | 1.838 | 44.862 | 50.588 | 0 | 95.45
2023-06-26 | 17 | 0 | 0 | 94.032 | 8.343 | 41.454 | 52.578 | 0 | 94.032
2023-06-26 | 18 | 0 | 0 | 104.163 | 10.307 | 40.366 | 63.797 | 0 | 104.163
2023-06-26 | 19 | 0 | 0 | 107.949 | 4.486 | 44.107 | 63.842 | 0 | 107.949
2023-06-26 | 20 | 0 | 0 | 91.197 | 0 | 43.153 | 48.044 | 0 | 91.197
2023-06-26 | 21 | 0 | 0 | 0 | 0 | 0 | 0 | 0 | 0
2023-06-26 | 22 | 0 | 0 | 0 | 0 | 0 | 0 | 0 | 0
2023-06-26 | 23 | 0 | 0 | 0 | 0 | 0 | 0 | 0 | 0
2023-06-26 | 24 | 0 | 0 | 0 | 0 | 0 | 0 | 0 | 0
2023-06-27 | 1 | 0 | 0 | 0 | 0 | 0 | 0 | 0 | 0
2023-06-27 | 2 | 0 | 0 | 0 | 0 | 0 | 0 | 0 | 0
2023-06-27 | 3 | 0 | 0 | 0 | 0 | 0 | 0 | 0 | 0
2023-06-27 | 4 | 0 | 0 | 0 | 0 | 0 | 0 | 0 | 0
2023-06-27 | 5 | 0 | 0 | 0 | 0 | 0 | 0 | 0 | 0
2023-06-27 | 6 | 0 | 0 | 0 | 0 | 0 | 0 | 0 | 0
2023-06-27 | 7 | 0 | 0 | 0 | 0 | 0 | 0 | 0 | 0
2023-06-27 | 8 | 0 | 0 | 9.068 | 0 | 0.854 | 8.214 | 0 | 9.068
2023-06-27 | 9 | 0 | 0 | 71.621 | 0 | 32.512 | 39.109 | 0 | 71.621
2023-06-27 | 10 | 0 | 0 | 0 | 0 | 0 | 0 | 0 | 0
2023-06-27 | 11 | 0 | 0 | 84.859 | 0 | 39.676 | 45.183 | 0 | 84.859
2023-06-27 | 12 | 0 | 0 | 97.47 | 0 | 43.1 | 54.37 | 0 | 97.47
2023-06-27 | 13 | 0 | 0 | 97.318 | 6.756 | 39.624 | 57.693 | 0 | 97.318
2023-06-27 | 14 | 0 | 0 | 102.612 | 8.636 | 41.646 | 60.966 | 0 | 102.612
2023-06-27 | 15 | 0 | 0 | 125.29 | 13.155 | 40.403 | 84.886 | 0 | 125.29
2023-06-27 | 16 | 0 | 0 | 129.22 | 14.662 | 42.525 | 86.695 | 0 | 129.22
2023-06-27 | 17 | 0 | 0 | 131.061 | 13.608 | 44.055 | 87.005 | 0 | 131.061
2023-06-27 | 18 | 0 | 0 | 124.042 | 12.564 | 43.812 | 80.229 | 0 | 124.042
2023-06-27 | 19 | 0 | 0 | 127.601 | 10.117 | 41.817 | 85.785 | 0 | 127.601
2023-06-27 | 20 | 0 | 0 | 124.369 | 0 | 45.368 | 79.002 | 0 | 124.369
2023-06-27 | 21 | 0 | 0 | 0 | 0 | 0 | 0 | 0 | 0
2023-06-27 | 22 | 0 | 0 | 0 | 0 | 0 | 0 | 0 | 0
2023-06-27 | 23 | 0 | 0 | 0 | 0 | 0 | 0 | 0 | 0
2023-06-27 | 24 | 0 | 0 | 0 | 0 | 0 | 0 | 0 | 0
2023-06-28 | 1 | 0 | 0 | 0 | 0 | 0 | 0 | 0 | 0
2023-06-28 | 2 | 0 | 0 | 0 | 0 | 0 | 0 | 0 | 0
2023-06-28 | 3 | 0 | 0 | 0 | 0 | 0 | 0 | 0 | 0
2023-06-28 | 4 | 0 | 0 | 0 | 0 | 0 | 0 | 0 | 0
2023-06-28 | 5 | 0 | 0 | 0 | 0 | 0 | 0 | 0 | 0
2023-06-28 | 6 | 0 | 0 | 0 | 0 | 0 | 0 | 0 | 0
2023-06-28 | 7 | 0 | 0 | 0 | 0 | 0 | 0 | 0 | 0
2023-06-28 | 8 | 0 | 0 | 16.087 | 0 | 2.139 | 13.949 | 0 | 16.087
2023-06-28 | 9 | 0 | 0 | 85.616 | 0 | 37.673 | 47.943 | 0 | 85.616
2023-06-28 | 10 | 0 | 0 | 0 | 0 | 0 | 0 | 0 | 0
2023-06-28 | 11 | 0 | 0 | 91.621 | 0 | 42.165 | 49.457 | 0 | 91.621
2023-06-28 | 12 | 0 | 0 | 103.288 | 0 | 43.345 | 59.942 | 0 | 103.288
2023-06-28 | 13 | 0 | 0 | 107.839 | 1.44 | 44.767 | 63.073 | 0 | 107.839
2023-06-28 | 14 | 0 | 0 | 112.088 | 1.84 | 44.969 | 67.118 | 0 | 112.088
2023-06-28 | 15 | 0 | 0 | 112.721 | 1.837 | 45.602 | 67.118 | 0 | 112.721
2023-06-28 | 16 | 0 | 0 | 113.523 | 0 | 44.752 | 68.771 | 0 | 113.523
2023-06-28 | 17 | 0 | 0 | 113.442 | 0 | 42.66 | 70.782 | 0 | 113.442
2023-06-28 | 18 | 0 | 0 | 113.602 | 0 | 41.25 | 72.353 | 0 | 113.602
2023-06-28 | 19 | 0 | 0 | 118.276 | 0 | 39.812 | 78.464 | 0 | 118.276
2023-06-28 | 20 | 0 | 0 | 117.578 | 0 | 37.942 | 79.636 | 0 | 117.578
2023-06-28 | 21 | 0 | 0 | 0 | 0 | 0 | 0 | 0 | 0
2023-06-28 | 22 | 0 | 0 | 0 | 0 | 0 | 0 | 0 | 0
2023-06-28 | 23 | 0 | 0 | 0 | 0 | 0 | 0 | 0 | 0
2023-06-28 | 24 | 0 | 0 | 0 | 0 | 0 | 0 | 0 | 0
2023-06-29 | 1 | 0 | 0 | 0 | 0 | 0 | 0 | 0 | 0
2023-06-29 | 2 | 0 | 0 | 0 | 0 | 0 | 0 | 0 | 0
2023-06-29 | 3 | 0 | 0 | 0 | 0 | 0 | 0 | 0 | 0
2023-06-29 | 4 | 0 | 0 | 0 | 0 | 0 | 0 | 0 | 0
2023-06-29 | 5 | 0 | 0 | 0 | 0 | 0 | 0 | 0 | 0
2023-06-29 | 6 | 0 | 0 | 0 | 0 | 0 | 0 | 0 | 0
2023-06-29 | 7 | 0 | 0 | 0 | 0 | 0 | 0 | 0 | 0
2023-06-29 | 8 | 0 | 0 | 13.436 | 0 | 0.86 | 12.576 | 0 | 13.436
2023-06-29 | 9 | 0 | 0 | 77.288 | 0 | 32.865 | 44.423 | 0 | 77.288
2023-06-29 | 10 | 0 | 0 | 90.18 | 0 | 35.52 | 54.66 | 0 | 90.18
2023-06-29 | 11 | 0 | 0 | 92.569 | 0 | 37.776 | 54.793 | 0 | 92.569
2023-06-29 | 12 | 0 | 0 | 93.393 | 0 | 38.755 | 54.638 | 0 | 93.393
2023-06-29 | 13 | 0 | 0 | 99.413 | 0 | 40.657 | 58.756 | 0 | 99.413
2023-06-29 | 14 | 0 | 0 | 112.183 | 0 | 40.746 | 71.437 | 0 | 112.183
2023-06-29 | 15 | 0 | 0 | 111.427 | 0 | 39.801 | 71.626 | 0 | 111.427
2023-06-29 | 16 | 0 | 0 | 89.702 | 0 | 35.042 | 54.66 | 0 | 89.702
2023-06-29 | 17 | 0 | 0 | 82.779 | 0 | 32.082 | 50.697 | 0 | 82.779
2023-06-29 | 18 | 0 | 0 | 75.255 | 0 | 28.521 | 46.733 | 0 | 75.255
2023-06-29 | 19 | 0 | 0 | 75.459 | 0 | 28.283 | 47.176 | 0 | 75.459
2023-06-29 | 20 | 0 | 0 | 78.38 | 0 | 27.738 | 50.642 | 0 | 78.38
2023-06-29 | 21 | 0 | 0 | 0 | 0 | 0 | 0 | 0 | 0
2023-06-29 | 22 | 0 | 0 | 0 | 0 | 0 | 0 | 0 | 0
2023-06-29 | 23 | 0 | 0 | 0 | 0 | 0 | 0 | 0 | 0
2023-06-29 | 24 | 0 | 0 | 0 | 0 | 0 | 0 | 0 | 0
2023-06-30 | 1 | 0 | 0 | 0 | 0 | 0 | 0 | 0 | 0
2023-06-30 | 2 | 0 | 0 | 0 | 0 | 0 | 0 | 0 | 0
2023-06-30 | 3 | 0 | 0 | 0 | 0 | 0 | 0 | 0 | 0
2023-06-30 | 4 | 0 | 0 | 0 | 0 | 0 | 0 | 0 | 0
2023-06-30 | 5 | 0 | 0 | 0 | 0 | 0 | 0 | 0 | 0
2023-06-30 | 6 | 0 | 0 | 0 | 0 | 0 | 0 | 0 | 0
2023-06-30 | 7 | 0 | 0 | 0 | 0 | 0 | 0 | 0 | 0
2023-06-30 | 8 | 0 | 0 | 0 | 0 | 0 | 0 | 0 | 0
2023-06-30 | 9 | 0 | 0 | 67.135 | 0 | 21.937 | 45.198 | 0 | 67.135
2023-06-30 | 10 | 0 | 0 | 76.984 | 0 | 25.534 | 51.449 | 0 | 76.984
2023-06-30 | 11 | 0 | 0 | 81.928 | 0 | 26.648 | 55.28 | 0 | 81.928
2023-06-30 | 12 | 0 | 0 | 84.16 | 0 | 28.747 | 55.413 | 0 | 84.16
2023-06-30 | 13 | 0 | 0 | 85.049 | 0 | 29.791 | 55.258 | 0 | 85.049
2023-06-30 | 14 | 0 | 0 | 87.034 | 0 | 32.086 | 54.948 | 0 | 87.034
2023-06-30 | 15 | 0 | 0 | 89.466 | 0 | 34.828 | 54.638 | 0 | 89.466
2023-06-30 | 16 | 0 | 0 | 91.671 | 0 | 37.343 | 54.328 | 0 | 91.671
2023-06-30 | 17 | 0 | 0 | 105.641 | 0 | 39.776 | 65.865 | 0 | 105.641
2023-06-30 | 18 | 0 | 0 | 106.196 | 0 | 40.331 | 65.865 | 0 | 106.196
2023-06-30 | 19 | 0 | 0 | 104.932 | 0 | 38.879 | 66.053 | 0 | 104.932
2023-06-30 | 20 | 0 | 0 | 90.165 | 0 | 32.924 | 57.241 | 0 | 90.165
2023-06-30 | 21 | 0 | 0 | 0 | 0 | 0 | 0 | 0 | 0
2023-06-30 | 22 | 0 | 0 | 0 | 0 | 0 | 0 | 0 | 0
2023-06-30 | 23 | 0 | 0 | 0 | 0 | 0 | 0 | 0 | 0
2023-06-30 | 24 | 0 | 0 | 0 | 0 | 0 | 0 | 0 | 0
2023-07-01 | 1 | 0 | 0 | 0 | 0 | 0 | 0 | 0 | 0
2023-07-01 | 2 | 0 | 0 | 0 | 0 | 0 | 0 | 0 | 0
2023-07-01 | 3 | 0 | 0 | 0 | 0 | 0 | 0 | 0 | 0
2023-07-01 | 4 | 0 | 0 | 0 | 0 | 0 | 0 | 0 | 0
2023-07-01 | 5 | 0 | 0 | 0 | 0 | 0 | 0 | 0 | 0
2023-07-01 | 6 | 0 | 0 | 0 | 0 | 0 | 0 | 0 | 0
2023-07-01 | 7 | 0 | 0 | 0 | 0 | 0 | 0 | 0 | 0
2023-07-01 | 8 | 0 | 0 | 0 | 0 | 0 | 0 | 0 | 0
2023-07-01 | 9 | 0 | 0 | 90.922 | 0 | 40.948 | 49.974 | 0 | 90.922
2023-07-01 | 10 | 0 | 0 | 120.061 | 2.636 | 44.851 | 75.21 | 0 | 120.061
2023-07-01 | 11 | 0 | 0 | 147.071 | 11.527 | 41.731 | 105.34 | 0 | 147.071
2023-07-01 | 12 | 0 | 0 | 150.525 | 12.558 | 44.609 | 105.916 | 0 | 150.525
2023-07-01 | 13 | 0 | 0 | 155.535 | 16.492 | 47.042 | 108.492 | 0 | 155.535
2023-07-01 | 14 | 0 | 0 | 160.165 | 20.033 | 48.934 | 111.231 | 0 | 160.165
2023-07-01 | 15 | 0 | 0 | 155.101 | 22.665 | 54.82 | 100.281 | 0 | 155.101
2023-07-01 | 16 | 0 | 0 | 157.287 | 23.977 | 58.53 | 98.757 | 0 | 157.287
2023-07-01 | 17 | 0 | 0 | 162.532 | 25.278 | 64.171 | 98.362 | 0 | 162.532
2023-07-01 | 18 | 0 | 0 | 155.367 | 25.267 | 66.036 | 89.33 | 0 | 155.367
2023-07-01 | 19 | 0 | 0 | 164.539 | 22.609 | 64.258 | 100.281 | 0 | 164.539
2023-07-01 | 20 | 0 | 0 | 167.347 | 18.645 | 57.777 | 109.569 | 0 | 167.347
2023-07-01 | 21 | 0 | 0 | 0 | 0 | 0 | 0 | 0 | 0
2023-07-01 | 22 | 0 | 0 | 0 | 0 | 0 | 0 | 0 | 0
2023-07-01 | 23 | 0 | 0 | 0 | 0 | 0 | 0 | 0 | 0
2023-07-01 | 24 | 0 | 0 | 0 | 0 | 0 | 0 | 0 | 0
2023-07-02 | 1 | 0 | 0 | 0 | 0 | 0 | 0 | 0 | 0
2023-07-02 | 2 | 0 | 0 | 0 | 0 | 0 | 0 | 0 | 0
2023-07-02 | 3 | 0 | 0 | 0 | 0 | 0 | 0 | 0 | 0
2023-07-02 | 4 | 0 | 0 | 0 | 0 | 0 | 0 | 0 | 0
2023-07-02 | 5 | 0 | 0 | 0 | 0 | 0 | 0 | 0 | 0
2023-07-02 | 6 | 0 | 0 | 0 | 0 | 0 | 0 | 0 | 0
2023-07-02 | 7 | 0 | 0 | 0 | 0 | 0 | 0 | 0 | 0
2023-07-02 | 8 | 0 | 0 | 22.725 | 0 | 3.912 | 18.813 | 0 | 22.725
2023-07-02 | 9 | 0 | 0 | 198.666 | 0 | 57.657 | 141.009 | 0 | 198.666
2023-07-02 | 10 | 0 | 0 | 218.547 | 14.66 | 57.192 | 161.355 | 0 | 218.547
2023-07-02 | 11 | 0 | 0 | 210.615 | 18.725 | 63.27 | 147.346 | 0 | 210.615
2023-07-02 | 12 | 0 | 0 | 201.546 | 22.711 | 69.13 | 132.415 | 0 | 201.546
2023-07-02 | 13 | 0 | 0 | 193.553 | 24.036 | 71.631 | 121.922 | 0 | 193.553
2023-07-02 | 14 | 0 | 0 | 184.429 | 25.36 | 74.254 | 110.175 | 0 | 184.429
2023-07-02 | 15 | 0 | 0 | 184.842 | 25.352 | 75.802 | 109.04 | 0 | 184.842
2023-07-02 | 16 | 0 | 0 | 187.221 | 25.345 | 77.046 | 110.175 | 0 | 187.221
2023-07-02 | 17 | 0 | 0 | 199.373 | 23.995 | 78.671 | 120.702 | 0 | 199.373
2023-07-02 | 18 | 0 | 0 | 209.647 | 21.325 | 76.851 | 132.796 | 0 | 209.647
2023-07-02 | 19 | 0 | 0 | 208.442 | 18.556 | 74.237 | 134.205 | 0 | 208.442
2023-07-02 | 20 | 0 | 0 | 210.241 | 15.922 | 68.272 | 141.969 | 0 | 210.241
2023-07-02 | 21 | 0 | 0 | 0 | 0 | 0 | 0 | 0 | 0
2023-07-02 | 22 | 0 | 0 | 0 | 0 | 0 | 0 | 0 | 0
2023-07-02 | 23 | 0 | 0 | 0 | 0 | 0 | 0 | 0 | 0
2023-07-02 | 24 | 0 | 0 | 0 | 0 | 0 | 0 | 0 | 0
2023-07-03 | 1 | 0 | 0 | 0 | 0 | 0 | 0 | 0 | 0
2023-07-03 | 2 | 0 | 0 | 0 | 0 | 0 | 0 | 0 | 0
2023-07-03 | 3 | 0 | 0 | 0 | 0 | 0 | 0 | 0 | 0
2023-07-03 | 4 | 0 | 0 | 0 | 0 | 0 | 0 | 0 | 0
2023-07-03 | 5 | 0 | 0 | 0 | 0 | 0 | 0 | 0 | 0
2023-07-03 | 6 | 0 | 0 | 0 | 0 | 0 | 0 | 0 | 0
2023-07-03 | 7 | 0 | 0 | 0 | 0 | 0 | 0 | 0 | 0
2023-07-03 | 8 | 0 | 0 | 0 | 0 | 0 | 0 | 0 | 0
2023-07-03 | 9 | 0 | 0 | 0 | 0 | 0 | 0 | 0 | 0
2023-07-03 | 10 | 0 | 0 | 169.467 | 13.348 | 67.066 | 102.401 | 0 | 169.467
2023-07-03 | 11 | 0 | 0 | 165.128 | 18.67 | 73.396 | 91.732 | 0 | 165.128
2023-07-03 | 12 | 0 | 0 | 157.378 | 21.33 | 76.774 | 80.604 | 0 | 157.378
2023-07-03 | 13 | 0 | 0 | 161.822 | 13.336 | 68.501 | 93.321 | 0 | 161.822
2023-07-03 | 14 | 0 | 0 | 171.695 | 0 | 67.308 | 104.387 | 0 | 171.695
2023-07-03 | 15 | 0 | 0 | 0 | 0 | 0 | 0 | 0 | 0
2023-07-03 | 16 | 0 | 0 | 172.292 | 0 | 67.905 | 104.387 | 0 | 172.292
2023-07-03 | 17 | 0 | 0 | 172.797 | 3.061 | 79.164 | 93.633 | 0 | 172.797
2023-07-03 | 18 | 0 | 0 | 166.68 | 15.974 | 75.424 | 91.256 | 0 | 166.68
2023-07-03 | 19 | 0 | 0 | 165.771 | 14.563 | 73.28 | 92.491 | 0 | 165.771
2023-07-03 | 20 | 0 | 0 | 172.054 | 0 | 75.919 | 96.135 | 0 | 172.054
2023-07-03 | 21 | 0 | 0 | 0 | 0 | 0 | 0 | 0 | 0
2023-07-03 | 22 | 0 | 0 | 0 | 0 | 0 | 0 | 0 | 0
2023-07-03 | 23 | 0 | 0 | 0 | 0 | 0 | 0 | 0 | 0
2023-07-03 | 24 | 0 | 0 | 0 | 0 | 0 | 0 | 0 | 0
2023-07-04 | 1 | 0 | 0 | 0 | 0 | 0 | 0 | 0 | 0
2023-07-04 | 2 | 0 | 0 | 0 | 0 | 0 | 0 | 0 | 0
2023-07-04 | 3 | 0 | 0 | 0 | 0 | 0 | 0 | 0 | 0
2023-07-04 | 4 | 0 | 0 | 0 | 0 | 0 | 0 | 0 | 0
2023-07-04 | 5 | 0 | 0 | 0 | 0 | 0 | 0 | 0 | 0
2023-07-04 | 6 | 0 | 0 | 0 | 0 | 0 | 0 | 0 | 0
2023-07-04 | 7 | 0 | 0 | 0 | 0 | 0 | 0 | 0 | 0
2023-07-04 | 8 | 0 | 0 | 13.414 | 0 | 2.21 | 11.203 | 0 | 13.414
2023-07-04 | 9 | 0 | 0 | 91.598 | 0 | 39.432 | 52.166 | 0 | 91.598
2023-07-04 | 10 | 0 | 0 | 114.43 | 0 | 39.11 | 75.32 | 0 | 114.43
2023-07-04 | 11 | 0 | 0 | 111.312 | 0 | 36.614 | 74.698 | 0 | 111.312
2023-07-04 | 12 | 0 | 0 | 108.884 | 0 | 33.938 | 74.946 | 0 | 108.884
2023-07-04 | 13 | 0 | 0 | 113.615 | 0 | 33.007 | 80.609 | 0 | 113.615
2023-07-04 | 14 | 0 | 0 | 127.61 | 0 | 34.681 | 92.93 | 0 | 127.61
2023-07-04 | 15 | 0 | 0 | 132.174 | 0 | 34.957 | 97.216 | 0 | 132.174
2023-07-04 | 16 | 0 | 0 | 147.749 | 0 | 37.071 | 110.678 | 0 | 147.749
2023-07-04 | 17 | 0 | 0 | 157.008 | 0 | 38.789 | 118.219 | 0 | 157.008
2023-07-04 | 18 | 0 | 0 | 193.831 | 0 | 41.62 | 152.211 | 0 | 193.831
2023-07-04 | 19 | 0 | 0 | 182.81 | 0 | 41.888 | 140.922 | 0 | 182.81
2023-07-04 | 20 | 0 | 0 | 181.574 | 0 | 35.541 | 146.033 | 0 | 181.574
2023-07-04 | 21 | 0 | 0 | 0 | 0 | 0 | 0 | 0 | 0
2023-07-04 | 22 | 0 | 0 | 0 | 0 | 0 | 0 | 0 | 0
2023-07-04 | 23 | 0 | 0 | 0 | 0 | 0 | 0 | 0 | 0
2023-07-04 | 24 | 0 | 0 | 0 | 0 | 0 | 0 | 0 | 0
2023-07-05 | 1 | 0 | 0 | 0 | 0 | 0 | 0 | 0 | 0
2023-07-05 | 2 | 0 | 0 | 0 | 0 | 0 | 0 | 0 | 0
2023-07-05 | 3 | 0 | 0 | 0 | 0 | 0 | 0 | 0 | 0
2023-07-05 | 4 | 0 | 0 | 0 | 0 | 0 | 0 | 0 | 0
2023-07-05 | 5 | 0 | 0 | 0 | 0 | 0 | 0 | 0 | 0
2023-07-05 | 6 | 0 | 0 | 0 | 0 | 0 | 0 | 0 | 0
2023-07-05 | 7 | 0 | 0 | 0 | 0 | 0 | 0 | 0 | 0
2023-07-05 | 8 | 0 | 0 | 0 | 0 | 0 | 0 | 0 | 0
2023-07-05 | 9 | 0 | 0 | 77.875 | 0 | 28.847 | 49.028 | 0 | 77.875
2023-07-05 | 10 | 0 | 0 | 90.036 | 0 | 30.461 | 59.575 | 0 | 90.036
2023-07-05 | 11 | 0 | 0 | 106.341 | 0 | 30.315 | 76.026 | 0 | 106.341
2023-07-05 | 12 | 0 | 0 | 105.964 | 0 | 29.937 | 76.026 | 0 | 105.964
2023-07-05 | 13 | 0 | 0 | 112.261 | 0 | 31.23 | 81.031 | 0 | 112.261
2023-07-05 | 14 | 0 | 0 | 126.847 | 0 | 31.41 | 95.438 | 0 | 126.847
2023-07-05 | 15 | 0 | 0 | 150.073 | 0 | 34.176 | 115.896 | 0 | 150.073
2023-07-05 | 16 | 0 | 0 | 152.453 | 0 | 34.505 | 117.948 | 0 | 152.453
2023-07-05 | 17 | 0 | 0 | 164.314 | 0 | 36.367 | 127.947 | 0 | 164.314
2023-07-05 | 18 | 0 | 0 | 183.632 | 0 | 36.703 | 146.929 | 0 | 183.632
2023-07-05 | 19 | 0 | 0 | 200.439 | 0 | 37.293 | 163.145 | 0 | 200.439
2023-07-05 | 20 | 0 | 0 | 183.555 | 0 | 34.214 | 149.34 | 0 | 183.555
2023-07-05 | 21 | 0 | 0 | 0 | 0 | 0 | 0 | 0 | 0
2023-07-05 | 22 | 0 | 0 | 0 | 0 | 0 | 0 | 0 | 0
2023-07-05 | 23 | 0 | 0 | 0 | 0 | 0 | 0 | 0 | 0
2023-07-05 | 24 | 0 | 0 | 0 | 0 | 0 | 0 | 0 | 0
2023-07-06 | 1 | 0 | 0 | 0 | 0 | 0 | 0 | 0 | 0
2023-07-06 | 2 | 0 | 0 | 0 | 0 | 0 | 0 | 0 | 0
2023-07-06 | 3 | 0 | 0 | 0 | 0 | 0 | 0 | 0 | 0
2023-07-06 | 4 | 0 | 0 | 0 | 0 | 0 | 0 | 0 | 0
2023-07-06 | 5 | 0 | 0 | 0 | 0 | 0 | 0 | 0 | 0
2023-07-06 | 6 | 0 | 0 | 0 | 0 | 0 | 0 | 0 | 0
2023-07-06 | 7 | 0 | 0 | 0 | 0 | 0 | 0 | 0 | 0
2023-07-06 | 8 | 0 | 0 | 0 | 0 | 0 | 0 | 0 | 0
2023-07-06 | 9 | 0 | 0 | 79.272 | 0 | 25.816 | 53.457 | 0 | 79.272
2023-07-06 | 10 | 0 | 0 | 107.646 | 0 | 30.277 | 77.369 | 0 | 107.646
2023-07-06 | 11 | 0 | 0 | 120.119 | 0 | 32.402 | 87.717 | 0 | 120.119
2023-07-06 | 12 | 0 | 0 | 144.525 | 0 | 34.202 | 110.324 | 0 | 144.525
2023-07-06 | 13 | 0 | 0 | 151.967 | 0 | 36.969 | 114.998 | 0 | 151.967
2023-07-06 | 14 | 0 | 0 | 166.646 | 0 | 40.022 | 126.625 | 0 | 166.646
2023-07-06 | 15 | 0 | 0 | 177.876 | 0 | 41.356 | 136.521 | 0 | 177.876
2023-07-06 | 16 | 0 | 0 | 199.297 | 0 | 41.96 | 157.337 | 0 | 199.297
2023-07-06 | 17 | 0 | 0 | 207.581 | 0 | 44.928 | 162.654 | 0 | 207.581
2023-07-06 | 18 | 0 | 0 | 210.881 | 0 | 45.97 | 164.911 | 0 | 210.881
2023-07-06 | 19 | 0 | 0 | 193.552 | 0 | 41.397 | 152.155 | 0 | 193.552
2023-07-06 | 20 | 0 | 0 | 172.785 | 0 | 33 | 139.785 | 0 | 172.785
2023-07-06 | 21 | 0 | 0 | 0 | 0 | 0 | 0 | 0 | 0
2023-07-06 | 22 | 0 | 0 | 0 | 0 | 0 | 0 | 0 | 0
2023-07-06 | 23 | 0 | 0 | 0 | 0 | 0 | 0 | 0 | 0
2023-07-06 | 24 | 0 | 0 | 0 | 0 | 0 | 0 | 0 | 0
2023-07-07 | 1 | 0 | 0 | 0 | 0 | 0 | 0 | 0 | 0
2023-07-07 | 2 | 0 | 0 | 0 | 0 | 0 | 0 | 0 | 0
2023-07-07 | 3 | 0 | 0 | 0 | 0 | 0 | 0 | 0 | 0
2023-07-07 | 4 | 0 | 0 | 0 | 0 | 0 | 0 | 0 | 0
2023-07-07 | 5 | 0 | 0 | 0 | 0 | 0 | 0 | 0 | 0
2023-07-07 | 6 | 0 | 0 | 0 | 0 | 0 | 0 | 0 | 0
2023-07-07 | 7 | 0 | 0 | 0 | 0 | 0 | 0 | 0 | 0
2023-07-07 | 8 | 0 | 0 | 0 | 0 | 0 | 0 | 0 | 0
2023-07-07 | 9 | 0 | 0 | 65.428 | 0 | 20.806 | 44.622 | 0 | 65.428
2023-07-07 | 10 | 0 | 0 | 75.041 | 0 | 24.167 | 50.874 | 0 | 75.041
2023-07-07 | 11 | 0 | 0 | 78.93 | 0 | 24.07 | 54.859 | 0 | 78.93
2023-07-07 | 12 | 0 | 0 | 79.556 | 0 | 24.852 | 54.704 | 0 | 79.556
2023-07-07 | 13 | 0 | 0 | 81.253 | 0 | 25.818 | 55.435 | 0 | 81.253
2023-07-07 | 14 | 0 | 0 | 94.368 | 0 | 27.157 | 67.211 | 0 | 94.368
2023-07-07 | 15 | 0 | 0 | 105.483 | 0 | 29.273 | 76.21 | 0 | 105.483
2023-07-07 | 16 | 0 | 0 | 110.548 | 0 | 29.745 | 80.804 | 0 | 110.548
2023-07-07 | 17 | 0 | 0 | 139.524 | 0 | 33.337 | 106.187 | 0 | 139.524
2023-07-07 | 18 | 0 | 0 | 148.919 | 0 | 34.178 | 114.742 | 0 | 148.919
2023-07-07 | 19 | 0 | 0 | 147.551 | 0 | 32.51 | 115.041 | 0 | 147.551
2023-07-07 | 20 | 0 | 0 | 141.826 | 0 | 30.055 | 111.771 | 0 | 141.826
2023-07-07 | 21 | 0 | 0 | 0 | 0 | 0 | 0 | 0 | 0
2023-07-07 | 22 | 0 | 0 | 0 | 0 | 0 | 0 | 0 | 0
2023-07-07 | 23 | 0 | 0 | 0 | 0 | 0 | 0 | 0 | 0
2023-07-07 | 24 | 0 | 0 | 0 | 0 | 0 | 0 | 0 | 0
2023-07-08 | 1 | 0 | 0 | 0 | 0 | 0 | 0 | 0 | 0
2023-07-08 | 2 | 0 | 0 | 0 | 0 | 0 | 0 | 0 | 0
2023-07-08 | 3 | 0 | 0 | 0 | 0 | 0 | 0 | 0 | 0
2023-07-08 | 4 | 0 | 0 | 0 | 0 | 0 | 0 | 0 | 0
2023-07-08 | 5 | 0 | 0 | 0 | 0 | 0 | 0 | 0 | 0
2023-07-08 | 6 | 0 | 0 | 0 | 0 | 0 | 0 | 0 | 0
2023-07-08 | 7 | 0 | 0 | 0 | 0 | 0 | 0 | 0 | 0
2023-07-08 | 8 | 0 | 0 | 0 | 0 | 0 | 0 | 0 | 0
2023-07-08 | 9 | 0 | 0 | 70.482 | 0 | 21.742 | 48.74 | 0 | 70.482
2023-07-08 | 10 | 0 | 0 | 79.818 | 0 | 24.228 | 55.59 | 0 | 79.818
2023-07-08 | 11 | 0 | 0 | 85.251 | 0 | 25.387 | 59.864 | 0 | 85.251
2023-07-08 | 12 | 0 | 0 | 86.529 | 0 | 26.378 | 60.151 | 0 | 86.529
2023-07-08 | 13 | 0 | 0 | 111.885 | 0 | 29.155 | 82.73 | 0 | 111.885
2023-07-08 | 14 | 0 | 0 | 151.531 | 0 | 33.308 | 118.223 | 0 | 151.531
2023-07-08 | 15 | 0 | 0 | 166.519 | 0 | 39.213 | 127.306 | 0 | 166.519
2023-07-08 | 16 | 0 | 0 | 203.088 | 0 | 45.806 | 157.282 | 0 | 203.088
2023-07-08 | 17 | 0 | 0 | 214.279 | 0 | 52.077 | 162.202 | 0 | 214.279
2023-07-08 | 18 | 0 | 0 | 203.21 | 0 | 53.426 | 149.784 | 0 | 203.21
2023-07-08 | 19 | 0 | 0 | 201.578 | 0 | 51.399 | 150.179 | 0 | 201.578
2023-07-08 | 20 | 0 | 0 | 197.633 | 0 | 43.077 | 154.556 | 0 | 197.633
2023-07-08 | 21 | 0 | 0 | 0 | 0 | 0 | 0 | 0 | 0
2023-07-08 | 22 | 0 | 0 | 0 | 0 | 0 | 0 | 0 | 0
2023-07-08 | 23 | 0 | 0 | 0 | 0 | 0 | 0 | 0 | 0
2023-07-08 | 24 | 0 | 0 | 0 | 0 | 0 | 0 | 0 | 0
2023-07-09 | 1 | 0 | 0 | 0 | 0 | 0 | 0 | 0 | 0
2023-07-09 | 2 | 0 | 0 | 0 | 0 | 0 | 0 | 0 | 0
2023-07-09 | 3 | 0 | 0 | 0 | 0 | 0 | 0 | 0 | 0
2023-07-09 | 4 | 0 | 0 | 0 | 0 | 0 | 0 | 0 | 0
2023-07-09 | 5 | 0 | 0 | 0 | 0 | 0 | 0 | 0 | 0
2023-07-09 | 6 | 0 | 0 | 0 | 0 | 0 | 0 | 0 | 0
2023-07-09 | 7 | 0 | 0 | 0 | 0 | 0 | 0 | 0 | 0
2023-07-09 | 8 | 0 | 0 | 0 | 0 | 0 | 0 | 0 | 0
2023-07-09 | 9 | 0 | 0 | 101.198 | 0 | 30.497 | 70.701 | 0 | 101.198
2023-07-09 | 10 | 0 | 0 | 160.153 | 0 | 39.493 | 120.66 | 0 | 160.153
2023-07-09 | 11 | 0 | 0 | 179.106 | 0 | 46.219 | 132.887 | 0 | 179.106
2023-07-09 | 12 | 0 | 0 | 215.055 | 0 | 53.248 | 161.807 | 0 | 215.055
2023-07-09 | 13 | 0 | 0 | 206.259 | 0 | 57.265 | 148.994 | 0 | 206.259
2023-07-09 | 14 | 0 | 0 | 203.17 | 7.447 | 53.839 | 149.332 | 0 | 203.17
2023-07-09 | 15 | 0 | 0 | 206.021 | 7.439 | 55.554 | 150.467 | 0 | 206.021
2023-07-09 | 16 | 0 | 0 | 214.933 | 13.409 | 53.514 | 161.419 | 0 | 214.933
2023-07-09 | 17 | 0 | 0 | 218.294 | 14.644 | 58.068 | 160.226 | 0 | 218.294
2023-07-09 | 18 | 0 | 0 | 220.557 | 14.636 | 59.201 | 161.355 | 0 | 220.557
2023-07-09 | 19 | 0 | 0 | 220.306 | 13.306 | 58.555 | 161.75 | 0 | 220.306
2023-07-09 | 20 | 0 | 0 | 227.386 | 0 | 60.863 | 166.523 | 0 | 227.386
2023-07-09 | 21 | 0 | 0 | 0 | 0 | 0 | 0 | 0 | 0
2023-07-09 | 22 | 0 | 0 | 0 | 0 | 0 | 0 | 0 | 0
2023-07-09 | 23 | 0 | 0 | 0 | 0 | 0 | 0 | 0 | 0
2023-07-09 | 24 | 0 | 0 | 0 | 0 | 0 | 0 | 0 | 0
2023-07-10 | 1 | 0 | 0 | 0 | 0 | 0 | 0 | 0 | 0
2023-07-10 | 2 | 0 | 0 | 0 | 0 | 0 | 0 | 0 | 0
2023-07-10 | 3 | 0 | 0 | 0 | 0 | 0 | 0 | 0 | 0
2023-07-10 | 4 | 0 | 0 | 0 | 0 | 0 | 0 | 0 | 0
2023-07-10 | 5 | 0 | 0 | 0 | 0 | 0 | 0 | 0 | 0
2023-07-10 | 6 | 0 | 0 | 0 | 0 | 0 | 0 | 0 | 0
2023-07-10 | 7 | 0 | 0 | 0 | 0 | 0 | 0 | 0 | 0
2023-07-10 | 8 | 0 | 0 | 7.927 | 0 | 0.137 | 7.79 | 0 | 7.927
2023-07-10 | 9 | 0 | 0 | 114.293 | 0 | 36.194 | 78.098 | 0 | 114.293
2023-07-10 | 10 | 0 | 0 | 163.039 | 0 | 44.281 | 118.759 | 0 | 163.039
2023-07-10 | 11 | 0 | 0 | 203.643 | 0 | 53.464 | 150.179 | 0 | 203.643
2023-07-10 | 12 | 0 | 0 | 208.473 | 0 | 60.213 | 148.26 | 0 | 208.473
2023-07-10 | 13 | 0 | 0 | 213.479 | 0 | 63.75 | 149.729 | 0 | 213.479
2023-07-10 | 14 | 0 | 0 | 221.604 | 7.427 | 59.788 | 161.816 | 0 | 221.604
2023-07-10 | 15 | 0 | 0 | 223.91 | 7.421 | 60.958 | 162.951 | 0 | 223.91
2023-07-10 | 16 | 0 | 0 | 225.918 | 6.398 | 62.967 | 162.951 | 0 | 225.918
2023-07-10 | 17 | 0 | 0 | 227.463 | 6.387 | 65.731 | 161.732 | 0 | 227.463
2023-07-10 | 18 | 0 | 0 | 227.827 | 6.315 | 66.81 | 161.017 | 0 | 227.827
2023-07-10 | 19 | 0 | 0 | 217.578 | 0 | 68.19 | 149.389 | 0 | 217.578
2023-07-10 | 20 | 0 | 0 | 200.885 | 0 | 59.537 | 141.348 | 0 | 200.885
2023-07-10 | 21 | 0 | 0 | 0 | 0 | 0 | 0 | 0 | 0
2023-07-10 | 22 | 0 | 0 | 0 | 0 | 0 | 0 | 0 | 0
2023-07-10 | 23 | 0 | 0 | 0 | 0 | 0 | 0 | 0 | 0
2023-07-10 | 24 | 0 | 0 | 0 | 0 | 0 | 0 | 0 | 0
2023-07-11 | 1 | 0 | 0 | 0 | 0 | 0 | 0 | 0 | 0
2023-07-11 | 2 | 0 | 0 | 0 | 0 | 0 | 0 | 0 | 0
2023-07-11 | 3 | 0 | 0 | 0 | 0 | 0 | 0 | 0 | 0
2023-07-11 | 4 | 0 | 0 | 0 | 0 | 0 | 0 | 0 | 0
2023-07-11 | 5 | 0 | 0 | 0 | 0 | 0 | 0 | 0 | 0
2023-07-11 | 6 | 0 | 0 | 0 | 0 | 0 | 0 | 0 | 0
2023-07-11 | 7 | 0 | 0 | 0 | 0 | 0 | 0 | 0 | 0
2023-07-11 | 8 | 0 | 0 | 0 | 0 | 0 | 0 | 0 | 0
2023-07-11 | 9 | 0 | 0 | 83.431 | 0 | 32.019 | 51.412 | 0 | 83.431
2023-07-11 | 10 | 0 | 0 | 125.86 | 0 | 40.174 | 85.686 | 0 | 125.86
2023-07-11 | 11 | 0 | 0 | 0 | 0 | 0 | 0 | 0 | 0
2023-07-11 | 12 | 0 | 0 | 169.897 | 0 | 55.843 | 114.054 | 0 | 169.897
2023-07-11 | 13 | 0 | 0 | 177.282 | 0 | 62.34 | 114.942 | 0 | 177.282
2023-07-11 | 14 | 0 | 0 | 189.651 | 0 | 66.027 | 123.625 | 0 | 189.651
2023-07-11 | 15 | 0 | 0 | 189.419 | 6.005 | 63.922 | 125.497 | 0 | 189.419
2023-07-11 | 16 | 0 | 0 | 195.417 | 13.376 | 60.102 | 135.315 | 0 | 195.417
2023-07-11 | 17 | 0 | 0 | 203.751 | 5.992 | 66.989 | 136.762 | 0 | 203.751
2023-07-11 | 18 | 0 | 0 | 214.566 | 6.314 | 67.097 | 147.47 | 0 | 214.566
2023-07-11 | 19 | 0 | 0 | 216.421 | 0 | 68.161 | 148.26 | 0 | 216.421
2023-07-11 | 20 | 0 | 0 | 208.728 | 0 | 59.477 | 149.251 | 0 | 208.728
2023-07-11 | 21 | 0 | 0 | 0 | 0 | 0 | 0 | 0 | 0
2023-07-11 | 22 | 0 | 0 | 0 | 0 | 0 | 0 | 0 | 0
2023-07-11 | 23 | 0 | 0 | 0 | 0 | 0 | 0 | 0 | 0
2023-07-11 | 24 | 0 | 0 | 0 | 0 | 0 | 0 | 0 | 0
2023-07-12 | 1 | 0 | 0 | 0 | 0 | 0 | 0 | 0 | 0
2023-07-12 | 2 | 0 | 0 | 0 | 0 | 0 | 0 | 0 | 0
2023-07-12 | 3 | 0 | 0 | 0 | 0 | 0 | 0 | 0 | 0
2023-07-12 | 4 | 0 | 0 | 0 | 0 | 0 | 0 | 0 | 0
2023-07-12 | 5 | 0 | 0 | 0 | 0 | 0 | 0 | 0 | 0
2023-07-12 | 6 | 0 | 0 | 0 | 0 | 0 | 0 | 0 | 0
2023-07-12 | 7 | 0 | 0 | 0 | 0 | 0 | 0 | 0 | 0
2023-07-12 | 8 | 0 | 0 | 14.817 | 0 | 0.765 | 14.052 | 0 | 14.817
2023-07-12 | 9 | 0 | 0 | 124.768 | 0 | 41.6 | 83.168 | 0 | 124.768
2023-07-12 | 10 | 0 | 0 | 203.634 | 0 | 54.584 | 149.05 | 0 | 203.634
2023-07-12 | 11 | 0 | 0 | 201.924 | 0 | 64.68 | 137.244 | 0 | 201.924
2023-07-12 | 12 | 0 | 0 | 194.1 | 13.39 | 57.769 | 136.331 | 0 | 194.1
2023-07-12 | 13 | 0 | 0 | 196.337 | 14.715 | 60.285 | 136.053 | 0 | 196.337
2023-07-12 | 14 | 0 | 0 | 197.116 | 16.042 | 62.596 | 134.52 | 0 | 197.116
2023-07-12 | 15 | 0 | 0 | 199.625 | 17.366 | 65.502 | 134.123 | 0 | 199.625
2023-07-12 | 16 | 0 | 0 | 200.535 | 16.029 | 64.88 | 135.655 | 0 | 200.535
2023-07-12 | 17 | 0 | 0 | 213.078 | 14.684 | 65.761 | 147.317 | 0 | 213.078
2023-07-12 | 18 | 0 | 0 | 218.602 | 5.522 | 70.003 | 148.599 | 0 | 218.602
2023-07-12 | 19 | 0 | 0 | 234.662 | 0 | 73.25 | 161.412 | 0 | 234.662
2023-07-12 | 20 | 0 | 0 | 230.412 | 0 | 67.276 | 163.136 | 0 | 230.412
2023-07-12 | 21 | 0 | 0 | 0 | 0 | 0 | 0 | 0 | 0
2023-07-12 | 22 | 0 | 0 | 0 | 0 | 0 | 0 | 0 | 0
2023-07-12 | 23 | 0 | 0 | 0 | 0 | 0 | 0 | 0 | 0
2023-07-12 | 24 | 0 | 0 | 0 | 0 | 0 | 0 | 0 | 0
2023-07-13 | 1 | 0 | 0 | 0 | 0 | 0 | 0 | 0 | 0
2023-07-13 | 2 | 0 | 0 | 0 | 0 | 0 | 0 | 0 | 0
2023-07-13 | 3 | 0 | 0 | 0 | 0 | 0 | 0 | 0 | 0
2023-07-13 | 4 | 0 | 0 | 0 | 0 | 0 | 0 | 0 | 0
2023-07-13 | 5 | 0 | 0 | 0 | 0 | 0 | 0 | 0 | 0
2023-07-13 | 6 | 0 | 0 | 0 | 0 | 0 | 0 | 0 | 0
2023-07-13 | 7 | 0 | 0 | 0 | 0 | 0 | 0 | 0 | 0
2023-07-13 | 8 | 0 | 0 | 15.13 | 0 | 1.174 | 13.956 | 0 | 15.13
2023-07-13 | 9 | 0 | 0 | 90.311 | 0 | 33.52 | 56.791 | 0 | 90.311
2023-07-13 | 10 | 0 | 0 | 110.227 | 0 | 36.986 | 73.241 | 0 | 110.227
2023-07-13 | 11 | 0 | 0 | 141.167 | 0 | 41.851 | 99.317 | 0 | 141.167
2023-07-13 | 12 | 0 | 0 | 174.644 | 0 | 47.721 | 126.923 | 0 | 174.644
2023-07-13 | 13 | 0 | 0 | 0 | 0 | 0 | 0 | 0 | 0
2023-07-13 | 14 | 0 | 0 | 0 | 0 | 0 | 0 | 0 | 0
2023-07-13 | 15 | 0 | 0 | 175.923 | 0 | 60.74 | 115.183 | 0 | 175.923
2023-07-13 | 16 | 0 | 0 | 176.531 | 0 | 61.349 | 115.183 | 0 | 176.531
2023-07-13 | 17 | 0 | 0 | 189.074 | 0 | 63.731 | 125.343 | 0 | 189.074
2023-07-13 | 18 | 0 | 0 | 0 | 0 | 0 | 0 | 0 | 0
2023-07-13 | 19 | 0 | 0 | 0 | 0 | 0 | 0 | 0 | 0
2023-07-13 | 20 | 0 | 0 | 177.179 | 0 | 50.055 | 127.124 | 0 | 177.179
2023-07-13 | 21 | 0 | 0 | 0 | 0 | 0 | 0 | 0 | 0
2023-07-13 | 22 | 0 | 0 | 0 | 0 | 0 | 0 | 0 | 0
2023-07-13 | 23 | 0 | 0 | 0 | 0 | 0 | 0 | 0 | 0
2023-07-13 | 24 | 0 | 0 | 0 | 0 | 0 | 0 | 0 | 0
2023-07-14 | 1 | 0 | 0 | 0 | 0 | 0 | 0 | 0 | 0
2023-07-14 | 2 | 0 | 0 | 0 | 0 | 0 | 0 | 0 | 0
2023-07-14 | 3 | 0 | 0 | 0 | 0 | 0 | 0 | 0 | 0
2023-07-14 | 4 | 0 | 0 | 0 | 0 | 0 | 0 | 0 | 0
2023-07-14 | 5 | 0 | 0 | 0 | 0 | 0 | 0 | 0 | 0
2023-07-14 | 6 | 0 | 0 | 0 | 0 | 0 | 0 | 0 | 0
2023-07-14 | 7 | 0 | 0 | 0 | 0 | 0 | 0 | 0 | 0
2023-07-14 | 8 | 0 | 0 | 7.27 | 0 | 0.118 | 7.152 | 0 | 7.27
2023-07-14 | 9 | 0 | 0 | 103.229 | 0 | 35.478 | 67.75 | 0 | 103.229
2023-07-14 | 10 | 0 | 0 | 163.868 | 0 | 45.11 | 118.759 | 0 | 163.868
2023-07-14 | 11 | 0 | 0 | 205.021 | 0 | 54.842 | 150.179 | 0 | 205.021
2023-07-14 | 12 | 0 | 0 | 213.147 | 0 | 64.153 | 148.994 | 0 | 213.147
2023-07-14 | 13 | 0 | 0 | 206.591 | 13.318 | 57.259 | 149.332 | 0 | 206.591
2023-07-14 | 14 | 0 | 0 | 208.565 | 14.637 | 59.628 | 148.937 | 0 | 208.565
2023-07-14 | 15 | 0 | 0 | 222.191 | 14.631 | 60.835 | 161.355 | 0 | 222.191
2023-07-14 | 16 | 0 | 0 | 224.124 | 14.626 | 61.639 | 162.484 | 0 | 224.124
2023-07-14 | 17 | 0 | 0 | 238.05 | 13.287 | 62.753 | 175.297 | 0 | 238.05
2023-07-14 | 18 | 0 | 0 | 244.588 | 6.312 | 67.767 | 176.821 | 0 | 244.588
2023-07-14 | 19 | 0 | 0 | 245.704 | 0 | 69.221 | 176.483 | 0 | 245.704
2023-07-14 | 20 | 0 | 0 | 242.632 | 0 | 65.948 | 176.683 | 0 | 242.632
2023-07-14 | 21 | 0 | 0 | 0 | 0 | 0 | 0 | 0 | 0
2023-07-14 | 22 | 0 | 0 | 0 | 0 | 0 | 0 | 0 | 0
2023-07-14 | 23 | 0 | 0 | 0 | 0 | 0 | 0 | 0 | 0
2023-07-14 | 24 | 0 | 0 | 0 | 0 | 0 | 0 | 0 | 0
2023-07-15 | 1 | 0 | 0 | 0 | 0 | 0 | 0 | 0 | 0
2023-07-15 | 2 | 0 | 0 | 0 | 0 | 0 | 0 | 0 | 0
2023-07-15 | 3 | 0 | 0 | 0 | 0 | 0 | 0 | 0 | 0
2023-07-15 | 4 | 0 | 0 | 0 | 0 | 0 | 0 | 0 | 0
2023-07-15 | 5 | 0 | 0 | 0 | 0 | 0 | 0 | 0 | 0
2023-07-15 | 6 | 0 | 0 | 0 | 0 | 0 | 0 | 0 | 0
2023-07-15 | 7 | 0 | 0 | 0 | 0 | 0 | 0 | 0 | 0
2023-07-15 | 8 | 0 | 0 | 21.259 | 0 | 1.997 | 19.263 | 0 | 21.259
2023-07-15 | 9 | 0 | 0 | 141.033 | 0 | 41.584 | 99.449 | 0 | 141.033
2023-07-15 | 10 | 0 | 0 | 194.729 | 0 | 45.108 | 149.621 | 0 | 194.729
2023-07-15 | 11 | 0 | 0 | 193.096 | 0 | 43.145 | 149.951 | 0 | 193.096
2023-07-15 | 12 | 0 | 0 | 198.141 | 0 | 43.272 | 154.868 | 0 | 198.141
2023-07-15 | 13 | 0 | 0 | 210.402 | 0 | 43.572 | 166.831 | 0 | 210.402
2023-07-15 | 14 | 0 | 0 | 210.813 | 0 | 43.983 | 166.831 | 0 | 210.813
2023-07-15 | 15 | 0 | 0 | 211.678 | 0 | 44.847 | 166.831 | 0 | 211.678
2023-07-15 | 16 | 0 | 0 | 207.037 | 0 | 42.069 | 164.968 | 0 | 207.037
2023-07-15 | 17 | 0 | 0 | 207.005 | 0 | 41.642 | 165.363 | 0 | 207.005
2023-07-15 | 18 | 0 | 0 | 196.249 | 0 | 42.176 | 154.074 | 0 | 196.249
2023-07-15 | 19 | 0 | 0 | 199.085 | 0 | 45.406 | 153.679 | 0 | 199.085
2023-07-15 | 20 | 0 | 0 | 198.141 | 0 | 39.351 | 158.79 | 0 | 198.141
2023-07-15 | 21 | 0 | 0 | 0 | 0 | 0 | 0 | 0 | 0
2023-07-15 | 22 | 0 | 0 | 0 | 0 | 0 | 0 | 0 | 0
2023-07-15 | 23 | 0 | 0 | 0 | 0 | 0 | 0 | 0 | 0
2023-07-15 | 24 | 0 | 0 | 0 | 0 | 0 | 0 | 0 | 0
2023-07-16 | 1 | 0 | 0 | 0 | 0 | 0 | 0 | 0 | 0
2023-07-16 | 2 | 0 | 0 | 0 | 0 | 0 | 0 | 0 | 0
2023-07-16 | 3 | 0 | 0 | 0 | 0 | 0 | 0 | 0 | 0
2023-07-16 | 4 | 0 | 0 | 0 | 0 | 0 | 0 | 0 | 0
2023-07-16 | 5 | 0 | 0 | 0 | 0 | 0 | 0 | 0 | 0
2023-07-16 | 6 | 0 | 0 | 0 | 0 | 0 | 0 | 0 | 0
2023-07-16 | 7 | 0 | 0 | 0 | 0 | 0 | 0 | 0 | 0
2023-07-16 | 8 | 0 | 0 | 0 | 0 | 0 | 0 | 0 | 0
2023-07-16 | 9 | 0 | 0 | 88.38 | 0 | 29.322 | 59.059 | 0 | 88.38
2023-07-16 | 10 | 0 | 0 | 122.744 | 0 | 33.065 | 89.679 | 0 | 122.744
2023-07-16 | 11 | 0 | 0 | 161.658 | 0 | 36.951 | 124.708 | 0 | 161.658
2023-07-16 | 12 | 0 | 0 | 164.272 | 0 | 39.864 | 124.408 | 0 | 164.272
2023-07-16 | 13 | 0 | 0 | 208.934 | 0 | 42.893 | 166.04 | 0 | 208.934
2023-07-16 | 14 | 0 | 0 | 212.267 | 0 | 46.622 | 165.645 | 0 | 212.267
2023-07-16 | 15 | 0 | 0 | 228.306 | 0 | 50.637 | 177.668 | 0 | 228.306
2023-07-16 | 16 | 0 | 0 | 232.463 | 0 | 54.303 | 178.16 | 0 | 232.463
2023-07-16 | 17 | 0 | 0 | 231.934 | 0 | 54.266 | 177.668 | 0 | 231.934
2023-07-16 | 18 | 0 | 0 | 232.72 | 0 | 55.052 | 177.668 | 0 | 232.72
2023-07-16 | 19 | 0 | 0 | 231.09 | 0 | 53.027 | 178.063 | 0 | 231.09
2023-07-16 | 20 | 0 | 0 | 222.479 | 0 | 47.207 | 175.272 | 0 | 222.479
2023-07-16 | 21 | 0 | 0 | 0 | 0 | 0 | 0 | 0 | 0
2023-07-16 | 22 | 0 | 0 | 0 | 0 | 0 | 0 | 0 | 0
2023-07-16 | 23 | 0 | 0 | 0 | 0 | 0 | 0 | 0 | 0
2023-07-16 | 24 | 0 | 0 | 0 | 0 | 0 | 0 | 0 | 0
2023-07-17 | 1 | 0 | 0 | 0 | 0 | 0 | 0 | 0 | 0
2023-07-17 | 2 | 0 | 0 | 0 | 0 | 0 | 0 | 0 | 0
2023-07-17 | 3 | 0 | 0 | 0 | 0 | 0 | 0 | 0 | 0
2023-07-17 | 4 | 0 | 0 | 0 | 0 | 0 | 0 | 0 | 0
2023-07-17 | 5 | 0 | 0 | 0 | 0 | 0 | 0 | 0 | 0
2023-07-17 | 6 | 0 | 0 | 0 | 0 | 0 | 0 | 0 | 0
2023-07-17 | 7 | 0 | 0 | 0 | 0 | 0 | 0 | 0 | 0
2023-07-17 | 8 | 0 | 0 | 0 | 0 | 0 | 0 | 0 | 0
2023-07-17 | 9 | 0 | 0 | 108.516 | 0 | 32.192 | 76.323 | 0 | 108.516
2023-07-17 | 10 | 0 | 0 | 179.678 | 0 | 41.185 | 138.493 | 0 | 179.678
2023-07-17 | 11 | 0 | 0 | 241.536 | 0 | 50.716 | 190.82 | 0 | 241.536
2023-07-17 | 12 | 0 | 0 | 266.147 | 0 | 60.707 | 205.44 | 0 | 266.147
2023-07-17 | 13 | 0 | 0 | 247.157 | 14.739 | 55.49 | 191.666 | 0 | 247.157
2023-07-17 | 14 | 0 | 0 | 246.915 | 16.065 | 57.916 | 188.999 | 0 | 246.915
2023-07-17 | 15 | 0 | 0 | 238.069 | 18.721 | 62.35 | 175.72 | 0 | 238.069
2023-07-17 | 16 | 0 | 0 | 253.853 | 20.046 | 64.911 | 188.942 | 0 | 253.853
2023-07-17 | 17 | 0 | 0 | 257.637 | 21.362 | 69.177 | 188.46 | 0 | 257.637
2023-07-17 | 18 | 0 | 0 | 258.409 | 20.025 | 68.468 | 189.942 | 0 | 258.409
2023-07-17 | 19 | 0 | 0 | 271.081 | 17.261 | 66.489 | 204.593 | 0 | 271.081
2023-07-17 | 20 | 0 | 0 | 268.565 | 14.626 | 60.723 | 207.841 | 0 | 268.565
2023-07-17 | 21 | 0 | 0 | 0 | 0 | 0 | 0 | 0 | 0
2023-07-17 | 22 | 0 | 0 | 0 | 0 | 0 | 0 | 0 | 0
2023-07-17 | 23 | 0 | 0 | 0 | 0 | 0 | 0 | 0 | 0
2023-07-17 | 24 | 0 | 0 | 0 | 0 | 0 | 0 | 0 | 0
2023-07-18 | 1 | 0 | 0 | 0 | 0 | 0 | 0 | 0 | 0
2023-07-18 | 2 | 0 | 0 | 0 | 0 | 0 | 0 | 0 | 0
2023-07-18 | 3 | 0 | 0 | 0 | 0 | 0 | 0 | 0 | 0
2023-07-18 | 4 | 0 | 0 | 0 | 0 | 0 | 0 | 0 | 0
2023-07-18 | 5 | 0 | 0 | 0 | 0 | 0 | 0 | 0 | 0
2023-07-18 | 6 | 0 | 0 | 0 | 0 | 0 | 0 | 0 | 0
2023-07-18 | 7 | 0 | 0 | 0 | 0 | 0 | 0 | 0 | 0
2023-07-18 | 8 | 0 | 0 | 26.315 | 0 | 3.221 | 23.093 | 0 | 26.315
2023-07-18 | 9 | 0 | 0 | 258.954 | 0 | 58.135 | 200.819 | 0 | 258.954
2023-07-18 | 10 | 0 | 0 | 307.855 | 21.374 | 68.236 | 239.619 | 0 | 307.855
2023-07-18 | 11 | 0 | 0 | 307.059 | 21.365 | 69.71 | 237.349 | 0 | 307.059
2023-07-18 | 12 | 0 | 0 | 306.418 | 20.029 | 68.791 | 237.627 | 0 | 306.418
2023-07-18 | 13 | 0 | 0 | 306.506 | 20.028 | 68.759 | 237.746 | 0 | 306.506
2023-07-18 | 14 | 0 | 0 | 309.513 | 20.024 | 69.497 | 240.016 | 0 | 309.513
2023-07-18 | 15 | 0 | 0 | 311.892 | 21.348 | 72.273 | 239.619 | 0 | 311.892
2023-07-18 | 16 | 0 | 0 | 312.635 | 21.344 | 73.016 | 239.619 | 0 | 312.635
2023-07-18 | 17 | 0 | 0 | 312.987 | 19.997 | 74.191 | 238.796 | 0 | 312.987
2023-07-18 | 18 | 0 | 0 | 312.592 | 18.66 | 73.449 | 239.143 | 0 | 312.592
2023-07-18 | 19 | 0 | 0 | 294.334 | 15.904 | 71.283 | 223.051 | 0 | 294.334
2023-07-18 | 20 | 0 | 0 | 285.879 | 13.271 | 65.225 | 220.655 | 0 | 285.879
2023-07-18 | 21 | 0 | 0 | 0 | 0 | 0 | 0 | 0 | 0
2023-07-18 | 22 | 0 | 0 | 0 | 0 | 0 | 0 | 0 | 0
2023-07-18 | 23 | 0 | 0 | 0 | 0 | 0 | 0 | 0 | 0
2023-07-18 | 24 | 0 | 0 | 0 | 0 | 0 | 0 | 0 | 0
2023-07-19 | 1 | 0 | 0 | 0 | 0 | 0 | 0 | 0 | 0
2023-07-19 | 2 | 0 | 0 | 0 | 0 | 0 | 0 | 0 | 0
2023-07-19 | 3 | 0 | 0 | 0 | 0 | 0 | 0 | 0 | 0
2023-07-19 | 4 | 0 | 0 | 0 | 0 | 0 | 0 | 0 | 0
2023-07-19 | 5 | 0 | 0 | 0 | 0 | 0 | 0 | 0 | 0
2023-07-19 | 6 | 0 | 0 | 0 | 0 | 0 | 0 | 0 | 0
2023-07-19 | 7 | 0 | 0 | 0 | 0 | 0 | 0 | 0 | 0
2023-07-19 | 8 | 0 | 0 | 22.711 | 0 | 3.648 | 19.064 | 0 | 22.711
2023-07-19 | 9 | 0 | 0 | 194.336 | 0 | 50.342 | 143.995 | 0 | 194.336
2023-07-19 | 10 | 0 | 0 | 239.478 | 0 | 59.785 | 179.692 | 0 | 239.478
2023-07-19 | 11 | 0 | 0 | 259.62 | 0 | 65.968 | 193.652 | 0 | 259.62
2023-07-19 | 12 | 0 | 0 | 278.191 | 0 | 71.832 | 206.359 | 0 | 278.191
2023-07-19 | 13 | 0 | 0 | 271.243 | 13.354 | 64.425 | 206.818 | 0 | 271.243
2023-07-19 | 14 | 0 | 0 | 273.69 | 16.015 | 67.666 | 206.024 | 0 | 273.69
2023-07-19 | 15 | 0 | 0 | 275.646 | 17.342 | 70.019 | 205.626 | 0 | 275.646
2023-07-19 | 16 | 0 | 0 | 262.648 | 17.338 | 70.641 | 192.007 | 0 | 262.648
2023-07-19 | 17 | 0 | 0 | 264.592 | 17.326 | 72.67 | 191.922 | 0 | 264.592
2023-07-19 | 18 | 0 | 0 | 263.922 | 15.991 | 71.654 | 192.268 | 0 | 263.922
2023-07-19 | 19 | 0 | 0 | 263.44 | 15.9 | 71.999 | 191.441 | 0 | 263.44
2023-07-19 | 20 | 0 | 0 | 253.803 | 14.591 | 67.412 | 186.392 | 0 | 253.803
2023-07-19 | 21 | 0 | 0 | 0 | 0 | 0 | 0 | 0 | 0
2023-07-19 | 22 | 0 | 0 | 0 | 0 | 0 | 0 | 0 | 0
2023-07-19 | 23 | 0 | 0 | 0 | 0 | 0 | 0 | 0 | 0
2023-07-19 | 24 | 0 | 0 | 0 | 0 | 0 | 0 | 0 | 0
2023-07-20 | 1 | 0 | 0 | 0 | 0 | 0 | 0 | 0 | 0
2023-07-20 | 2 | 0 | 0 | 0 | 0 | 0 | 0 | 0 | 0
2023-07-20 | 3 | 0 | 0 | 0 | 0 | 0 | 0 | 0 | 0
2023-07-20 | 4 | 0 | 0 | 0 | 0 | 0 | 0 | 0 | 0
2023-07-20 | 5 | 0 | 0 | 0 | 0 | 0 | 0 | 0 | 0
2023-07-20 | 6 | 0 | 0 | 0 | 0 | 0 | 0 | 0 | 0
2023-07-20 | 7 | 0 | 0 | 0 | 0 | 0 | 0 | 0 | 0
2023-07-20 | 8 | 0 | 0 | 20.209 | 0 | 2.666 | 17.543 | 0 | 20.209
2023-07-20 | 9 | 0 | 0 | 178.542 | 0 | 48.41 | 130.133 | 0 | 178.542
2023-07-20 | 10 | 0 | 0 | 221.606 | 0 | 55.961 | 165.645 | 0 | 221.606
2023-07-20 | 11 | 0 | 0 | 227.178 | 0 | 62.323 | 164.855 | 0 | 227.178
2023-07-20 | 12 | 0 | 0 | 232.539 | 0 | 68.474 | 164.065 | 0 | 232.539
2023-07-20 | 13 | 0 | 0 | 243.01 | 6.948 | 67.318 | 175.693 | 0 | 243.01
2023-07-20 | 14 | 0 | 0 | 240.542 | 14.606 | 65.64 | 174.902 | 0 | 240.542
2023-07-20 | 15 | 0 | 0 | 243.601 | 15.925 | 67.965 | 175.636 | 0 | 243.601
2023-07-20 | 16 | 0 | 0 | 241.785 | 14.598 | 66.883 | 174.902 | 0 | 241.785
2023-07-20 | 17 | 0 | 0 | 242.89 | 13.261 | 67.592 | 175.297 | 0 | 242.89
2023-07-20 | 18 | 0 | 0 | 239.373 | 0 | 75.704 | 163.67 | 0 | 239.373
2023-07-20 | 19 | 0 | 0 | 237.225 | 0 | 73.16 | 164.065 | 0 | 237.225
2023-07-20 | 20 | 0 | 0 | 237.257 | 0 | 66.952 | 170.305 | 0 | 237.257
2023-07-20 | 21 | 0 | 0 | 0 | 0 | 0 | 0 | 0 | 0
2023-07-20 | 22 | 0 | 0 | 0 | 0 | 0 | 0 | 0 | 0
2023-07-20 | 23 | 0 | 0 | 0 | 0 | 0 | 0 | 0 | 0
2023-07-20 | 24 | 0 | 0 | 0 | 0 | 0 | 0 | 0 | 0
2023-07-21 | 1 | 0 | 0 | 0 | 0 | 0 | 0 | 0 | 0
2023-07-21 | 2 | 0 | 0 | 0 | 0 | 0 | 0 | 0 | 0
2023-07-21 | 3 | 0 | 0 | 0 | 0 | 0 | 0 | 0 | 0
2023-07-21 | 4 | 0 | 0 | 0 | 0 | 0 | 0 | 0 | 0
2023-07-21 | 5 | 0 | 0 | 0 | 0 | 0 | 0 | 0 | 0
2023-07-21 | 6 | 0 | 0 | 0 | 0 | 0 | 0 | 0 | 0
2023-07-21 | 7 | 0 | 0 | 0 | 0 | 0 | 0 | 0 | 0
2023-07-21 | 8 | 0 | 0 | 21.917 | 0 | 2.655 | 19.263 | 0 | 21.917
2023-07-21 | 9 | 0 | 0 | 193.058 | 0 | 49.309 | 143.749 | 0 | 193.058
2023-07-21 | 10 | 0 | 0 | 238.68 | 0 | 60.278 | 178.402 | 0 | 238.68
2023-07-21 | 11 | 0 | 0 | 256.531 | 0 | 66.501 | 190.03 | 0 | 256.531
2023-07-21 | 12 | 0 | 0 | 259.618 | 0 | 69.984 | 189.635 | 0 | 259.618
2023-07-21 | 13 | 0 | 0 | 251.94 | 0 | 61.12 | 190.82 | 0 | 251.94
2023-07-21 | 14 | 0 | 0 | 232.292 | 0 | 52.704 | 179.587 | 0 | 232.292
2023-07-21 | 15 | 0 | 0 | 230.542 | 0 | 50.559 | 179.982 | 0 | 230.542
2023-07-21 | 16 | 0 | 0 | 237.977 | 0 | 59.18 | 178.797 | 0 | 237.977
2023-07-21 | 17 | 0 | 0 | 247.967 | 0 | 73.008 | 174.959 | 0 | 247.967
2023-07-21 | 18 | 0 | 0 | 241.23 | 13.268 | 65.932 | 175.297 | 0 | 241.23
2023-07-21 | 19 | 0 | 0 | 245.725 | 6.301 | 70.032 | 175.693 | 0 | 245.725
2023-07-21 | 20 | 0 | 0 | 248.782 | 0 | 67.583 | 181.199 | 0 | 248.782
2023-07-21 | 21 | 0 | 0 | 0 | 0 | 0 | 0 | 0 | 0
2023-07-21 | 22 | 0 | 0 | 0 | 0 | 0 | 0 | 0 | 0
2023-07-21 | 23 | 0 | 0 | 0 | 0 | 0 | 0 | 0 | 0
2023-07-21 | 24 | 0 | 0 | 0 | 0 | 0 | 0 | 0 | 0
2023-07-22 | 1 | 0 | 0 | 0 | 0 | 0 | 0 | 0 | 0
2023-07-22 | 2 | 0 | 0 | 0 | 0 | 0 | 0 | 0 | 0
2023-07-22 | 3 | 0 | 0 | 0 | 0 | 0 | 0 | 0 | 0
2023-07-22 | 4 | 0 | 0 | 0 | 0 | 0 | 0 | 0 | 0
2023-07-22 | 5 | 0 | 0 | 0 | 0 | 0 | 0 | 0 | 0
2023-07-22 | 6 | 0 | 0 | 0 | 0 | 0 | 0 | 0 | 0
2023-07-22 | 7 | 0 | 0 | 0 | 0 | 0 | 0 | 0 | 0
2023-07-22 | 8 | 0 | 0 | 21.91 | 0 | 2.898 | 19.012 | 0 | 21.91
2023-07-22 | 9 | 0 | 0 | 195.681 | 0 | 52.63 | 143.051 | 0 | 195.681
2023-07-22 | 10 | 0 | 0 | 241.336 | 0 | 63.724 | 177.612 | 0 | 241.336
2023-07-22 | 11 | 0 | 0 | 252.75 | 7.429 | 62.559 | 190.191 | 0 | 252.75
2023-07-22 | 12 | 0 | 0 | 252.079 | 14.708 | 61.666 | 190.412 | 0 | 252.079
2023-07-22 | 13 | 0 | 0 | 253.915 | 16.036 | 63.781 | 190.134 | 0 | 253.915
2023-07-22 | 14 | 0 | 0 | 255.663 | 16.032 | 64.394 | 191.269 | 0 | 255.663
2023-07-22 | 15 | 0 | 0 | 257.642 | 17.358 | 66.77 | 190.872 | 0 | 257.642
2023-07-22 | 16 | 0 | 0 | 258.27 | 17.355 | 67.398 | 190.872 | 0 | 258.27
2023-07-22 | 17 | 0 | 0 | 259.527 | 17.34 | 69.875 | 189.652 | 0 | 259.527
2023-07-22 | 18 | 0 | 0 | 258.315 | 15.916 | 69.132 | 189.183 | 0 | 258.315
2023-07-22 | 19 | 0 | 0 | 257.781 | 14.587 | 68.203 | 189.578 | 0 | 257.781
2023-07-22 | 20 | 0 | 0 | 260.494 | 6.307 | 67.667 | 192.827 | 0 | 260.494
2023-07-22 | 21 | 0 | 0 | 0 | 0 | 0 | 0 | 0 | 0
2023-07-22 | 22 | 0 | 0 | 0 | 0 | 0 | 0 | 0 | 0
2023-07-22 | 23 | 0 | 0 | 0 | 0 | 0 | 0 | 0 | 0
2023-07-22 | 24 | 0 | 0 | 0 | 0 | 0 | 0 | 0 | 0
2023-07-23 | 1 | 0 | 0 | 0 | 0 | 0 | 0 | 0 | 0
2023-07-23 | 2 | 0 | 0 | 0 | 0 | 0 | 0 | 0 | 0
2023-07-23 | 3 | 0 | 0 | 0 | 0 | 0 | 0 | 0 | 0
2023-07-23 | 4 | 0 | 0 | 0 | 0 | 0 | 0 | 0 | 0
2023-07-23 | 5 | 0 | 0 | 0 | 0 | 0 | 0 | 0 | 0
2023-07-23 | 6 | 0 | 0 | 0 | 0 | 0 | 0 | 0 | 0
2023-07-23 | 7 | 0 | 0 | 0 | 0 | 0 | 0 | 0 | 0
2023-07-23 | 8 | 0 | 0 | 25.199 | 0 | 4.372 | 20.828 | 0 | 25.199
2023-07-23 | 9 | 0 | 0 | 242.69 | 0 | 66.164 | 176.526 | 0 | 242.69
2023-07-23 | 10 | 0 | 0 | 269.462 | 13.367 | 62.644 | 206.818 | 0 | 269.462
2023-07-23 | 11 | 0 | 0 | 273.527 | 17.356 | 67.901 | 205.626 | 0 | 273.527
2023-07-23 | 12 | 0 | 0 | 276.535 | 18.682 | 70.29 | 206.245 | 0 | 276.535
2023-07-23 | 13 | 0 | 0 | 277.973 | 20.012 | 72.006 | 205.967 | 0 | 277.973
2023-07-23 | 14 | 0 | 0 | 277.228 | 18.677 | 70.864 | 206.364 | 0 | 277.228
2023-07-23 | 15 | 0 | 0 | 276.819 | 17.342 | 70.057 | 206.761 | 0 | 276.819
2023-07-23 | 16 | 0 | 0 | 275.001 | 14.676 | 67.445 | 207.556 | 0 | 275.001
2023-07-23 | 17 | 0 | 0 | 283.82 | 4.171 | 74.419 | 209.4 | 0 | 283.82
2023-07-23 | 18 | 0 | 0 | 280.447 | 0 | 73.483 | 206.964 | 0 | 280.447
2023-07-23 | 19 | 0 | 0 | 278.905 | 0 | 71.547 | 207.359 | 0 | 278.905
2023-07-23 | 20 | 0 | 0 | 264.252 | 0 | 65.329 | 198.923 | 0 | 264.252
2023-07-23 | 21 | 0 | 0 | 0 | 0 | 0 | 0 | 0 | 0
2023-07-23 | 22 | 0 | 0 | 0 | 0 | 0 | 0 | 0 | 0
2023-07-23 | 23 | 0 | 0 | 0 | 0 | 0 | 0 | 0 | 0
2023-07-23 | 24 | 0 | 0 | 0 | 0 | 0 | 0 | 0 | 0
2023-07-24 | 1 | 0 | 0 | 0 | 0 | 0 | 0 | 0 | 0
2023-07-24 | 2 | 0 | 0 | 0 | 0 | 0 | 0 | 0 | 0
2023-07-24 | 3 | 0 | 0 | 0 | 0 | 0 | 0 | 0 | 0
2023-07-24 | 4 | 0 | 0 | 0 | 0 | 0 | 0 | 0 | 0
2023-07-24 | 5 | 0 | 0 | 0 | 0 | 0 | 0 | 0 | 0
2023-07-24 | 6 | 0 | 0 | 0 | 0 | 0 | 0 | 0 | 0
2023-07-24 | 7 | 0 | 0 | 0 | 0 | 0 | 0 | 0 | 0
2023-07-24 | 8 | 0 | 0 | 25.349 | 0 | 4.174 | 21.174 | 0 | 25.349
2023-07-24 | 9 | 0 | 0 | 252.635 | 0 | 60.56 | 192.075 | 0 | 252.635
2023-07-24 | 10 | 0 | 0 | 275.418 | 0 | 67.408 | 208.01 | 0 | 275.418
2023-07-24 | 11 | 0 | 0 | 264.99 | 0 | 70.997 | 193.993 | 0 | 264.99
2023-07-24 | 12 | 0 | 0 | 260.678 | 7.018 | 67.201 | 193.477 | 0 | 260.678
2023-07-24 | 13 | 0 | 0 | 274.547 | 7.014 | 67.332 | 207.215 | 0 | 274.547
2023-07-24 | 14 | 0 | 0 | 278.097 | 5.991 | 68.612 | 209.485 | 0 | 278.097
2023-07-24 | 15 | 0 | 0 | 273.995 | 13.35 | 64.907 | 209.088 | 0 | 273.995
2023-07-24 | 16 | 0 | 0 | 288.969 | 13.349 | 65.126 | 223.843 | 0 | 288.969
2023-07-24 | 17 | 0 | 0 | 292.261 | 14.667 | 68.9 | 223.361 | 0 | 292.261
2023-07-24 | 18 | 0 | 0 | 292.646 | 14.663 | 69.336 | 223.31 | 0 | 292.646
2023-07-24 | 19 | 0 | 0 | 284.568 | 2.918 | 76.137 | 208.431 | 0 | 284.568
2023-07-24 | 20 | 0 | 0 | 286.476 | 0 | 72.934 | 213.542 | 0 | 286.476
2023-07-24 | 21 | 0 | 0 | 0 | 0 | 0 | 0 | 0 | 0
2023-07-24 | 22 | 0 | 0 | 0 | 0 | 0 | 0 | 0 | 0
2023-07-24 | 23 | 0 | 0 | 0 | 0 | 0 | 0 | 0 | 0
2023-07-24 | 24 | 0 | 0 | 0 | 0 | 0 | 0 | 0 | 0
2023-07-25 | 1 | 0 | 0 | 0 | 0 | 0 | 0 | 0 | 0
2023-07-25 | 2 | 0 | 0 | 0 | 0 | 0 | 0 | 0 | 0
2023-07-25 | 3 | 0 | 0 | 0 | 0 | 0 | 0 | 0 | 0
2023-07-25 | 4 | 0 | 0 | 0 | 0 | 0 | 0 | 0 | 0
2023-07-25 | 5 | 0 | 0 | 0 | 0 | 0 | 0 | 0 | 0
2023-07-25 | 6 | 0 | 0 | 0 | 0 | 0 | 0 | 0 | 0
2023-07-25 | 7 | 0 | 0 | 0 | 0 | 0 | 0 | 0 | 0
2023-07-25 | 8 | 0 | 0 | 24.493 | 0 | 3.215 | 21.278 | 0 | 24.493
2023-07-25 | 9 | 0 | 0 | 234.81 | 0 | 53.42 | 181.39 | 0 | 234.81
2023-07-25 | 10 | 0 | 0 | 260.712 | 21.354 | 72.167 | 188.545 | 0 | 260.712
2023-07-25 | 11 | 0 | 0 | 276.858 | 20.014 | 72.026 | 204.832 | 0 | 276.858
2023-07-25 | 12 | 0 | 0 | 289.722 | 16.016 | 67.927 | 221.795 | 0 | 289.722
2023-07-25 | 13 | 0 | 0 | 275.605 | 17.349 | 68.844 | 206.761 | 0 | 275.605
2023-07-25 | 14 | 0 | 0 | 261.566 | 18.676 | 71.091 | 190.475 | 0 | 261.566
2023-07-25 | 15 | 0 | 0 | 263.824 | 21.333 | 75.279 | 188.545 | 0 | 263.824
2023-07-25 | 16 | 0 | 0 | 250.942 | 21.328 | 76.016 | 174.925 | 0 | 250.942
2023-07-25 | 17 | 0 | 0 | 251.098 | 19.983 | 76.995 | 174.103 | 0 | 251.098
2023-07-25 | 18 | 0 | 0 | 237.601 | 18.649 | 75.637 | 161.964 | 0 | 237.601
2023-07-25 | 19 | 0 | 0 | 247.71 | 15.894 | 73.203 | 174.507 | 0 | 247.71
2023-07-25 | 20 | 0 | 0 | 250.412 | 13.261 | 67.012 | 183.4 | 0 | 250.412
2023-07-25 | 21 | 0 | 0 | 0 | 0 | 0 | 0 | 0 | 0
2023-07-25 | 22 | 0 | 0 | 0 | 0 | 0 | 0 | 0 | 0
2023-07-25 | 23 | 0 | 0 | 0 | 0 | 0 | 0 | 0 | 0
2023-07-25 | 24 | 0 | 0 | 0 | 0 | 0 | 0 | 0 | 0
2023-07-26 | 1 | 0 | 0 | 0 | 0 | 0 | 0 | 0 | 0
2023-07-26 | 2 | 0 | 0 | 0 | 0 | 0 | 0 | 0 | 0
2023-07-26 | 3 | 0 | 0 | 0 | 0 | 0 | 0 | 0 | 0
2023-07-26 | 4 | 0 | 0 | 0 | 0 | 0 | 0 | 0 | 0
2023-07-26 | 5 | 0 | 0 | 0 | 0 | 0 | 0 | 0 | 0
2023-07-26 | 6 | 0 | 0 | 0 | 0 | 0 | 0 | 0 | 0
2023-07-26 | 7 | 0 | 0 | 0 | 0 | 0 | 0 | 0 | 0
2023-07-26 | 8 | 0 | 0 | 25.362 | 0 | 4.431 | 20.931 | 0 | 25.362
2023-07-26 | 9 | 0 | 0 | 229.919 | 0 | 57.595 | 172.324 | 0 | 229.919
2023-07-26 | 10 | 0 | 0 | 260.717 | 0 | 67.065 | 193.652 | 0 | 260.717
2023-07-26 | 11 | 0 | 0 | 279.555 | 0 | 73.078 | 206.478 | 0 | 279.555
2023-07-26 | 12 | 0 | 0 | 272.525 | 14.68 | 67.358 | 205.167 | 0 | 272.525
2023-07-26 | 13 | 0 | 0 | 260.666 | 16.007 | 69.397 | 191.269 | 0 | 260.666
2023-07-26 | 14 | 0 | 0 | 262.105 | 18.668 | 72.765 | 189.34 | 0 | 262.105
2023-07-26 | 15 | 0 | 0 | 263.219 | 18.662 | 73.879 | 189.34 | 0 | 263.219
2023-07-26 | 16 | 0 | 0 | 264.531 | 19.991 | 75.589 | 188.942 | 0 | 264.531
2023-07-26 | 17 | 0 | 0 | 267.577 | 18.648 | 76.052 | 191.525 | 0 | 267.577
2023-07-26 | 18 | 0 | 0 | 280.006 | 17.315 | 74.515 | 205.491 | 0 | 280.006
2023-07-26 | 19 | 0 | 0 | 264.158 | 14.566 | 72.322 | 191.836 | 0 | 264.158
2023-07-26 | 20 | 0 | 0 | 264.562 | 13.258 | 67.614 | 196.947 | 0 | 264.562
2023-07-26 | 21 | 0 | 0 | 0 | 0 | 0 | 0 | 0 | 0
2023-07-26 | 22 | 0 | 0 | 0 | 0 | 0 | 0 | 0 | 0
2023-07-26 | 23 | 0 | 0 | 0 | 0 | 0 | 0 | 0 | 0
2023-07-26 | 24 | 0 | 0 | 0 | 0 | 0 | 0 | 0 | 0
2023-07-27 | 1 | 0 | 0 | 0 | 0 | 0 | 0 | 0 | 0
2023-07-27 | 2 | 0 | 0 | 0 | 0 | 0 | 0 | 0 | 0
2023-07-27 | 3 | 0 | 0 | 0 | 0 | 0 | 0 | 0 | 0
2023-07-27 | 4 | 0 | 0 | 0 | 0 | 0 | 0 | 0 | 0
2023-07-27 | 5 | 0 | 0 | 0 | 0 | 0 | 0 | 0 | 0
2023-07-27 | 6 | 0 | 0 | 0 | 0 | 0 | 0 | 0 | 0
2023-07-27 | 7 | 0 | 0 | 0 | 0 | 0 | 0 | 0 | 0
2023-07-27 | 8 | 0 | 0 | 23.83 | 0 | 4.67 | 19.16 | 0 | 23.83
2023-07-27 | 9 | 0 | 0 | 220.339 | 0 | 59.004 | 161.336 | 0 | 220.339
2023-07-27 | 10 | 0 | 0 | 243.93 | 0 | 65.528 | 178.402 | 0 | 243.93
2023-07-27 | 11 | 0 | 0 | 263.813 | 0 | 71.526 | 192.288 | 0 | 263.813
2023-07-27 | 12 | 0 | 0 | 278.228 | 5.532 | 72.055 | 206.173 | 0 | 278.228
2023-07-27 | 13 | 0 | 0 | 275.155 | 14.591 | 68.643 | 206.512 | 0 | 275.155
2023-07-27 | 14 | 0 | 0 | 277.6 | 17.238 | 71.879 | 205.722 | 0 | 277.6
2023-07-27 | 15 | 0 | 0 | 295.057 | 18.559 | 73.926 | 221.131 | 0 | 295.057
2023-07-27 | 16 | 0 | 0 | 296.243 | 19.882 | 75.507 | 220.736 | 0 | 296.243
2023-07-27 | 17 | 0 | 0 | 298.48 | 19.869 | 77.743 | 220.736 | 0 | 298.48
2023-07-27 | 18 | 0 | 0 | 297.785 | 18.542 | 76.653 | 221.131 | 0 | 297.785
2023-07-27 | 19 | 0 | 0 | 297.179 | 17.213 | 75.652 | 221.527 | 0 | 297.179
2023-07-27 | 20 | 0 | 0 | 289.624 | 14.581 | 69.365 | 220.259 | 0 | 289.624
2023-07-27 | 21 | 0 | 0 | 0 | 0 | 0 | 0 | 0 | 0
2023-07-27 | 22 | 0 | 0 | 0 | 0 | 0 | 0 | 0 | 0
2023-07-27 | 23 | 0 | 0 | 0 | 0 | 0 | 0 | 0 | 0
2023-07-27 | 24 | 0 | 0 | 0 | 0 | 0 | 0 | 0 | 0
2023-07-28 | 1 | 0 | 0 | 0 | 0 | 0 | 0 | 0 | 0
2023-07-28 | 2 | 0 | 0 | 0 | 0 | 0 | 0 | 0 | 0
2023-07-28 | 3 | 0 | 0 | 0 | 0 | 0 | 0 | 0 | 0
2023-07-28 | 4 | 0 | 0 | 0 | 0 | 0 | 0 | 0 | 0
2023-07-28 | 5 | 0 | 0 | 0 | 0 | 0 | 0 | 0 | 0
2023-07-28 | 6 | 0 | 0 | 0 | 0 | 0 | 0 | 0 | 0
2023-07-28 | 7 | 0 | 0 | 0 | 0 | 0 | 0 | 0 | 0
2023-07-28 | 8 | 0 | 0 | 52.901 | 0 | 5.258 | 47.643 | 0 | 52.901
2023-07-28 | 9 | 0 | 0 | 242.312 | 0 | 64.833 | 177.479 | 0 | 242.312
2023-07-28 | 10 | 0 | 0 | 276.409 | 6.561 | 70.236 | 206.173 | 0 | 276.409
2023-07-28 | 11 | 0 | 0 | 277.175 | 15.919 | 69.929 | 207.246 | 0 | 277.175
2023-07-28 | 12 | 0 | 0 | 294.698 | 18.563 | 73.567 | 221.131 | 0 | 294.698
2023-07-28 | 13 | 0 | 0 | 295.924 | 19.886 | 75.188 | 220.736 | 0 | 295.924
2023-07-28 | 14 | 0 | 0 | 299.428 | 21.208 | 76.829 | 222.599 | 0 | 299.428
2023-07-28 | 15 | 0 | 0 | 300.149 | 21.204 | 77.55 | 222.599 | 0 | 300.149
2023-07-28 | 16 | 0 | 0 | 300.425 | 21.202 | 77.826 | 222.599 | 0 | 300.425
2023-07-28 | 17 | 0 | 0 | 318.606 | 21.189 | 80.202 | 238.404 | 0 | 318.606
2023-07-28 | 18 | 0 | 0 | 318.009 | 19.861 | 79.21 | 238.799 | 0 | 318.009
2023-07-28 | 19 | 0 | 0 | 317.591 | 18.531 | 78.396 | 239.194 | 0 | 317.591
2023-07-28 | 20 | 0 | 0 | 311.065 | 17.224 | 73.534 | 237.532 | 0 | 311.065
2023-07-28 | 21 | 0 | 0 | 0 | 0 | 0 | 0 | 0 | 0
2023-07-28 | 22 | 0 | 0 | 0 | 0 | 0 | 0 | 0 | 0
2023-07-28 | 23 | 0 | 0 | 0 | 0 | 0 | 0 | 0 | 0
2023-07-28 | 24 | 0 | 0 | 0 | 0 | 0 | 0 | 0 | 0
2023-07-29 | 1 | 0 | 0 | 0 | 0 | 0 | 0 | 0 | 0
2023-07-29 | 2 | 0 | 0 | 0 | 0 | 0 | 0 | 0 | 0
2023-07-29 | 3 | 0 | 0 | 0 | 0 | 0 | 0 | 0 | 0
2023-07-29 | 4 | 0 | 0 | 0 | 0 | 0 | 0 | 0 | 0
2023-07-29 | 5 | 0 | 0 | 0 | 0 | 0 | 0 | 0 | 0
2023-07-29 | 6 | 0 | 0 | 0 | 0 | 0 | 0 | 0 | 0
2023-07-29 | 7 | 0 | 0 | 0 | 0 | 0 | 0 | 0 | 0
2023-07-29 | 8 | 0 | 0 | 23.405 | 0 | 4.29 | 19.115 | 0 | 23.405
2023-07-29 | 9 | 0 | 0 | 207.655 | 0 | 55.235 | 152.42 | 0 | 207.655
2023-07-29 | 10 | 0 | 0 | 241.281 | 0 | 62.326 | 178.955 | 0 | 241.281
2023-07-29 | 11 | 0 | 0 | 243.956 | 0 | 65.399 | 178.557 | 0 | 243.956
2023-07-29 | 12 | 0 | 0 | 250.233 | 0 | 71.454 | 178.779 | 0 | 250.233
2023-07-29 | 13 | 0 | 0 | 255.15 | 0 | 77.047 | 178.103 | 0 | 255.15
2023-07-29 | 14 | 0 | 0 | 260.27 | 13.328 | 69.342 | 190.929 | 0 | 260.27
2023-07-29 | 15 | 0 | 0 | 262.031 | 14.656 | 71.499 | 190.531 | 0 | 262.031
2023-07-29 | 16 | 0 | 0 | 262.033 | 14.655 | 71.502 | 190.531 | 0 | 262.033
2023-07-29 | 17 | 0 | 0 | 250.227 | 14.644 | 73.4 | 176.827 | 0 | 250.227
2023-07-29 | 18 | 0 | 0 | 249.063 | 14.642 | 73.422 | 175.641 | 0 | 249.063
2023-07-29 | 19 | 0 | 0 | 256.869 | 1.503 | 81.177 | 175.693 | 0 | 256.869
2023-07-29 | 20 | 0 | 0 | 241.137 | 0 | 73.485 | 167.652 | 0 | 241.137
2023-07-29 | 21 | 0 | 0 | 0 | 0 | 0 | 0 | 0 | 0
2023-07-29 | 22 | 0 | 0 | 0 | 0 | 0 | 0 | 0 | 0
2023-07-29 | 23 | 0 | 0 | 0 | 0 | 0 | 0 | 0 | 0
2023-07-29 | 24 | 0 | 0 | 0 | 0 | 0 | 0 | 0 | 0
2023-07-30 | 1 | 0 | 0 | 0 | 0 | 0 | 0 | 0 | 0
2023-07-30 | 2 | 0 | 0 | 0 | 0 | 0 | 0 | 0 | 0
2023-07-30 | 3 | 0 | 0 | 0 | 0 | 0 | 0 | 0 | 0
2023-07-30 | 4 | 0 | 0 | 0 | 0 | 0 | 0 | 0 | 0
2023-07-30 | 5 | 0 | 0 | 0 | 0 | 0 | 0 | 0 | 0
2023-07-30 | 6 | 0 | 0 | 0 | 0 | 0 | 0 | 0 | 0
2023-07-30 | 7 | 0 | 0 | 0 | 0 | 0 | 0 | 0 | 0
2023-07-30 | 8 | 0 | 0 | 0 | 0 | 0 | 0 | 0 | 0
2023-07-30 | 9 | 0 | 0 | 0 | 0 | 0 | 0 | 0 | 0
2023-07-30 | 10 | 0 | 0 | 0 | 0 | 0 | 0 | 0 | 0
2023-07-30 | 11 | 0 | 0 | 0 | 0 | 0 | 0 | 0 | 0
2023-07-30 | 12 | 0 | 0 | 0 | 0 | 0 | 0 | 0 | 0
2023-07-30 | 13 | 0 | 0 | 0 | 0 | 0 | 0 | 0 | 0
2023-07-30 | 14 | 0 | 0 | 171.493 | 0 | 65.971 | 105.522 | 0 | 171.493
2023-07-30 | 15 | 0 | 0 | 185.727 | 0 | 69.252 | 116.474 | 0 | 185.727
2023-07-30 | 16 | 0 | 0 | 188.513 | 0 | 72.436 | 116.077 | 0 | 188.513
2023-07-30 | 17 | 0 | 0 | 189.505 | 0 | 74.648 | 114.857 | 0 | 189.505
2023-07-30 | 18 | 0 | 0 | 189.536 | 0 | 74.729 | 114.806 | 0 | 189.536
2023-07-30 | 19 | 0 | 0 | 186.782 | 0 | 71.995 | 114.787 | 0 | 186.782
2023-07-30 | 20 | 0 | 0 | 170.808 | 0 | 65.585 | 105.223 | 0 | 170.808
2023-07-30 | 21 | 0 | 0 | 0 | 0 | 0 | 0 | 0 | 0
2023-07-30 | 22 | 0 | 0 | 0 | 0 | 0 | 0 | 0 | 0
2023-07-30 | 23 | 0 | 0 | 0 | 0 | 0 | 0 | 0 | 0
2023-07-30 | 24 | 0 | 0 | 0 | 0 | 0 | 0 | 0 | 0
2023-07-31 | 1 | 0 | 0 | 0 | 0 | 0 | 0 | 0 | 0
2023-07-31 | 2 | 0 | 0 | 0 | 0 | 0 | 0 | 0 | 0
2023-07-31 | 3 | 0 | 0 | 0 | 0 | 0 | 0 | 0 | 0
2023-07-31 | 4 | 0 | 0 | 0 | 0 | 0 | 0 | 0 | 0
2023-07-31 | 5 | 0 | 0 | 0 | 0 | 0 | 0 | 0 | 0
2023-07-31 | 6 | 0 | 0 | 0 | 0 | 0 | 0 | 0 | 0
2023-07-31 | 7 | 0 | 0 | 0 | 0 | 0 | 0 | 0 | 0
2023-07-31 | 8 | 0 | 0 | 0 | 0 | 0 | 0 | 0 | 0
2023-07-31 | 9 | 0 | 0 | 0 | 0 | 0 | 0 | 0 | 0
2023-07-31 | 10 | 0 | 0 | 0 | 0 | 0 | 0 | 0 | 0
2023-07-31 | 11 | 0 | 0 | 124.69 | 0 | 64.964 | 59.726 | 0 | 124.69
2023-07-31 | 12 | 0 | 0 | 130.445 | 0 | 71.632 | 58.812 | 0 | 130.445
2023-07-31 | 13 | 0 | 0 | 115.818 | 13.356 | 64.491 | 51.327 | 0 | 115.818
2023-07-31 | 14 | 0 | 0 | 118.414 | 16.016 | 67.882 | 50.532 | 0 | 118.414
2023-07-31 | 15 | 0 | 0 | 120.383 | 17.342 | 70.248 | 50.135 | 0 | 120.383
2023-07-31 | 16 | 0 | 0 | 127.705 | 17.339 | 70.76 | 56.945 | 0 | 127.705
2023-07-31 | 17 | 0 | 0 | 137.772 | 17.326 | 72.967 | 64.805 | 0 | 137.772
2023-07-31 | 18 | 0 | 0 | 145.852 | 15.992 | 71.621 | 74.231 | 0 | 145.852
2023-07-31 | 19 | 0 | 0 | 143.48 | 13.254 | 68.657 | 74.824 | 0 | 143.48
2023-07-31 | 20 | 0 | 0 | 0 | 0 | 0 | 0 | 0 | 0
2023-07-31 | 21 | 0 | 0 | 0 | 0 | 0 | 0 | 0 | 0
2023-07-31 | 22 | 0 | 0 | 0 | 0 | 0 | 0 | 0 | 0
2023-07-31 | 23 | 0 | 0 | 0 | 0 | 0 | 0 | 0 | 0
2023-07-31 | 24 | 0 | 0 | 0 | 0 | 0 | 0 | 0 | 0
2023-08-01 | 1 | 0 | 0 | 0 | 0 | 0 | 0 | 0 | 0
2023-08-01 | 2 | 0 | 0 | 0 | 0 | 0 | 0 | 0 | 0
2023-08-01 | 3 | 0 | 0 | 0 | 0 | 0 | 0 | 0 | 0
2023-08-01 | 4 | 0 | 0 | 0 | 0 | 0 | 0 | 0 | 0
2023-08-01 | 5 | 0 | 0 | 0 | 0 | 0 | 0 | 0 | 0
2023-08-01 | 6 | 0 | 0 | 0 | 0 | 0 | 0 | 0 | 0
2023-08-01 | 7 | 0 | 0 | 0 | 0 | 0 | 0 | 0 | 0
2023-08-01 | 8 | 0 | 0 | 0 | 0 | 0 | 0 | 0 | 0
2023-08-01 | 9 | 0 | 0 | 107.564 | 0 | 35.235 | 72.329 | 0 | 107.564
2023-08-01 | 10 | 0 | 0 | 171.993 | 0 | 43.601 | 128.392 | 0 | 171.993
2023-08-01 | 11 | 0 | 0 | 178.794 | 0 | 50.062 | 128.732 | 0 | 178.794
2023-08-01 | 12 | 0 | 0 | 191.883 | 0 | 53.452 | 138.431 | 0 | 191.883
2023-08-01 | 13 | 0 | 0 | 198.115 | 0 | 59.225 | 138.89 | 0 | 198.115
2023-08-01 | 14 | 0 | 0 | 212.264 | 0 | 62.421 | 149.843 | 0 | 212.264
2023-08-01 | 15 | 0 | 0 | 220.291 | 0 | 68.973 | 151.318 | 0 | 220.291
2023-08-01 | 16 | 0 | 0 | 223.173 | 0 | 72.253 | 150.921 | 0 | 223.173
2023-08-01 | 17 | 0 | 0 | 227.455 | 0 | 77.017 | 150.439 | 0 | 227.455
2023-08-01 | 18 | 0 | 0 | 224.99 | 0 | 74.205 | 150.785 | 0 | 224.99
2023-08-01 | 19 | 0 | 0 | 222.28 | 0 | 71.706 | 150.574 | 0 | 222.28
2023-08-01 | 20 | 0 | 0 | 222.458 | 0 | 65.644 | 156.814 | 0 | 222.458
2023-08-01 | 21 | 0 | 0 | 0 | 0 | 0 | 0 | 0 | 0
2023-08-01 | 22 | 0 | 0 | 0 | 0 | 0 | 0 | 0 | 0
2023-08-01 | 23 | 0 | 0 | 0 | 0 | 0 | 0 | 0 | 0
2023-08-01 | 24 | 0 | 0 | 0 | 0 | 0 | 0 | 0 | 0
2023-08-02 | 1 | 0 | 0 | 0 | 0 | 0 | 0 | 0 | 0
2023-08-02 | 2 | 0 | 0 | 0 | 0 | 0 | 0 | 0 | 0
2023-08-02 | 3 | 0 | 0 | 0 | 0 | 0 | 0 | 0 | 0
2023-08-02 | 4 | 0 | 0 | 0 | 0 | 0 | 0 | 0 | 0
2023-08-02 | 5 | 0 | 0 | 0 | 0 | 0 | 0 | 0 | 0
2023-08-02 | 6 | 0 | 0 | 0 | 0 | 0 | 0 | 0 | 0
2023-08-02 | 7 | 0 | 0 | 0 | 0 | 0 | 0 | 0 | 0
2023-08-02 | 8 | 0 | 0 | 12.651 | 0 | 0.458 | 12.193 | 0 | 12.651
2023-08-02 | 9 | 0 | 0 | 186.668 | 0 | 52.363 | 134.305 | 0 | 186.668
2023-08-02 | 10 | 0 | 0 | 209.935 | 0 | 59.695 | 150.24 | 0 | 209.935
2023-08-02 | 11 | 0 | 0 | 214.233 | 0 | 63.255 | 150.977 | 0 | 214.233
2023-08-02 | 12 | 0 | 0 | 219.713 | 0 | 69.649 | 150.064 | 0 | 219.713
2023-08-02 | 13 | 0 | 0 | 235.11 | 0 | 72.839 | 162.27 | 0 | 235.11
2023-08-02 | 14 | 0 | 0 | 241.184 | 0 | 78.573 | 162.611 | 0 | 241.184
2023-08-02 | 15 | 0 | 0 | 256.839 | 0 | 82.14 | 174.698 | 0 | 256.839
2023-08-02 | 16 | 0 | 0 | 244.878 | 0 | 82.665 | 162.214 | 0 | 244.878
2023-08-02 | 17 | 0 | 0 | 246.695 | 0 | 84.566 | 162.129 | 0 | 246.695
2023-08-02 | 18 | 0 | 0 | 243.266 | 0 | 81.926 | 161.34 | 0 | 243.266
2023-08-02 | 19 | 0 | 0 | 238.064 | 0 | 76.596 | 161.468 | 0 | 238.064
2023-08-02 | 20 | 0 | 0 | 232.324 | 0 | 70.26 | 162.064 | 0 | 232.324
2023-08-02 | 21 | 0 | 0 | 0 | 0 | 0 | 0 | 0 | 0
2023-08-02 | 22 | 0 | 0 | 0 | 0 | 0 | 0 | 0 | 0
2023-08-02 | 23 | 0 | 0 | 0 | 0 | 0 | 0 | 0 | 0
2023-08-02 | 24 | 0 | 0 | 0 | 0 | 0 | 0 | 0 | 0
2023-08-03 | 1 | 0 | 0 | 0 | 0 | 0 | 0 | 0 | 0
2023-08-03 | 2 | 0 | 0 | 0 | 0 | 0 | 0 | 0 | 0
2023-08-03 | 3 | 0 | 0 | 0 | 0 | 0 | 0 | 0 | 0
2023-08-03 | 4 | 0 | 0 | 0 | 0 | 0 | 0 | 0 | 0
2023-08-03 | 5 | 0 | 0 | 0 | 0 | 0 | 0 | 0 | 0
2023-08-03 | 6 | 0 | 0 | 0 | 0 | 0 | 0 | 0 | 0
2023-08-03 | 7 | 0 | 0 | 0 | 0 | 0 | 0 | 0 | 0
2023-08-03 | 8 | 0 | 0 | 2.742 | 0 | 0.015 | 2.727 | 0 | 2.742
2023-08-03 | 9 | 0 | 0 | 138.279 | 0 | 47.952 | 90.327 | 0 | 138.279
2023-08-03 | 10 | 0 | 0 | 0 | 0 | 0 | 0 | 0 | 0
2023-08-03 | 11 | 0 | 0 | 0 | 0 | 0 | 0 | 0 | 0
2023-08-03 | 12 | 0 | 0 | 186.701 | 0 | 73.776 | 112.925 | 0 | 186.701
2023-08-03 | 13 | 0 | 0 | 186.755 | 0 | 73.83 | 112.925 | 0 | 186.755
2023-08-03 | 14 | 0 | 0 | 186.775 | 0 | 73.85 | 112.925 | 0 | 186.775
2023-08-03 | 15 | 0 | 0 | 178.453 | 0 | 74.559 | 103.893 | 0 | 178.453
2023-08-03 | 16 | 0 | 0 | 181.17 | 0 | 77.671 | 103.498 | 0 | 181.17
2023-08-03 | 17 | 0 | 0 | 182.07 | 0 | 79.701 | 102.369 | 0 | 182.07
2023-08-03 | 18 | 0 | 0 | 182.271 | 0 | 79.901 | 102.369 | 0 | 182.271
2023-08-03 | 19 | 0 | 0 | 181.148 | 0 | 77.254 | 103.893 | 0 | 181.148
2023-08-03 | 20 | 0 | 0 | 0 | 0 | 0 | 0 | 0 | 0
2023-08-03 | 21 | 0 | 0 | 0 | 0 | 0 | 0 | 0 | 0
2023-08-03 | 22 | 0 | 0 | 0 | 0 | 0 | 0 | 0 | 0
2023-08-03 | 23 | 0 | 0 | 0 | 0 | 0 | 0 | 0 | 0
2023-08-03 | 24 | 0 | 0 | 0 | 0 | 0 | 0 | 0 | 0
2023-08-04 | 1 | 0 | 0 | 0 | 0 | 0 | 0 | 0 | 0
2023-08-04 | 2 | 0 | 0 | 0 | 0 | 0 | 0 | 0 | 0
2023-08-04 | 3 | 0 | 0 | 0 | 0 | 0 | 0 | 0 | 0
2023-08-04 | 4 | 0 | 0 | 0 | 0 | 0 | 0 | 0 | 0
2023-08-04 | 5 | 0 | 0 | 0 | 0 | 0 | 0 | 0 | 0
2023-08-04 | 6 | 0 | 0 | 0 | 0 | 0 | 0 | 0 | 0
2023-08-04 | 7 | 0 | 0 | 0 | 0 | 0 | 0 | 0 | 0
2023-08-04 | 8 | 0 | 0 | 5.086 | 0 | 0.275 | 4.812 | 0 | 5.086
2023-08-04 | 9 | 0 | 0 | 152.521 | 0 | 53.953 | 98.568 | 0 | 152.521
2023-08-04 | 10 | 0 | 0 | 0 | 0 | 0 | 0 | 0 | 0
2023-08-04 | 11 | 0 | 0 | 0 | 0 | 0 | 0 | 0 | 0
2023-08-04 | 12 | 0 | 0 | 0 | 0 | 0 | 0 | 0 | 0
2023-08-04 | 13 | 0 | 0 | 0 | 0 | 0 | 0 | 0 | 0
2023-08-04 | 14 | 0 | 0 | 0 | 0 | 0 | 0 | 0 | 0
2023-08-04 | 15 | 0 | 0 | 190.408 | 0 | 65.008 | 125.399 | 0 | 190.408
2023-08-04 | 16 | 0 | 0 | 190.587 | 0 | 65.188 | 125.399 | 0 | 190.587
2023-08-04 | 17 | 0 | 0 | 190.347 | 0 | 64.552 | 125.794 | 0 | 190.347
2023-08-04 | 18 | 0 | 0 | 190.428 | 0 | 64.634 | 125.794 | 0 | 190.428
2023-08-04 | 19 | 0 | 0 | 188.507 | 0 | 62.317 | 126.19 | 0 | 188.507
2023-08-04 | 20 | 0 | 0 | 187.359 | 0 | 58.711 | 128.648 | 0 | 187.359
2023-08-04 | 21 | 0 | 0 | 0 | 0 | 0 | 0 | 0 | 0
2023-08-04 | 22 | 0 | 0 | 0 | 0 | 0 | 0 | 0 | 0
2023-08-04 | 23 | 0 | 0 | 0 | 0 | 0 | 0 | 0 | 0
2023-08-04 | 24 | 0 | 0 | 0 | 0 | 0 | 0 | 0 | 0
2023-08-05 | 1 | 0 | 0 | 0 | 0 | 0 | 0 | 0 | 0
2023-08-05 | 2 | 0 | 0 | 0 | 0 | 0 | 0 | 0 | 0
2023-08-05 | 3 | 0 | 0 | 0 | 0 | 0 | 0 | 0 | 0
2023-08-05 | 4 | 0 | 0 | 0 | 0 | 0 | 0 | 0 | 0
2023-08-05 | 5 | 0 | 0 | 0 | 0 | 0 | 0 | 0 | 0
2023-08-05 | 6 | 0 | 0 | 0 | 0 | 0 | 0 | 0 | 0
2023-08-05 | 7 | 0 | 0 | 0 | 0 | 0 | 0 | 0 | 0
2023-08-05 | 8 | 0 | 0 | 0 | 0 | 0 | 0 | 0 | 0
2023-08-05 | 9 | 0 | 0 | 126.146 | 0 | 30.685 | 95.461 | 0 | 126.146
2023-08-05 | 10 | 0 | 0 | 181.356 | 0 | 40.083 | 141.273 | 0 | 181.356
2023-08-05 | 11 | 0 | 0 | 184.495 | 0 | 43.619 | 140.876 | 0 | 184.495
2023-08-05 | 12 | 0 | 0 | 188.556 | 0 | 47.061 | 141.495 | 0 | 188.556
2023-08-05 | 13 | 0 | 0 | 191.136 | 0 | 49.919 | 141.217 | 0 | 191.136
2023-08-05 | 14 | 0 | 0 | 202.491 | 0 | 49.925 | 152.566 | 0 | 202.491
2023-08-05 | 15 | 0 | 0 | 205.459 | 0 | 53.29 | 152.169 | 0 | 205.459
2023-08-05 | 16 | 0 | 0 | 205.595 | 0 | 53.426 | 152.169 | 0 | 205.595
2023-08-05 | 17 | 0 | 0 | 209.676 | 0 | 57.989 | 151.687 | 0 | 209.676
2023-08-05 | 18 | 0 | 0 | 209.697 | 0 | 58.061 | 151.636 | 0 | 209.697
2023-08-05 | 19 | 0 | 0 | 207.408 | 0 | 55.987 | 151.421 | 0 | 207.408
2023-08-05 | 20 | 0 | 0 | 200.687 | 0 | 49.8 | 150.888 | 0 | 200.687
2023-08-05 | 21 | 0 | 0 | 0 | 0 | 0 | 0 | 0 | 0
2023-08-05 | 22 | 0 | 0 | 0 | 0 | 0 | 0 | 0 | 0
2023-08-05 | 23 | 0 | 0 | 0 | 0 | 0 | 0 | 0 | 0
2023-08-05 | 24 | 0 | 0 | 0 | 0 | 0 | 0 | 0 | 0
2023-08-06 | 1 | 0 | 0 | 0 | 0 | 0 | 0 | 0 | 0
2023-08-06 | 2 | 0 | 0 | 0 | 0 | 0 | 0 | 0 | 0
2023-08-06 | 3 | 0 | 0 | 0 | 0 | 0 | 0 | 0 | 0
2023-08-06 | 4 | 0 | 0 | 0 | 0 | 0 | 0 | 0 | 0
2023-08-06 | 5 | 0 | 0 | 0 | 0 | 0 | 0 | 0 | 0
2023-08-06 | 6 | 0 | 0 | 0 | 0 | 0 | 0 | 0 | 0
2023-08-06 | 7 | 0 | 0 | 0 | 0 | 0 | 0 | 0 | 0
2023-08-06 | 8 | 0 | 0 | 0 | 0 | 0 | 0 | 0 | 0
2023-08-06 | 9 | 0 | 0 | 172.117 | 0 | 35.486 | 136.631 | 0 | 172.117
2023-08-06 | 10 | 0 | 0 | 198.187 | 0 | 45.621 | 152.566 | 0 | 198.187
2023-08-06 | 11 | 0 | 0 | 201.521 | 0 | 49.352 | 152.169 | 0 | 201.521
2023-08-06 | 12 | 0 | 0 | 207.193 | 0 | 55.937 | 151.256 | 0 | 207.193
2023-08-06 | 13 | 0 | 0 | 210.366 | 0 | 59.389 | 150.977 | 0 | 210.366
2023-08-06 | 14 | 0 | 0 | 216.687 | 0 | 65.369 | 151.318 | 0 | 216.687
2023-08-06 | 15 | 0 | 0 | 232.562 | 0 | 69.156 | 163.405 | 0 | 232.562
2023-08-06 | 16 | 0 | 0 | 235.513 | 0 | 72.504 | 163.008 | 0 | 235.513
2023-08-06 | 17 | 0 | 0 | 226.127 | 0 | 74.553 | 151.574 | 0 | 226.127
2023-08-06 | 18 | 0 | 0 | 226.172 | 0 | 74.649 | 151.523 | 0 | 226.172
2023-08-06 | 19 | 0 | 0 | 223.924 | 0 | 72.616 | 151.308 | 0 | 223.924
2023-08-06 | 20 | 0 | 0 | 225.266 | 0 | 63.936 | 161.33 | 0 | 225.266
2023-08-06 | 21 | 0 | 0 | 0 | 0 | 0 | 0 | 0 | 0
2023-08-06 | 22 | 0 | 0 | 0 | 0 | 0 | 0 | 0 | 0
2023-08-06 | 23 | 0 | 0 | 0 | 0 | 0 | 0 | 0 | 0
2023-08-06 | 24 | 0 | 0 | 0 | 0 | 0 | 0 | 0 | 0
2023-08-07 | 1 | 0 | 0 | 0 | 0 | 0 | 0 | 0 | 0
2023-08-07 | 2 | 0 | 0 | 0 | 0 | 0 | 0 | 0 | 0
2023-08-07 | 3 | 0 | 0 | 0 | 0 | 0 | 0 | 0 | 0
2023-08-07 | 4 | 0 | 0 | 0 | 0 | 0 | 0 | 0 | 0
2023-08-07 | 5 | 0 | 0 | 0 | 0 | 0 | 0 | 0 | 0
2023-08-07 | 6 | 0 | 0 | 0 | 0 | 0 | 0 | 0 | 0
2023-08-07 | 7 | 0 | 0 | 0 | 0 | 0 | 0 | 0 | 0
2023-08-07 | 8 | 0 | 0 | 0.683 | 0 | 0.013 | 0.67 | 0 | 0.683
2023-08-07 | 9 | 0 | 0 | 201.778 | 0 | 53.116 | 148.662 | 0 | 201.778
2023-08-07 | 10 | 0 | 0 | 226.541 | 0 | 60.809 | 165.732 | 0 | 226.541
2023-08-07 | 11 | 0 | 0 | 232.391 | 0 | 67.454 | 164.938 | 0 | 232.391
2023-08-07 | 12 | 0 | 0 | 250.173 | 0 | 73.664 | 176.509 | 0 | 250.173
2023-08-07 | 13 | 0 | 0 | 240.63 | 0 | 76.885 | 163.746 | 0 | 240.63
2023-08-07 | 14 | 0 | 0 | 242.142 | 0 | 79.928 | 162.214 | 0 | 242.142
2023-08-07 | 15 | 0 | 0 | 232.952 | 0 | 83.62 | 149.332 | 0 | 232.952
2023-08-07 | 16 | 0 | 0 | 233.691 | 0 | 84.359 | 149.332 | 0 | 233.691
2023-08-07 | 17 | 0 | 0 | 234.434 | 0.065 | 86.322 | 148.112 | 0 | 234.434
2023-08-07 | 18 | 0 | 0 | 223.379 | 0.065 | 86.668 | 136.711 | 0 | 223.379
2023-08-07 | 19 | 0 | 0 | 229.913 | 0 | 81.653 | 148.26 | 0 | 229.913
2023-08-07 | 20 | 0 | 0 | 228.845 | 0 | 72.821 | 156.024 | 0 | 228.845
2023-08-07 | 21 | 0 | 0 | 0 | 0 | 0 | 0 | 0 | 0
2023-08-07 | 22 | 0 | 0 | 0 | 0 | 0 | 0 | 0 | 0
2023-08-07 | 23 | 0 | 0 | 0 | 0 | 0 | 0 | 0 | 0
2023-08-07 | 24 | 0 | 0 | 0 | 0 | 0 | 0 | 0 | 0
2023-08-08 | 1 | 0 | 0 | 0 | 0 | 0 | 0 | 0 | 0
2023-08-08 | 2 | 0 | 0 | 0 | 0 | 0 | 0 | 0 | 0
2023-08-08 | 3 | 0 | 0 | 0 | 0 | 0 | 0 | 0 | 0
2023-08-08 | 4 | 0 | 0 | 0 | 0 | 0 | 0 | 0 | 0
2023-08-08 | 5 | 0 | 0 | 0 | 0 | 0 | 0 | 0 | 0
2023-08-08 | 6 | 0 | 0 | 0 | 0 | 0 | 0 | 0 | 0
2023-08-08 | 7 | 0 | 0 | 0 | 0 | 0 | 0 | 0 | 0
2023-08-08 | 8 | 0 | 0 | 0 | 0 | 0 | 0 | 0 | 0
2023-08-08 | 9 | 0 | 0 | 132.18 | 0 | 42.082 | 90.097 | 0 | 132.18
2023-08-08 | 10 | 0 | 0 | 159.58 | 0 | 53.945 | 105.635 | 0 | 159.58
2023-08-08 | 11 | 0 | 0 | 0 | 0 | 0 | 0 | 0 | 0
2023-08-08 | 12 | 0 | 0 | 0 | 0 | 0 | 0 | 0 | 0
2023-08-08 | 13 | 0 | 0 | 0 | 0 | 0 | 0 | 0 | 0
2023-08-08 | 14 | 0 | 0 | 187.22 | 0 | 72.619 | 114.602 | 0 | 187.22
2023-08-08 | 15 | 0 | 0 | 200.46 | 0 | 76.041 | 124.419 | 0 | 200.46
2023-08-08 | 16 | 0 | 0 | 201.977 | 0 | 76.423 | 125.554 | 0 | 201.977
2023-08-08 | 17 | 0 | 0 | 203.695 | 0 | 78.225 | 125.469 | 0 | 203.695
2023-08-08 | 18 | 0 | 0 | 203.562 | 0 | 78.144 | 125.418 | 0 | 203.562
2023-08-08 | 19 | 0 | 0 | 211.135 | 0 | 75.632 | 135.503 | 0 | 211.135
2023-08-08 | 20 | 0 | 0 | 211.047 | 0 | 69.304 | 141.743 | 0 | 211.047
2023-08-08 | 21 | 0 | 0 | 0 | 0 | 0 | 0 | 0 | 0
2023-08-08 | 22 | 0 | 0 | 0 | 0 | 0 | 0 | 0 | 0
2023-08-08 | 23 | 0 | 0 | 0 | 0 | 0 | 0 | 0 | 0
2023-08-08 | 24 | 0 | 0 | 0 | 0 | 0 | 0 | 0 | 0
2023-08-09 | 1 | 0 | 0 | 0 | 0 | 0 | 0 | 0 | 0
2023-08-09 | 2 | 0 | 0 | 0 | 0 | 0 | 0 | 0 | 0
2023-08-09 | 3 | 0 | 0 | 0 | 0 | 0 | 0 | 0 | 0
2023-08-09 | 4 | 0 | 0 | 0 | 0 | 0 | 0 | 0 | 0
2023-08-09 | 5 | 0 | 0 | 0 | 0 | 0 | 0 | 0 | 0
2023-08-09 | 6 | 0 | 0 | 0 | 0 | 0 | 0 | 0 | 0
2023-08-09 | 7 | 0 | 0 | 0 | 0 | 0 | 0 | 0 | 0
2023-08-09 | 8 | 0 | 0 | 0 | 0 | 0 | 0 | 0 | 0
2023-08-09 | 9 | 0 | 0 | 181.453 | 0 | 46.751 | 134.702 | 0 | 181.453
2023-08-09 | 10 | 0 | 0 | 211.141 | 0 | 61.298 | 149.843 | 0 | 211.141
2023-08-09 | 11 | 0 | 0 | 220.57 | 0 | 70.784 | 149.786 | 0 | 220.57
2023-08-09 | 12 | 0 | 0 | 228.844 | 0 | 80.369 | 148.475 | 0 | 228.844
2023-08-09 | 13 | 0 | 0 | 219.679 | 13.299 | 73.014 | 146.665 | 0 | 219.679
2023-08-09 | 14 | 0 | 0 | 220.847 | 14.63 | 74.579 | 146.267 | 0 | 220.847
2023-08-09 | 15 | 0 | 0 | 223.894 | 15.957 | 76.889 | 147.005 | 0 | 223.894
2023-08-09 | 16 | 0 | 0 | 213.197 | 15.953 | 77.542 | 135.655 | 0 | 213.197
2023-08-09 | 17 | 0 | 0 | 213.039 | 14.609 | 78.207 | 134.833 | 0 | 213.039
2023-08-09 | 18 | 0 | 0 | 211.826 | 13.276 | 76.647 | 135.179 | 0 | 211.826
2023-08-09 | 19 | 0 | 0 | 221.334 | 0 | 84.759 | 136.576 | 0 | 221.334
2023-08-09 | 20 | 0 | 0 | 221.268 | 0 | 75.799 | 145.469 | 0 | 221.268
2023-08-09 | 21 | 0 | 0 | 0 | 0 | 0 | 0 | 0 | 0
2023-08-09 | 22 | 0 | 0 | 0 | 0 | 0 | 0 | 0 | 0
2023-08-09 | 23 | 0 | 0 | 0 | 0 | 0 | 0 | 0 | 0
2023-08-09 | 24 | 0 | 0 | 0 | 0 | 0 | 0 | 0 | 0
2023-08-10 | 1 | 0 | 0 | 0 | 0 | 0 | 0 | 0 | 0
2023-08-10 | 2 | 0 | 0 | 0 | 0 | 0 | 0 | 0 | 0
2023-08-10 | 3 | 0 | 0 | 0 | 0 | 0 | 0 | 0 | 0
2023-08-10 | 4 | 0 | 0 | 0 | 0 | 0 | 0 | 0 | 0
2023-08-10 | 5 | 0 | 0 | 0 | 0 | 0 | 0 | 0 | 0
2023-08-10 | 6 | 0 | 0 | 0 | 0 | 0 | 0 | 0 | 0
2023-08-10 | 7 | 0 | 0 | 0 | 0 | 0 | 0 | 0 | 0
2023-08-10 | 8 | 0 | 0 | 20.262 | 0 | 1.346 | 18.916 | 0 | 20.262
2023-08-10 | 9 | 0 | 0 | 222.383 | 0 | 61.386 | 160.997 | 0 | 222.383
2023-08-10 | 10 | 0 | 0 | 246.286 | 0 | 69.747 | 176.539 | 0 | 246.286
2023-08-10 | 11 | 0 | 0 | 249.396 | 0 | 73.252 | 176.144 | 0 | 249.396
2023-08-10 | 12 | 0 | 0 | 255.33 | 0 | 79.976 | 175.354 | 0 | 255.33
2023-08-10 | 13 | 0 | 0 | 260.165 | 0 | 85.601 | 174.564 | 0 | 260.165
2023-08-10 | 14 | 0 | 0 | 250.67 | 14.536 | 76.897 | 173.773 | 0 | 250.67
2023-08-10 | 15 | 0 | 0 | 253.544 | 17.181 | 80.561 | 172.983 | 0 | 253.544
2023-08-10 | 16 | 0 | 0 | 257.286 | 18.503 | 82.44 | 174.846 | 0 | 257.286
2023-08-10 | 17 | 0 | 0 | 259.338 | 18.492 | 84.492 | 174.846 | 0 | 259.338
2023-08-10 | 18 | 0 | 0 | 258.353 | 17.165 | 83.112 | 175.241 | 0 | 258.353
2023-08-10 | 19 | 0 | 0 | 257.049 | 14.511 | 81.018 | 176.031 | 0 | 257.049
2023-08-10 | 20 | 0 | 0 | 271.57 | 0 | 86.646 | 184.924 | 0 | 271.57
2023-08-10 | 21 | 0 | 0 | 0 | 0 | 0 | 0 | 0 | 0
2023-08-10 | 22 | 0 | 0 | 0 | 0 | 0 | 0 | 0 | 0
2023-08-10 | 23 | 0 | 0 | 0 | 0 | 0 | 0 | 0 | 0
2023-08-10 | 24 | 0 | 0 | 0 | 0 | 0 | 0 | 0 | 0
2023-08-11 | 1 | 0 | 0 | 0 | 0 | 0 | 0 | 0 | 0
2023-08-11 | 2 | 0 | 0 | 0 | 0 | 0 | 0 | 0 | 0
2023-08-11 | 3 | 0 | 0 | 0 | 0 | 0 | 0 | 0 | 0
2023-08-11 | 4 | 0 | 0 | 0 | 0 | 0 | 0 | 0 | 0
2023-08-11 | 5 | 0 | 0 | 0 | 0 | 0 | 0 | 0 | 0
2023-08-11 | 6 | 0 | 0 | 0 | 0 | 0 | 0 | 0 | 0
2023-08-11 | 7 | 0 | 0 | 0 | 0 | 0 | 0 | 0 | 0
2023-08-11 | 8 | 0 | 0 | 21.469 | 0 | 2.258 | 19.211 | 0 | 21.469
2023-08-11 | 9 | 0 | 0 | 250.493 | 0 | 74.876 | 175.617 | 0 | 250.493
2023-08-11 | 10 | 0 | 0 | 275.99 | 0 | 85.226 | 190.764 | 0 | 275.99
2023-08-11 | 11 | 0 | 0 | 255.748 | 14.524 | 79.716 | 176.031 | 0 | 255.748
2023-08-11 | 12 | 0 | 0 | 258.603 | 18.493 | 84.886 | 173.717 | 0 | 258.603
2023-08-11 | 13 | 0 | 0 | 259.993 | 19.815 | 86.671 | 173.322 | 0 | 259.993
2023-08-11 | 14 | 0 | 0 | 261.256 | 21.138 | 88.329 | 172.927 | 0 | 261.256
2023-08-11 | 15 | 0 | 0 | 250.806 | 22.457 | 90.693 | 160.113 | 0 | 250.806
2023-08-11 | 16 | 0 | 0 | 268.005 | 25.104 | 94.006 | 173.999 | 0 | 268.005
2023-08-11 | 17 | 0 | 0 | 286.001 | 26.416 | 97.721 | 188.28 | 0 | 286.001
2023-08-11 | 18 | 0 | 0 | 297.505 | 23.765 | 94.888 | 202.617 | 0 | 297.505
2023-08-11 | 19 | 0 | 0 | 262.856 | 14.487 | 85.695 | 177.16 | 0 | 262.856
2023-08-11 | 20 | 0 | 0 | 231.609 | 0 | 77.448 | 154.161 | 0 | 231.609
2023-08-11 | 21 | 0 | 0 | 0 | 0 | 0 | 0 | 0 | 0
2023-08-11 | 22 | 0 | 0 | 0 | 0 | 0 | 0 | 0 | 0
2023-08-11 | 23 | 0 | 0 | 0 | 0 | 0 | 0 | 0 | 0
2023-08-11 | 24 | 0 | 0 | 0 | 0 | 0 | 0 | 0 | 0
2023-08-12 | 1 | 0 | 0 | 0 | 0 | 0 | 0 | 0 | 0
2023-08-12 | 2 | 0 | 0 | 0 | 0 | 0 | 0 | 0 | 0
2023-08-12 | 3 | 0 | 0 | 0 | 0 | 0 | 0 | 0 | 0
2023-08-12 | 4 | 0 | 0 | 0 | 0 | 0 | 0 | 0 | 0
2023-08-12 | 5 | 0 | 0 | 0 | 0 | 0 | 0 | 0 | 0
2023-08-12 | 6 | 0 | 0 | 0 | 0 | 0 | 0 | 0 | 0
2023-08-12 | 7 | 0 | 0 | 0 | 0 | 0 | 0 | 0 | 0
2023-08-12 | 8 | 0 | 0 | 16.359 | 0 | 1.704 | 14.655 | 0 | 16.359
2023-08-12 | 9 | 0 | 0 | 171.984 | 0 | 58.847 | 113.137 | 0 | 171.984
2023-08-12 | 10 | 0 | 0 | 189.681 | 0 | 61.347 | 128.335 | 0 | 189.681
2023-08-12 | 11 | 0 | 0 | 182.042 | 0 | 64.319 | 117.723 | 0 | 182.042
2023-08-12 | 12 | 0 | 0 | 182.433 | 0 | 64.829 | 117.604 | 0 | 182.433
2023-08-12 | 13 | 0 | 0 | 181.016 | 0 | 64.428 | 116.588 | 0 | 181.016
2023-08-12 | 14 | 0 | 0 | 169.183 | 0 | 61.278 | 107.905 | 0 | 169.183
2023-08-12 | 15 | 0 | 0 | 167.989 | 0 | 61.219 | 106.77 | 0 | 167.989
2023-08-12 | 16 | 0 | 0 | 167.83 | 0 | 61.06 | 106.77 | 0 | 167.83
2023-08-12 | 17 | 0 | 0 | 0 | 0 | 0 | 0 | 0 | 0
2023-08-12 | 18 | 0 | 0 | 0 | 0 | 0 | 0 | 0 | 0
2023-08-12 | 19 | 0 | 0 | 0 | 0 | 0 | 0 | 0 | 0
2023-08-12 | 20 | 0 | 0 | 162.979 | 0 | 58.772 | 104.207 | 0 | 162.979
2023-08-12 | 21 | 0 | 0 | 0 | 0 | 0 | 0 | 0 | 0
2023-08-12 | 22 | 0 | 0 | 0 | 0 | 0 | 0 | 0 | 0
2023-08-12 | 23 | 0 | 0 | 0 | 0 | 0 | 0 | 0 | 0
2023-08-12 | 24 | 0 | 0 | 0 | 0 | 0 | 0 | 0 | 0
2023-08-13 | 1 | 0 | 0 | 0 | 0 | 0 | 0 | 0 | 0
2023-08-13 | 2 | 0 | 0 | 0 | 0 | 0 | 0 | 0 | 0
2023-08-13 | 3 | 0 | 0 | 0 | 0 | 0 | 0 | 0 | 0
2023-08-13 | 4 | 0 | 0 | 0 | 0 | 0 | 0 | 0 | 0
2023-08-13 | 5 | 0 | 0 | 0 | 0 | 0 | 0 | 0 | 0
2023-08-13 | 6 | 0 | 0 | 0 | 0 | 0 | 0 | 0 | 0
2023-08-13 | 7 | 0 | 0 | 0 | 0 | 0 | 0 | 0 | 0
2023-08-13 | 8 | 0 | 0 | 0 | 0 | 0 | 0 | 0 | 0
2023-08-13 | 9 | 0 | 0 | 144.624 | 0 | 42.042 | 102.582 | 0 | 144.624
2023-08-13 | 10 | 0 | 0 | 173.916 | 0 | 57.329 | 116.588 | 0 | 173.916
2023-08-13 | 11 | 0 | 0 | 0 | 0 | 0 | 0 | 0 | 0
2023-08-13 | 12 | 0 | 0 | 189.51 | 0 | 76.56 | 112.951 | 0 | 189.51
2023-08-13 | 13 | 0 | 0 | 193.277 | 0 | 79.469 | 113.807 | 0 | 193.277
2023-08-13 | 14 | 0 | 0 | 204.515 | 0 | 79.358 | 125.157 | 0 | 204.515
2023-08-13 | 15 | 0 | 0 | 215.121 | 0 | 77.082 | 138.039 | 0 | 215.121
2023-08-13 | 16 | 0 | 0 | 216.361 | 0 | 79.854 | 136.507 | 0 | 216.361
2023-08-13 | 17 | 0 | 0 | 218.209 | 0 | 81.787 | 136.422 | 0 | 218.209
2023-08-13 | 18 | 0 | 0 | 205.391 | 0 | 78.838 | 126.553 | 0 | 205.391
2023-08-13 | 19 | 0 | 0 | 212.035 | 0 | 73.879 | 138.156 | 0 | 212.035
2023-08-13 | 20 | 0 | 0 | 216.62 | 0 | 67.708 | 148.912 | 0 | 216.62
2023-08-13 | 21 | 0 | 0 | 0 | 0 | 0 | 0 | 0 | 0
2023-08-13 | 22 | 0 | 0 | 0 | 0 | 0 | 0 | 0 | 0
2023-08-13 | 23 | 0 | 0 | 0 | 0 | 0 | 0 | 0 | 0
2023-08-13 | 24 | 0 | 0 | 0 | 0 | 0 | 0 | 0 | 0
2023-08-14 | 1 | 0 | 0 | 0 | 0 | 0 | 0 | 0 | 0
2023-08-14 | 2 | 0 | 0 | 0 | 0 | 0 | 0 | 0 | 0
2023-08-14 | 3 | 0 | 0 | 0 | 0 | 0 | 0 | 0 | 0
2023-08-14 | 4 | 0 | 0 | 0 | 0 | 0 | 0 | 0 | 0
2023-08-14 | 5 | 0 | 0 | 0 | 0 | 0 | 0 | 0 | 0
2023-08-14 | 6 | 0 | 0 | 0 | 0 | 0 | 0 | 0 | 0
2023-08-14 | 7 | 0 | 0 | 0 | 0 | 0 | 0 | 0 | 0
2023-08-14 | 8 | 0 | 0 | 0.564 | 0 | 0.023 | 0.541 | 0 | 0.564
2023-08-14 | 9 | 0 | 0 | 157.371 | 0 | 46.106 | 111.265 | 0 | 157.371
2023-08-14 | 10 | 0 | 0 | 172.954 | 0 | 57.501 | 115.453 | 0 | 172.954
2023-08-14 | 11 | 0 | 0 | 0 | 0 | 0 | 0 | 0 | 0
2023-08-14 | 12 | 0 | 0 | 0 | 0 | 0 | 0 | 0 | 0
2023-08-14 | 13 | 0 | 0 | 0 | 0 | 0 | 0 | 0 | 0
2023-08-14 | 14 | 0 | 0 | 178.699 | 0 | 74.313 | 104.387 | 0 | 178.699
2023-08-14 | 15 | 0 | 0 | 188.297 | 0 | 74.831 | 113.467 | 0 | 188.297
2023-08-14 | 16 | 0 | 0 | 179.672 | 0 | 75.285 | 104.387 | 0 | 179.672
2023-08-14 | 17 | 0 | 0 | 0 | 0 | 0 | 0 | 0 | 0
2023-08-14 | 18 | 0 | 0 | 0 | 0 | 0 | 0 | 0 | 0
2023-08-14 | 19 | 0 | 0 | 0 | 0 | 0 | 0 | 0 | 0
2023-08-14 | 20 | 0 | 0 | 177.139 | 0 | 62.433 | 114.706 | 0 | 177.139
2023-08-14 | 21 | 0 | 0 | 0 | 0 | 0 | 0 | 0 | 0
2023-08-14 | 22 | 0 | 0 | 0 | 0 | 0 | 0 | 0 | 0
2023-08-14 | 23 | 0 | 0 | 0 | 0 | 0 | 0 | 0 | 0
2023-08-14 | 24 | 0 | 0 | 0 | 0 | 0 | 0 | 0 | 0
2023-08-15 | 1 | 0 | 0 | 0 | 0 | 0 | 0 | 0 | 0
2023-08-15 | 2 | 0 | 0 | 0 | 0 | 0 | 0 | 0 | 0
2023-08-15 | 3 | 0 | 0 | 0 | 0 | 0 | 0 | 0 | 0
2023-08-15 | 4 | 0 | 0 | 0 | 0 | 0 | 0 | 0 | 0
2023-08-15 | 5 | 0 | 0 | 0 | 0 | 0 | 0 | 0 | 0
2023-08-15 | 6 | 0 | 0 | 0 | 0 | 0 | 0 | 0 | 0
2023-08-15 | 7 | 0 | 0 | 0 | 0 | 0 | 0 | 0 | 0
2023-08-15 | 8 | 0 | 0 | 0 | 0 | 0 | 0 | 0 | 0
2023-08-15 | 9 | 0 | 0 | 162.777 | 0 | 39.368 | 123.409 | 0 | 162.777
2023-08-15 | 10 | 0 | 0 | 190.346 | 0 | 51.399 | 138.947 | 0 | 190.346
2023-08-15 | 11 | 0 | 0 | 193.599 | 0 | 55.05 | 138.55 | 0 | 193.599
2023-08-15 | 12 | 0 | 0 | 196.693 | 0 | 58.66 | 138.033 | 0 | 196.693
2023-08-15 | 13 | 0 | 0 | 196.398 | 0 | 55.578 | 140.819 | 0 | 196.398
2023-08-15 | 14 | 0 | 0 | 196.201 | 0 | 55.382 | 140.819 | 0 | 196.201
2023-08-15 | 15 | 0 | 0 | 206.64 | 0 | 55.606 | 151.034 | 0 | 206.64
2023-08-15 | 16 | 0 | 0 | 203.45 | 0 | 63.823 | 139.628 | 0 | 203.45
2023-08-15 | 17 | 0 | 0 | 0 | 0 | 0 | 0 | 0 | 0
2023-08-15 | 18 | 0 | 0 | 201.206 | 0 | 74.255 | 126.951 | 0 | 201.206
2023-08-15 | 19 | 0 | 0 | 0 | 0 | 0 | 0 | 0 | 0
2023-08-15 | 20 | 0 | 0 | 198.844 | 0 | 63.084 | 135.76 | 0 | 198.844
2023-08-15 | 21 | 0 | 0 | 0 | 0 | 0 | 0 | 0 | 0
2023-08-15 | 22 | 0 | 0 | 0 | 0 | 0 | 0 | 0 | 0
2023-08-15 | 23 | 0 | 0 | 0 | 0 | 0 | 0 | 0 | 0
2023-08-15 | 24 | 0 | 0 | 0 | 0 | 0 | 0 | 0 | 0
2023-08-16 | 1 | 0 | 0 | 0 | 0 | 0 | 0 | 0 | 0
2023-08-16 | 2 | 0 | 0 | 0 | 0 | 0 | 0 | 0 | 0
2023-08-16 | 3 | 0 | 0 | 0 | 0 | 0 | 0 | 0 | 0
2023-08-16 | 4 | 0 | 0 | 0 | 0 | 0 | 0 | 0 | 0
2023-08-16 | 5 | 0 | 0 | 0 | 0 | 0 | 0 | 0 | 0
2023-08-16 | 6 | 0 | 0 | 0 | 0 | 0 | 0 | 0 | 0
2023-08-16 | 7 | 0 | 0 | 0 | 0 | 0 | 0 | 0 | 0
2023-08-16 | 8 | 0 | 0 | 0.635 | 0 | 0.03 | 0.605 | 0 | 0.635
2023-08-16 | 9 | 0 | 0 | 170.155 | 0 | 45.271 | 124.884 | 0 | 170.155
2023-08-16 | 10 | 0 | 0 | 187.449 | 0 | 46.97 | 140.479 | 0 | 187.449
2023-08-16 | 11 | 0 | 0 | 176.523 | 0 | 47.394 | 129.129 | 0 | 176.523
2023-08-16 | 12 | 0 | 0 | 176.926 | 0 | 47.916 | 129.01 | 0 | 176.926
2023-08-16 | 13 | 0 | 0 | 177.264 | 0 | 48.135 | 129.129 | 0 | 177.264
2023-08-16 | 14 | 0 | 0 | 176.237 | 0 | 48.243 | 127.994 | 0 | 176.237
2023-08-16 | 15 | 0 | 0 | 174.241 | 0 | 45.849 | 128.392 | 0 | 174.241
2023-08-16 | 16 | 0 | 0 | 161.371 | 0 | 42.797 | 118.574 | 0 | 161.371
2023-08-16 | 17 | 0 | 0 | 156.853 | 0 | 38.704 | 118.149 | 0 | 156.853
2023-08-16 | 18 | 0 | 0 | 143.751 | 0 | 35.85 | 107.901 | 0 | 143.751
2023-08-16 | 19 | 0 | 0 | 115.027 | 0 | 33.825 | 81.202 | 0 | 115.027
2023-08-16 | 20 | 0 | 0 | 89.946 | 0 | 27.34 | 62.606 | 0 | 89.946
2023-08-16 | 21 | 0 | 0 | 0 | 0 | 0 | 0 | 0 | 0
2023-08-16 | 22 | 0 | 0 | 0 | 0 | 0 | 0 | 0 | 0
2023-08-16 | 23 | 0 | 0 | 0 | 0 | 0 | 0 | 0 | 0
2023-08-16 | 24 | 0 | 0 | 0 | 0 | 0 | 0 | 0 | 0
2023-08-17 | 1 | 0 | 0 | 0 | 0 | 0 | 0 | 0 | 0
2023-08-17 | 2 | 0 | 0 | 0 | 0 | 0 | 0 | 0 | 0
2023-08-17 | 3 | 0 | 0 | 0 | 0 | 0 | 0 | 0 | 0
2023-08-17 | 4 | 0 | 0 | 0 | 0 | 0 | 0 | 0 | 0
2023-08-17 | 5 | 0 | 0 | 0 | 0 | 0 | 0 | 0 | 0
2023-08-17 | 6 | 0 | 0 | 0 | 0 | 0 | 0 | 0 | 0
2023-08-17 | 7 | 0 | 0 | 0 | 0 | 0 | 0 | 0 | 0
2023-08-17 | 8 | 0 | 0 | 0 | 0 | 0 | 0 | 0 | 0
2023-08-17 | 9 | 0 | 0 | 43.176 | 0 | 14.319 | 28.857 | 0 | 43.176
2023-08-17 | 10 | 0 | 0 | 58.806 | 0 | 17.665 | 41.141 | 0 | 58.806
2023-08-17 | 11 | 0 | 0 | 59.133 | 0 | 17.992 | 41.141 | 0 | 59.133
2023-08-17 | 12 | 0 | 0 | 79.971 | 0 | 21.189 | 58.782 | 0 | 79.971
2023-08-17 | 13 | 0 | 0 | 125.488 | 0 | 28.724 | 96.764 | 0 | 125.488
2023-08-17 | 14 | 0 | 0 | 127.619 | 0 | 29.539 | 98.079 | 0 | 127.619
2023-08-17 | 15 | 0 | 0 | 128.413 | 0 | 30.334 | 98.079 | 0 | 128.413
2023-08-17 | 16 | 0 | 0 | 131.059 | 0 | 33.374 | 97.684 | 0 | 131.059
2023-08-17 | 17 | 0 | 0 | 143.601 | 0 | 38.409 | 105.192 | 0 | 143.601
2023-08-17 | 18 | 0 | 0 | 145.024 | 0 | 38.703 | 106.321 | 0 | 145.024
2023-08-17 | 19 | 0 | 0 | 141.396 | 0 | 34.285 | 107.111 | 0 | 141.396
2023-08-17 | 20 | 0 | 0 | 133.764 | 0 | 28.315 | 105.449 | 0 | 133.764
2023-08-17 | 21 | 0 | 0 | 0 | 0 | 0 | 0 | 0 | 0
2023-08-17 | 22 | 0 | 0 | 0 | 0 | 0 | 0 | 0 | 0
2023-08-17 | 23 | 0 | 0 | 0 | 0 | 0 | 0 | 0 | 0
2023-08-17 | 24 | 0 | 0 | 0 | 0 | 0 | 0 | 0 | 0
2023-08-18 | 1 | 0 | 0 | 0 | 0 | 0 | 0 | 0 | 0
2023-08-18 | 2 | 0 | 0 | 0 | 0 | 0 | 0 | 0 | 0
2023-08-18 | 3 | 0 | 0 | 0 | 0 | 0 | 0 | 0 | 0
2023-08-18 | 4 | 0 | 0 | 0 | 0 | 0 | 0 | 0 | 0
2023-08-18 | 5 | 0 | 0 | 0 | 0 | 0 | 0 | 0 | 0
2023-08-18 | 6 | 0 | 0 | 0 | 0 | 0 | 0 | 0 | 0
2023-08-18 | 7 | 0 | 0 | 0 | 0 | 0 | 0 | 0 | 0
2023-08-18 | 8 | 0 | 0 | 0 | 0 | 0 | 0 | 0 | 0
2023-08-18 | 9 | 0 | 0 | 59.79 | 0 | 18.245 | 41.545 | 0 | 59.79
2023-08-18 | 10 | 0 | 0 | 122.535 | 0 | 28.067 | 94.468 | 0 | 122.535
2023-08-18 | 11 | 0 | 0 | 139.487 | 0 | 33.562 | 105.925 | 0 | 139.487
2023-08-18 | 12 | 0 | 0 | 153.579 | 0 | 37.888 | 115.691 | 0 | 153.579
2023-08-18 | 13 | 0 | 0 | 156.875 | 0 | 41.58 | 115.295 | 0 | 156.875
2023-08-18 | 14 | 0 | 0 | 157.882 | 0 | 42.586 | 115.295 | 0 | 157.882
2023-08-18 | 15 | 0 | 0 | 161.494 | 0 | 46.594 | 114.9 | 0 | 161.494
2023-08-18 | 16 | 0 | 0 | 162.083 | 0 | 47.182 | 114.9 | 0 | 162.083
2023-08-18 | 17 | 0 | 0 | 165.564 | 0 | 49.535 | 116.029 | 0 | 165.564
2023-08-18 | 18 | 0 | 0 | 175.859 | 0 | 49.67 | 126.19 | 0 | 175.859
2023-08-18 | 19 | 0 | 0 | 177.069 | 0 | 50.879 | 126.19 | 0 | 177.069
2023-08-18 | 20 | 0 | 0 | 169.736 | 0 | 45.209 | 124.527 | 0 | 169.736
2023-08-18 | 21 | 0 | 0 | 0 | 0 | 0 | 0 | 0 | 0
2023-08-18 | 22 | 0 | 0 | 0 | 0 | 0 | 0 | 0 | 0
2023-08-18 | 23 | 0 | 0 | 0 | 0 | 0 | 0 | 0 | 0
2023-08-18 | 24 | 0 | 0 | 0 | 0 | 0 | 0 | 0 | 0
2023-08-19 | 1 | 0 | 0 | 0 | 0 | 0 | 0 | 0 | 0
2023-08-19 | 2 | 0 | 0 | 0 | 0 | 0 | 0 | 0 | 0
2023-08-19 | 3 | 0 | 0 | 0 | 0 | 0 | 0 | 0 | 0
2023-08-19 | 4 | 0 | 0 | 0 | 0 | 0 | 0 | 0 | 0
2023-08-19 | 5 | 0 | 0 | 0 | 0 | 0 | 0 | 0 | 0
2023-08-19 | 6 | 0 | 0 | 0 | 0 | 0 | 0 | 0 | 0
2023-08-19 | 7 | 0 | 0 | 0 | 0 | 0 | 0 | 0 | 0
2023-08-19 | 8 | 0 | 0 | 0 | 0 | 0 | 0 | 0 | 0
2023-08-19 | 9 | 0 | 0 | 50.555 | 0 | 13.882 | 36.673 | 0 | 50.555
2023-08-19 | 10 | 0 | 0 | 68.868 | 0 | 18.789 | 50.079 | 0 | 68.868
2023-08-19 | 11 | 0 | 0 | 82.466 | 0 | 19.546 | 62.92 | 0 | 82.466
2023-08-19 | 12 | 0 | 0 | 101.015 | 0 | 21.96 | 79.055 | 0 | 101.015
2023-08-19 | 13 | 0 | 0 | 121.379 | 0 | 24.522 | 96.856 | 0 | 121.379
2023-08-19 | 14 | 0 | 0 | 143.388 | 0 | 27.689 | 115.698 | 0 | 143.388
2023-08-19 | 15 | 0 | 0 | 149.119 | 0 | 31.68 | 117.439 | 0 | 149.119
2023-08-19 | 16 | 0 | 0 | 152.055 | 0 | 35.014 | 117.042 | 0 | 152.055
2023-08-19 | 17 | 0 | 0 | 156.25 | 0 | 40.164 | 116.086 | 0 | 156.25
2023-08-19 | 18 | 0 | 0 | 156.482 | 0 | 40.397 | 116.086 | 0 | 156.482
2023-08-19 | 19 | 0 | 0 | 155.28 | 0 | 38.8 | 116.481 | 0 | 155.28
2023-08-19 | 20 | 0 | 0 | 144.281 | 0 | 30.197 | 114.085 | 0 | 144.281
2023-08-19 | 21 | 0 | 0 | 0 | 0 | 0 | 0 | 0 | 0
2023-08-19 | 22 | 0 | 0 | 0 | 0 | 0 | 0 | 0 | 0
2023-08-19 | 23 | 0 | 0 | 0 | 0 | 0 | 0 | 0 | 0
2023-08-19 | 24 | 0 | 0 | 0 | 0 | 0 | 0 | 0 | 0
2023-08-20 | 1 | 0 | 0 | 0 | 0 | 0 | 0 | 0 | 0
2023-08-20 | 2 | 0 | 0 | 0 | 0 | 0 | 0 | 0 | 0
2023-08-20 | 3 | 0 | 0 | 0 | 0 | 0 | 0 | 0 | 0
2023-08-20 | 4 | 0 | 0 | 0 | 0 | 0 | 0 | 0 | 0
2023-08-20 | 5 | 0 | 0 | 0 | 0 | 0 | 0 | 0 | 0
2023-08-20 | 6 | 0 | 0 | 0 | 0 | 0 | 0 | 0 | 0
2023-08-20 | 7 | 0 | 0 | 0 | 0 | 0 | 0 | 0 | 0
2023-08-20 | 8 | 0 | 0 | 0 | 0 | 0 | 0 | 0 | 0
2023-08-20 | 9 | 0 | 0 | 46.407 | 0 | 10.022 | 36.385 | 0 | 46.407
2023-08-20 | 10 | 0 | 0 | 67.812 | 0 | 17.914 | 49.898 | 0 | 67.812
2023-08-20 | 11 | 0 | 0 | 114.084 | 0 | 24.664 | 89.42 | 0 | 114.084
2023-08-20 | 12 | 0 | 0 | 162.139 | 0 | 35.16 | 126.98 | 0 | 162.139
2023-08-20 | 13 | 0 | 0 | 168.704 | 0 | 41.901 | 126.803 | 0 | 168.704
2023-08-20 | 14 | 0 | 0 | 175.168 | 0 | 48.025 | 127.143 | 0 | 175.168
2023-08-20 | 15 | 0 | 0 | 0 | 0 | 0 | 0 | 0 | 0
2023-08-20 | 16 | 0 | 0 | 0 | 0 | 0 | 0 | 0 | 0
2023-08-20 | 17 | 0 | 0 | 0 | 0 | 0 | 0 | 0 | 0
2023-08-20 | 18 | 0 | 0 | 0 | 0 | 0 | 0 | 0 | 0
2023-08-20 | 19 | 0 | 0 | 164.635 | 0 | 48.605 | 116.029 | 0 | 164.635
2023-08-20 | 20 | 0 | 0 | 161.607 | 0 | 40.071 | 121.536 | 0 | 161.607
2023-08-20 | 21 | 0 | 0 | 0 | 0 | 0 | 0 | 0 | 0
2023-08-20 | 22 | 0 | 0 | 0 | 0 | 0 | 0 | 0 | 0
2023-08-20 | 23 | 0 | 0 | 0 | 0 | 0 | 0 | 0 | 0
2023-08-20 | 24 | 0 | 0 | 0 | 0 | 0 | 0 | 0 | 0
2023-08-21 | 1 | 0 | 0 | 0 | 0 | 0 | 0 | 0 | 0
2023-08-21 | 2 | 0 | 0 | 0 | 0 | 0 | 0 | 0 | 0
2023-08-21 | 3 | 0 | 0 | 0 | 0 | 0 | 0 | 0 | 0
2023-08-21 | 4 | 0 | 0 | 0 | 0 | 0 | 0 | 0 | 0
2023-08-21 | 5 | 0 | 0 | 0 | 0 | 0 | 0 | 0 | 0
2023-08-21 | 6 | 0 | 0 | 0 | 0 | 0 | 0 | 0 | 0
2023-08-21 | 7 | 0 | 0 | 0 | 0 | 0 | 0 | 0 | 0
2023-08-21 | 8 | 0 | 0 | 0 | 0 | 0 | 0 | 0 | 0
2023-08-21 | 9 | 0 | 0 | 47.188 | 0 | 14.811 | 32.377 | 0 | 47.188
2023-08-21 | 10 | 0 | 0 | 87.969 | 0 | 24.272 | 63.698 | 0 | 87.969
2023-08-21 | 11 | 0 | 0 | 120.61 | 0 | 28.883 | 91.727 | 0 | 120.61
2023-08-21 | 12 | 0 | 0 | 141.179 | 0 | 36.4 | 104.779 | 0 | 141.179
2023-08-21 | 13 | 0 | 0 | 0 | 0 | 0 | 0 | 0 | 0
2023-08-21 | 14 | 0 | 0 | 0 | 0 | 0 | 0 | 0 | 0
2023-08-21 | 15 | 0 | 0 | 0 | 0 | 0 | 0 | 0 | 0
2023-08-21 | 16 | 0 | 0 | 0 | 0 | 0 | 0 | 0 | 0
2023-08-21 | 17 | 0 | 0 | 0 | 0 | 0 | 0 | 0 | 0
2023-08-21 | 18 | 0 | 0 | 0 | 0 | 0 | 0 | 0 | 0
2023-08-21 | 19 | 0 | 0 | 0 | 0 | 0 | 0 | 0 | 0
2023-08-21 | 20 | 0 | 0 | 123.572 | 0 | 32.461 | 91.111 | 0 | 123.572
2023-08-21 | 21 | 0 | 0 | 0 | 0 | 0 | 0 | 0 | 0
2023-08-21 | 22 | 0 | 0 | 0 | 0 | 0 | 0 | 0 | 0
2023-08-21 | 23 | 0 | 0 | 0 | 0 | 0 | 0 | 0 | 0
2023-08-21 | 24 | 0 | 0 | 0 | 0 | 0 | 0 | 0 | 0
2023-08-22 | 1 | 0 | 0 | 0 | 0 | 0 | 0 | 0 | 0
2023-08-22 | 2 | 0 | 0 | 0 | 0 | 0 | 0 | 0 | 0
2023-08-22 | 3 | 0 | 0 | 0 | 0 | 0 | 0 | 0 | 0
2023-08-22 | 4 | 0 | 0 | 0 | 0 | 0 | 0 | 0 | 0
2023-08-22 | 5 | 0 | 0 | 0 | 0 | 0 | 0 | 0 | 0
2023-08-22 | 6 | 0 | 0 | 0 | 0 | 0 | 0 | 0 | 0
2023-08-22 | 7 | 0 | 0 | 0 | 0 | 0 | 0 | 0 | 0
2023-08-22 | 8 | 0 | 0 | 0 | 0 | 0 | 0 | 0 | 0
2023-08-22 | 9 | 0 | 0 | 35.935 | 0 | 10.776 | 25.159 | 0 | 35.935
2023-08-22 | 10 | 0 | 0 | 0 | 0 | 0 | 0 | 0 | 0
2023-08-22 | 11 | 0 | 0 | 0 | 0 | 0 | 0 | 0 | 0
2023-08-22 | 12 | 0 | 0 | 0 | 0 | 0 | 0 | 0 | 0
2023-08-22 | 13 | 0 | 0 | 0 | 0 | 0 | 0 | 0 | 0
2023-08-22 | 14 | 0 | 0 | 0 | 0 | 0 | 0 | 0 | 0
2023-08-22 | 15 | 0 | 0 | 0 | 0 | 0 | 0 | 0 | 0
2023-08-22 | 16 | 0 | 0 | 0 | 0 | 0 | 0 | 0 | 0
2023-08-22 | 17 | 0 | 0 | 0 | 0 | 0 | 0 | 0 | 0
2023-08-22 | 18 | 0 | 0 | 0 | 0 | 0 | 0 | 0 | 0
2023-08-22 | 19 | 0 | 0 | 0 | 0 | 0 | 0 | 0 | 0
2023-08-22 | 20 | 0 | 0 | 133.416 | 0 | 34.797 | 98.619 | 0 | 133.416
2023-08-22 | 21 | 0 | 0 | 0 | 0 | 0 | 0 | 0 | 0
2023-08-22 | 22 | 0 | 0 | 0 | 0 | 0 | 0 | 0 | 0
2023-08-22 | 23 | 0 | 0 | 0 | 0 | 0 | 0 | 0 | 0
2023-08-22 | 24 | 0 | 0 | 0 | 0 | 0 | 0 | 0 | 0
2023-08-23 | 1 | 0 | 0 | 0 | 0 | 0 | 0 | 0 | 0
2023-08-23 | 2 | 0 | 0 | 0 | 0 | 0 | 0 | 0 | 0
2023-08-23 | 3 | 0 | 0 | 0 | 0 | 0 | 0 | 0 | 0
2023-08-23 | 4 | 0 | 0 | 0 | 0 | 0 | 0 | 0 | 0
2023-08-23 | 5 | 0 | 0 | 0 | 0 | 0 | 0 | 0 | 0
2023-08-23 | 6 | 0 | 0 | 0 | 0 | 0 | 0 | 0 | 0
2023-08-23 | 7 | 0 | 0 | 0 | 0 | 0 | 0 | 0 | 0
2023-08-23 | 8 | 0 | 0 | 0 | 0 | 0 | 0 | 0 | 0
2023-08-23 | 9 | 0 | 0 | 42.025 | 0 | 9.626 | 32.399 | 0 | 42.025
2023-08-23 | 10 | 0 | 0 | 67.228 | 0 | 19.334 | 47.895 | 0 | 67.228
2023-08-23 | 11 | 0 | 0 | 0 | 0 | 0 | 0 | 0 | 0
2023-08-23 | 12 | 0 | 0 | 0 | 0 | 0 | 0 | 0 | 0
2023-08-23 | 13 | 0 | 0 | 0 | 0 | 0 | 0 | 0 | 0
2023-08-23 | 14 | 0 | 0 | 0 | 0 | 0 | 0 | 0 | 0
2023-08-23 | 15 | 0 | 0 | 0 | 0 | 0 | 0 | 0 | 0
2023-08-23 | 16 | 0 | 0 | 0 | 0 | 0 | 0 | 0 | 0
2023-08-23 | 17 | 0 | 0 | 0 | 0 | 0 | 0 | 0 | 0
2023-08-23 | 18 | 0 | 0 | 0 | 0 | 0 | 0 | 0 | 0
2023-08-23 | 19 | 0 | 0 | 0 | 0 | 0 | 0 | 0 | 0
2023-08-23 | 20 | 0 | 0 | 128.034 | 0 | 29.754 | 98.28 | 0 | 128.034
2023-08-23 | 21 | 0 | 0 | 0 | 0 | 0 | 0 | 0 | 0
2023-08-23 | 22 | 0 | 0 | 0 | 0 | 0 | 0 | 0 | 0
2023-08-23 | 23 | 0 | 0 | 0 | 0 | 0 | 0 | 0 | 0
2023-08-23 | 24 | 0 | 0 | 0 | 0 | 0 | 0 | 0 | 0
2023-08-24 | 1 | 0 | 0 | 0 | 0 | 0 | 0 | 0 | 0
2023-08-24 | 2 | 0 | 0 | 0 | 0 | 0 | 0 | 0 | 0
2023-08-24 | 3 | 0 | 0 | 0 | 0 | 0 | 0 | 0 | 0
2023-08-24 | 4 | 0 | 0 | 0 | 0 | 0 | 0 | 0 | 0
2023-08-24 | 5 | 0 | 0 | 0 | 0 | 0 | 0 | 0 | 0
2023-08-24 | 6 | 0 | 0 | 0 | 0 | 0 | 0 | 0 | 0
2023-08-24 | 7 | 0 | 0 | 0 | 0 | 0 | 0 | 0 | 0
2023-08-24 | 8 | 0 | 0 | 0 | 0 | 0 | 0 | 0 | 0
2023-08-24 | 9 | 0 | 0 | 54.668 | 0 | 15.922 | 38.745 | 0 | 54.668
2023-08-24 | 10 | 0 | 0 | 112.4 | 0 | 26.932 | 85.468 | 0 | 112.4
2023-08-24 | 11 | 0 | 0 | 142.847 | 0 | 37.712 | 105.135 | 0 | 142.847
2023-08-24 | 12 | 0 | 0 | 0 | 0 | 0 | 0 | 0 | 0
2023-08-24 | 13 | 0 | 0 | 0 | 0 | 0 | 0 | 0 | 0
2023-08-24 | 14 | 0 | 0 | 0 | 0 | 0 | 0 | 0 | 0
2023-08-24 | 15 | 0 | 0 | 0 | 0 | 0 | 0 | 0 | 0
2023-08-24 | 16 | 0 | 0 | 153.72 | 0 | 61.116 | 92.604 | 0 | 153.72
2023-08-24 | 17 | 0 | 0 | 156.263 | 0 | 63.659 | 92.604 | 0 | 156.263
2023-08-24 | 18 | 0 | 0 | 156.216 | 0 | 63.612 | 92.604 | 0 | 156.216
2023-08-24 | 19 | 0 | 0 | 0 | 0 | 0 | 0 | 0 | 0
2023-08-24 | 20 | 0 | 0 | 0 | 0 | 0 | 0 | 0 | 0
2023-08-24 | 21 | 0 | 0 | 0 | 0 | 0 | 0 | 0 | 0
2023-08-24 | 22 | 0 | 0 | 0 | 0 | 0 | 0 | 0 | 0
2023-08-24 | 23 | 0 | 0 | 0 | 0 | 0 | 0 | 0 | 0
2023-08-24 | 24 | 0 | 0 | 0 | 0 | 0 | 0 | 0 | 0
2023-08-25 | 1 | 0 | 0 | 0 | 0 | 0 | 0 | 0 | 0
2023-08-25 | 2 | 0 | 0 | 0 | 0 | 0 | 0 | 0 | 0
2023-08-25 | 3 | 0 | 0 | 0 | 0 | 0 | 0 | 0 | 0
2023-08-25 | 4 | 0 | 0 | 0 | 0 | 0 | 0 | 0 | 0
2023-08-25 | 5 | 0 | 0 | 0 | 0 | 0 | 0 | 0 | 0
2023-08-25 | 6 | 0 | 0 | 0 | 0 | 0 | 0 | 0 | 0
2023-08-25 | 7 | 0 | 0 | 0 | 0 | 0 | 0 | 0 | 0
2023-08-25 | 8 | 0 | 0 | 0 | 0 | 0 | 0 | 0 | 0
2023-08-25 | 9 | 0 | 0 | 55.958 | 0 | 16.053 | 39.906 | 0 | 55.958
2023-08-25 | 10 | 0 | 0 | 128.302 | 0 | 29.318 | 98.984 | 0 | 128.302
2023-08-25 | 11 | 0 | 0 | 0 | 0 | 0 | 0 | 0 | 0
2023-08-25 | 12 | 0 | 0 | 0 | 0 | 0 | 0 | 0 | 0
2023-08-25 | 13 | 0 | 0 | 154.747 | 0 | 61.014 | 93.733 | 0 | 154.747
2023-08-25 | 14 | 0 | 0 | 157.804 | 0 | 64.466 | 93.338 | 0 | 157.804
2023-08-25 | 15 | 0 | 0 | 158.961 | 0 | 65.623 | 93.338 | 0 | 158.961
2023-08-25 | 16 | 0 | 0 | 171.094 | 0 | 69.12 | 101.974 | 0 | 171.094
2023-08-25 | 17 | 0 | 0 | 174.696 | 0 | 71.593 | 103.103 | 0 | 174.696
2023-08-25 | 18 | 0 | 0 | 178.961 | 0 | 66.036 | 112.925 | 0 | 178.961
2023-08-25 | 19 | 0 | 0 | 184.622 | 0 | 59.222 | 125.399 | 0 | 184.622
2023-08-25 | 20 | 0 | 0 | 188.532 | 0 | 50.853 | 137.679 | 0 | 188.532
2023-08-25 | 21 | 0 | 0 | 0 | 0 | 0 | 0 | 0 | 0
2023-08-25 | 22 | 0 | 0 | 0 | 0 | 0 | 0 | 0 | 0
2023-08-25 | 23 | 0 | 0 | 0 | 0 | 0 | 0 | 0 | 0
2023-08-25 | 24 | 0 | 0 | 0 | 0 | 0 | 0 | 0 | 0
2023-08-26 | 1 | 0 | 0 | 0 | 0 | 0 | 0 | 0 | 0
2023-08-26 | 2 | 0 | 0 | 0 | 0 | 0 | 0 | 0 | 0
2023-08-26 | 3 | 0 | 0 | 0 | 0 | 0 | 0 | 0 | 0
2023-08-26 | 4 | 0 | 0 | 0 | 0 | 0 | 0 | 0 | 0
2023-08-26 | 5 | 0 | 0 | 0 | 0 | 0 | 0 | 0 | 0
2023-08-26 | 6 | 0 | 0 | 0 | 0 | 0 | 0 | 0 | 0
2023-08-26 | 7 | 0 | 0 | 0 | 0 | 0 | 0 | 0 | 0
2023-08-26 | 8 | 0 | 0 | 0 | 0 | 0 | 0 | 0 | 0
2023-08-26 | 9 | 0 | 0 | 91.199 | 0 | 22.999 | 68.2 | 0 | 91.199
2023-08-26 | 10 | 0 | 0 | 162.553 | 0 | 34.783 | 127.77 | 0 | 162.553
2023-08-26 | 11 | 0 | 0 | 169.803 | 0 | 42.206 | 127.597 | 0 | 169.803
2023-08-26 | 12 | 0 | 0 | 173.852 | 0 | 46.771 | 127.081 | 0 | 173.852
2023-08-26 | 13 | 0 | 0 | 178.229 | 0 | 50.291 | 127.938 | 0 | 178.229
2023-08-26 | 14 | 0 | 0 | 180.837 | 0 | 53.297 | 127.54 | 0 | 180.837
2023-08-26 | 15 | 0 | 0 | 184.404 | 0 | 57.261 | 127.143 | 0 | 184.404
2023-08-26 | 16 | 0 | 0 | 195.631 | 0 | 57.138 | 138.493 | 0 | 195.631
2023-08-26 | 17 | 0 | 0 | 196.25 | 0 | 56.31 | 139.94 | 0 | 196.25
2023-08-26 | 18 | 0 | 0 | 195.354 | 0 | 56.013 | 139.341 | 0 | 195.354
2023-08-26 | 19 | 0 | 0 | 194.342 | 0 | 54.605 | 139.737 | 0 | 194.342
2023-08-26 | 20 | 0 | 0 | 184.486 | 0 | 46.017 | 138.469 | 0 | 184.486
2023-08-26 | 21 | 0 | 0 | 0 | 0 | 0 | 0 | 0 | 0
2023-08-26 | 22 | 0 | 0 | 0 | 0 | 0 | 0 | 0 | 0
2023-08-26 | 23 | 0 | 0 | 0 | 0 | 0 | 0 | 0 | 0
2023-08-26 | 24 | 0 | 0 | 0 | 0 | 0 | 0 | 0 | 0
2023-08-27 | 1 | 0 | 0 | 0 | 0 | 0 | 0 | 0 | 0
2023-08-27 | 2 | 0 | 0 | 0 | 0 | 0 | 0 | 0 | 0
2023-08-27 | 3 | 0 | 0 | 0 | 0 | 0 | 0 | 0 | 0
2023-08-27 | 4 | 0 | 0 | 0 | 0 | 0 | 0 | 0 | 0
2023-08-27 | 5 | 0 | 0 | 0 | 0 | 0 | 0 | 0 | 0
2023-08-27 | 6 | 0 | 0 | 0 | 0 | 0 | 0 | 0 | 0
2023-08-27 | 7 | 0 | 0 | 0 | 0 | 0 | 0 | 0 | 0
2023-08-27 | 8 | 0 | 0 | 0 | 0 | 0 | 0 | 0 | 0
2023-08-27 | 9 | 0 | 0 | 52.805 | 0 | 16.287 | 36.518 | 0 | 52.805
2023-08-27 | 10 | 0 | 0 | 132.436 | 0 | 29.563 | 102.873 | 0 | 132.436
2023-08-27 | 11 | 0 | 0 | 149.908 | 0 | 44.272 | 105.635 | 0 | 149.908
2023-08-27 | 12 | 0 | 0 | 0 | 0 | 0 | 0 | 0 | 0
2023-08-27 | 13 | 0 | 0 | 162.085 | 0 | 67.175 | 94.91 | 0 | 162.085
2023-08-27 | 14 | 0 | 0 | 164.595 | 0 | 70.083 | 94.513 | 0 | 164.595
2023-08-27 | 15 | 0 | 0 | 168.044 | 0 | 73.929 | 94.115 | 0 | 168.044
2023-08-27 | 16 | 0 | 0 | 180.062 | 0.065 | 77.264 | 102.798 | 0 | 180.062
2023-08-27 | 17 | 0 | 0 | 189.979 | 0 | 76.654 | 113.325 | 0 | 189.979
2023-08-27 | 18 | 0 | 0 | 188.473 | 0 | 73.666 | 114.806 | 0 | 188.473
2023-08-27 | 19 | 0 | 0 | 0 | 0 | 0 | 0 | 0 | 0
2023-08-27 | 20 | 0 | 0 | 182.26 | 0 | 55.137 | 127.124 | 0 | 182.26
2023-08-27 | 21 | 0 | 0 | 0 | 0 | 0 | 0 | 0 | 0
2023-08-27 | 22 | 0 | 0 | 0 | 0 | 0 | 0 | 0 | 0
2023-08-27 | 23 | 0 | 0 | 0 | 0 | 0 | 0 | 0 | 0
2023-08-27 | 24 | 0 | 0 | 0 | 0 | 0 | 0 | 0 | 0
2023-08-28 | 1 | 0 | 0 | 0 | 0 | 0 | 0 | 0 | 0
2023-08-28 | 2 | 0 | 0 | 0 | 0 | 0 | 0 | 0 | 0
2023-08-28 | 3 | 0 | 0 | 0 | 0 | 0 | 0 | 0 | 0
2023-08-28 | 4 | 0 | 0 | 0 | 0 | 0 | 0 | 0 | 0
2023-08-28 | 5 | 0 | 0 | 0 | 0 | 0 | 0 | 0 | 0
2023-08-28 | 6 | 0 | 0 | 0 | 0 | 0 | 0 | 0 | 0
2023-08-28 | 7 | 0 | 0 | 0 | 0 | 0 | 0 | 0 | 0
2023-08-28 | 8 | 0 | 0 | 0 | 0 | 0 | 0 | 0 | 0
2023-08-28 | 9 | 0 | 0 | 117.899 | 0 | 28.292 | 89.606 | 0 | 117.899
2023-08-28 | 10 | 0 | 0 | 173.881 | 0 | 45.547 | 128.335 | 0 | 173.881
2023-08-28 | 11 | 0 | 0 | 0 | 0 | 0 | 0 | 0 | 0
2023-08-28 | 12 | 0 | 0 | 184.465 | 0 | 69.245 | 115.221 | 0 | 184.465
2023-08-28 | 13 | 0 | 0 | 190.231 | 0 | 75.686 | 114.545 | 0 | 190.231
2023-08-28 | 14 | 0 | 0 | 192.774 | 0.161 | 78.627 | 114.148 | 0 | 192.774
2023-08-28 | 15 | 0 | 0 | 192.817 | 0 | 79.805 | 113.013 | 0 | 192.817
2023-08-28 | 16 | 0 | 0 | 190.858 | 0 | 77.448 | 113.41 | 0 | 190.858
2023-08-28 | 17 | 0 | 0 | 190.132 | 0 | 76.41 | 113.722 | 0 | 190.132
2023-08-28 | 18 | 0 | 0 | 185.3 | 0 | 70.834 | 114.466 | 0 | 185.3
2023-08-28 | 19 | 0 | 0 | 0 | 0 | 0 | 0 | 0 | 0
2023-08-28 | 20 | 0 | 0 | 162.172 | 0 | 52.321 | 109.851 | 0 | 162.172
2023-08-28 | 21 | 0 | 0 | 0 | 0 | 0 | 0 | 0 | 0
2023-08-28 | 22 | 0 | 0 | 0 | 0 | 0 | 0 | 0 | 0
2023-08-28 | 23 | 0 | 0 | 0 | 0 | 0 | 0 | 0 | 0
2023-08-28 | 24 | 0 | 0 | 0 | 0 | 0 | 0 | 0 | 0
2023-08-29 | 1 | 0 | 0 | 0 | 0 | 0 | 0 | 0 | 0
2023-08-29 | 2 | 0 | 0 | 0 | 0 | 0 | 0 | 0 | 0
2023-08-29 | 3 | 0 | 0 | 0 | 0 | 0 | 0 | 0 | 0
2023-08-29 | 4 | 0 | 0 | 0 | 0 | 0 | 0 | 0 | 0
2023-08-29 | 5 | 0 | 0 | 0 | 0 | 0 | 0 | 0 | 0
2023-08-29 | 6 | 0 | 0 | 0 | 0 | 0 | 0 | 0 | 0
2023-08-29 | 7 | 0 | 0 | 0 | 0 | 0 | 0 | 0 | 0
2023-08-29 | 8 | 0 | 0 | 0 | 0 | 0 | 0 | 0 | 0
2023-08-29 | 9 | 0 | 0 | 72.169 | 0 | 21.499 | 50.669 | 0 | 72.169
2023-08-29 | 10 | 0 | 0 | 154.268 | 0 | 36.091 | 118.177 | 0 | 154.268
2023-08-29 | 11 | 0 | 0 | 167.258 | 0 | 49.536 | 117.723 | 0 | 167.258
2023-08-29 | 12 | 0 | 0 | 0 | 0 | 0 | 0 | 0 | 0
2023-08-29 | 13 | 0 | 0 | 0 | 0 | 0 | 0 | 0 | 0
2023-08-29 | 14 | 0 | 0 | 0 | 0 | 0 | 0 | 0 | 0
2023-08-29 | 15 | 0 | 0 | 182.91 | 0 | 67.174 | 115.737 | 0 | 182.91
2023-08-29 | 16 | 0 | 0 | 187.159 | 0 | 73.352 | 113.807 | 0 | 187.159
2023-08-29 | 17 | 0 | 0 | 179.96 | 0 | 75.318 | 104.642 | 0 | 179.96
2023-08-29 | 18 | 0 | 0 | 177.877 | 0 | 74.421 | 103.457 | 0 | 177.877
2023-08-29 | 19 | 0 | 0 | 184.284 | 0 | 70.23 | 114.054 | 0 | 184.284
2023-08-29 | 20 | 0 | 0 | 180.19 | 0 | 59.106 | 121.084 | 0 | 180.19
2023-08-29 | 21 | 0 | 0 | 0 | 0 | 0 | 0 | 0 | 0
2023-08-29 | 22 | 0 | 0 | 0 | 0 | 0 | 0 | 0 | 0
2023-08-29 | 23 | 0 | 0 | 0 | 0 | 0 | 0 | 0 | 0
2023-08-29 | 24 | 0 | 0 | 0 | 0 | 0 | 0 | 0 | 0
2023-08-30 | 1 | 0 | 0 | 0 | 0 | 0 | 0 | 0 | 0
2023-08-30 | 2 | 0 | 0 | 0 | 0 | 0 | 0 | 0 | 0
2023-08-30 | 3 | 0 | 0 | 0 | 0 | 0 | 0 | 0 | 0
2023-08-30 | 4 | 0 | 0 | 0 | 0 | 0 | 0 | 0 | 0
2023-08-30 | 5 | 0 | 0 | 0 | 0 | 0 | 0 | 0 | 0
2023-08-30 | 6 | 0 | 0 | 0 | 0 | 0 | 0 | 0 | 0
2023-08-30 | 7 | 0 | 0 | 0 | 0 | 0 | 0 | 0 | 0
2023-08-30 | 8 | 0 | 0 | 0 | 0 | 0 | 0 | 0 | 0
2023-08-30 | 9 | 0 | 0 | 128.477 | 0 | 30.988 | 97.488 | 0 | 128.477
2023-08-30 | 10 | 0 | 0 | 174.534 | 0 | 47.335 | 127.2 | 0 | 174.534
2023-08-30 | 11 | 0 | 0 | 0 | 0 | 0 | 0 | 0 | 0
2023-08-30 | 12 | 0 | 0 | 0 | 0 | 0 | 0 | 0 | 0
2023-08-30 | 13 | 0 | 0 | 184.509 | 0 | 68.772 | 115.737 | 0 | 184.509
2023-08-30 | 14 | 0 | 0 | 186.994 | 0 | 71.654 | 115.339 | 0 | 186.994
2023-08-30 | 15 | 0 | 0 | 190.198 | 0 | 75.256 | 114.942 | 0 | 190.198
2023-08-30 | 16 | 0 | 0 | 200.54 | 0 | 75.383 | 125.157 | 0 | 200.54
2023-08-30 | 17 | 0 | 0 | 199.858 | 0 | 74.389 | 125.469 | 0 | 199.858
2023-08-30 | 18 | 0 | 0 | 198.38 | 0 | 71.43 | 126.951 | 0 | 198.38
2023-08-30 | 19 | 0 | 0 | 190.928 | 0 | 64.4 | 126.528 | 0 | 190.928
2023-08-30 | 20 | 0 | 0 | 183.153 | 0 | 58.287 | 124.866 | 0 | 183.153
2023-08-30 | 21 | 0 | 0 | 0 | 0 | 0 | 0 | 0 | 0
2023-08-30 | 22 | 0 | 0 | 0 | 0 | 0 | 0 | 0 | 0
2023-08-30 | 23 | 0 | 0 | 0 | 0 | 0 | 0 | 0 | 0
2023-08-30 | 24 | 0 | 0 | 0 | 0 | 0 | 0 | 0 | 0
2023-08-31 | 1 | 0 | 0 | 0 | 0 | 0 | 0 | 0 | 0
2023-08-31 | 2 | 0 | 0 | 0 | 0 | 0 | 0 | 0 | 0
2023-08-31 | 3 | 0 | 0 | 0 | 0 | 0 | 0 | 0 | 0
2023-08-31 | 4 | 0 | 0 | 0 | 0 | 0 | 0 | 0 | 0
2023-08-31 | 5 | 0 | 0 | 0 | 0 | 0 | 0 | 0 | 0
2023-08-31 | 6 | 0 | 0 | 0 | 0 | 0 | 0 | 0 | 0
2023-08-31 | 7 | 0 | 0 | 0 | 0 | 0 | 0 | 0 | 0
2023-08-31 | 8 | 0 | 0 | 0 | 0 | 0 | 0 | 0 | 0
2023-08-31 | 9 | 0 | 0 | 140.597 | 0 | 32.936 | 107.661 | 0 | 140.597
2023-08-31 | 10 | 0 | 0 | 190.472 | 0 | 51.865 | 138.608 | 0 | 190.472
2023-08-31 | 11 | 0 | 0 | 0 | 0 | 0 | 0 | 0 | 0
2023-08-31 | 12 | 0 | 0 | 196.227 | 0 | 72.408 | 123.819 | 0 | 196.227
2023-08-31 | 13 | 0 | 0 | 201.602 | 0 | 78.574 | 123.029 | 0 | 201.602
2023-08-31 | 14 | 0 | 0 | 195.094 | 0 | 81.492 | 113.602 | 0 | 195.094
2023-08-31 | 15 | 0 | 0 | 183.801 | 13.23 | 71.723 | 112.078 | 0 | 183.801
2023-08-31 | 16 | 0 | 0 | 184.014 | 13.229 | 71.936 | 112.078 | 0 | 184.014
2023-08-31 | 17 | 0 | 0 | 187.098 | 13.218 | 73.891 | 113.207 | 0 | 187.098
2023-08-31 | 18 | 0 | 0 | 197.506 | 0 | 83.904 | 113.602 | 0 | 197.506
2023-08-31 | 19 | 0 | 0 | 203.162 | 0 | 77.085 | 126.077 | 0 | 203.162
2023-08-31 | 20 | 0 | 0 | 205.354 | 0 | 60.168 | 145.186 | 0 | 205.354
2023-08-31 | 21 | 0 | 0 | 0 | 0 | 0 | 0 | 0 | 0
2023-08-31 | 22 | 0 | 0 | 0 | 0 | 0 | 0 | 0 | 0
2023-08-31 | 23 | 0 | 0 | 0 | 0 | 0 | 0 | 0 | 0
2023-08-31 | 24 | 0 | 0 | 0 | 0 | 0 | 0 | 0 | 0
2023-09-01 | 1 | 0 | 0 | 0 | 0 | 0 | 0 | 0 | 0
2023-09-01 | 2 | 0 | 0 | 0 | 0 | 0 | 0 | 0 | 0
2023-09-01 | 3 | 0 | 0 | 0 | 0 | 0 | 0 | 0 | 0
2023-09-01 | 4 | 0 | 0 | 0 | 0 | 0 | 0 | 0 | 0
2023-09-01 | 5 | 0 | 0 | 0 | 0 | 0 | 0 | 0 | 0
2023-09-01 | 6 | 0 | 0 | 0 | 0 | 0 | 0 | 0 | 0
2023-09-01 | 7 | 0 | 0 | 0 | 0 | 0 | 0 | 0 | 0
2023-09-01 | 8 | 0 | 0 | 0 | 0 | 0 | 0 | 0 | 0
2023-09-01 | 9 | 0 | 0 | 0 | 0 | 0 | 0 | 0 | 0
2023-09-01 | 10 | 0 | 0 | 0 | 0 | 0 | 0 | 0 | 0
2023-09-01 | 11 | 0 | 0 | 0 | 0 | 0 | 0 | 0 | 0
2023-09-01 | 12 | 0 | 0 | 0 | 0 | 0 | 0 | 0 | 0
2023-09-01 | 13 | 0 | 0 | 0 | 0 | 0 | 0 | 0 | 0
2023-09-01 | 14 | 0 | 0 | 0 | 0 | 0 | 0 | 0 | 0
2023-09-01 | 15 | 0 | 0 | 0 | 0 | 0 | 0 | 0 | 0
2023-09-01 | 16 | 0 | 0 | 0 | 0 | 0 | 0 | 0 | 0
2023-09-01 | 17 | 0 | 0 | 0 | 0 | 0 | 0 | 0 | 0
2023-09-01 | 18 | 0 | 0 | 0 | 0 | 0 | 0 | 0 | 0
2023-09-01 | 19 | 0 | 0 | 0 | 0 | 0 | 0 | 0 | 0
2023-09-01 | 20 | 0 | 0 | 0 | 0 | 0 | 0 | 0 | 0
2023-09-01 | 21 | 0 | 0 | 0 | 0 | 0 | 0 | 0 | 0
2023-09-01 | 22 | 0 | 0 | 0 | 0 | 0 | 0 | 0 | 0
2023-09-01 | 23 | 0 | 0 | 0 | 0 | 0 | 0 | 0 | 0
2023-09-01 | 24 | 0 | 0 | 0 | 0 | 0 | 0 | 0 | 0
2023-09-02 | 1 | 0 | 0 | 0 | 0 | 0 | 0 | 0 | 0
2023-09-02 | 2 | 0 | 0 | 0 | 0 | 0 | 0 | 0 | 0
2023-09-02 | 3 | 0 | 0 | 0 | 0 | 0 | 0 | 0 | 0
2023-09-02 | 4 | 0 | 0 | 0 | 0 | 0 | 0 | 0 | 0
2023-09-02 | 5 | 0 | 0 | 0 | 0 | 0 | 0 | 0 | 0
2023-09-02 | 6 | 0 | 0 | 0 | 0 | 0 | 0 | 0 | 0
2023-09-02 | 7 | 0 | 0 | 0 | 0 | 0 | 0 | 0 | 0
2023-09-02 | 8 | 0 | 0 | 0 | 0 | 0 | 0 | 0 | 0
2023-09-02 | 9 | 0 | 0 | 0 | 0 | 0 | 0 | 0 | 0
2023-09-02 | 10 | 0 | 0 | 0 | 0 | 0 | 0 | 0 | 0
2023-09-02 | 11 | 0 | 0 | 0 | 0 | 0 | 0 | 0 | 0
2023-09-02 | 12 | 0 | 0 | 0 | 0 | 0 | 0 | 0 | 0
2023-09-02 | 13 | 0 | 0 | 0 | 0 | 0 | 0 | 0 | 0
2023-09-02 | 14 | 0 | 0 | 0 | 0 | 0 | 0 | 0 | 0
2023-09-02 | 15 | 0 | 0 | 0 | 0 | 0 | 0 | 0 | 0
2023-09-02 | 16 | 0 | 0 | 0 | 0 | 0 | 0 | 0 | 0
2023-09-02 | 17 | 0 | 0 | 0 | 0 | 0 | 0 | 0 | 0
2023-09-02 | 18 | 0 | 0 | 0 | 0 | 0 | 0 | 0 | 0
2023-09-02 | 19 | 0 | 0 | 0 | 0 | 0 | 0 | 0 | 0
2023-09-02 | 20 | 0 | 0 | 0 | 0 | 0 | 0 | 0 | 0
2023-09-02 | 21 | 0 | 0 | 0 | 0 | 0 | 0 | 0 | 0
2023-09-02 | 22 | 0 | 0 | 0 | 0 | 0 | 0 | 0 | 0
2023-09-02 | 23 | 0 | 0 | 0 | 0 | 0 | 0 | 0 | 0
2023-09-02 | 24 | 0 | 0 | 0 | 0 | 0 | 0 | 0 | 0
2023-09-03 | 1 | 0 | 0 | 0 | 0 | 0 | 0 | 0 | 0
2023-09-03 | 2 | 0 | 0 | 0 | 0 | 0 | 0 | 0 | 0
2023-09-03 | 3 | 0 | 0 | 0 | 0 | 0 | 0 | 0 | 0
2023-09-03 | 4 | 0 | 0 | 0 | 0 | 0 | 0 | 0 | 0
2023-09-03 | 5 | 0 | 0 | 0 | 0 | 0 | 0 | 0 | 0
2023-09-03 | 6 | 0 | 0 | 0 | 0 | 0 | 0 | 0 | 0
2023-09-03 | 7 | 0 | 0 | 0 | 0 | 0 | 0 | 0 | 0
2023-09-03 | 8 | 0 | 0 | 0 | 0 | 0 | 0 | 0 | 0
2023-09-03 | 9 | 0 | 0 | 0 | 0 | 0 | 0 | 0 | 0
2023-09-03 | 10 | 0 | 0 | 0 | 0 | 0 | 0 | 0 | 0
2023-09-03 | 11 | 0 | 0 | 0 | 0 | 0 | 0 | 0 | 0
2023-09-03 | 12 | 0 | 0 | 0 | 0 | 0 | 0 | 0 | 0
2023-09-03 | 13 | 0 | 0 | 0 | 0 | 0 | 0 | 0 | 0
2023-09-03 | 14 | 0 | 0 | 0 | 0 | 0 | 0 | 0 | 0
2023-09-03 | 15 | 0 | 0 | 0 | 0 | 0 | 0 | 0 | 0
2023-09-03 | 16 | 0 | 0 | 0 | 0 | 0 | 0 | 0 | 0
2023-09-03 | 17 | 0 | 0 | 0 | 0 | 0 | 0 | 0 | 0
2023-09-03 | 18 | 0 | 0 | 0 | 0 | 0 | 0 | 0 | 0
2023-09-03 | 19 | 0 | 0 | 0 | 0 | 0 | 0 | 0 | 0
2023-09-03 | 20 | 0 | 0 | 0 | 0 | 0 | 0 | 0 | 0
2023-09-03 | 21 | 0 | 0 | 0 | 0 | 0 | 0 | 0 | 0
2023-09-03 | 22 | 0 | 0 | 0 | 0 | 0 | 0 | 0 | 0
2023-09-03 | 23 | 0 | 0 | 0 | 0 | 0 | 0 | 0 | 0
2023-09-03 | 24 | 0 | 0 | 0 | 0 | 0 | 0 | 0 | 0
2023-09-04 | 1 | 0 | 0 | 0 | 0 | 0 | 0 | 0 | 0
2023-09-04 | 2 | 0 | 0 | 0 | 0 | 0 | 0 | 0 | 0
2023-09-04 | 3 | 0 | 0 | 0 | 0 | 0 | 0 | 0 | 0
2023-09-04 | 4 | 0 | 0 | 0 | 0 | 0 | 0 | 0 | 0
2023-09-04 | 5 | 0 | 0 | 0 | 0 | 0 | 0 | 0 | 0
2023-09-04 | 6 | 0 | 0 | 0 | 0 | 0 | 0 | 0 | 0
2023-09-04 | 7 | 0 | 0 | 0 | 0 | 0 | 0 | 0 | 0
2023-09-04 | 8 | 0 | 0 | 0 | 0 | 0 | 0 | 0 | 0
2023-09-04 | 9 | 0 | 0 | 0 | 0 | 0 | 0 | 0 | 0
2023-09-04 | 10 | 0 | 0 | 0 | 0 | 0 | 0 | 0 | 0
2023-09-04 | 11 | 0 | 0 | 0 | 0 | 0 | 0 | 0 | 0
2023-09-04 | 12 | 0 | 0 | 0 | 0 | 0 | 0 | 0 | 0
2023-09-04 | 13 | 0 | 0 | 0 | 0 | 0 | 0 | 0 | 0
2023-09-04 | 14 | 0 | 0 | 0 | 0 | 0 | 0 | 0 | 0
2023-09-04 | 15 | 0 | 0 | 0 | 0 | 0 | 0 | 0 | 0
2023-09-04 | 16 | 0 | 0 | 0 | 0 | 0 | 0 | 0 | 0
2023-09-04 | 17 | 0 | 0 | 0 | 0 | 0 | 0 | 0 | 0
2023-09-04 | 18 | 0 | 0 | 0 | 0 | 0 | 0 | 0 | 0
2023-09-04 | 19 | 0 | 0 | 0 | 0 | 0 | 0 | 0 | 0
2023-09-04 | 20 | 0 | 0 | 0 | 0 | 0 | 0 | 0 | 0
2023-09-04 | 21 | 0 | 0 | 0 | 0 | 0 | 0 | 0 | 0
2023-09-04 | 22 | 0 | 0 | 0 | 0 | 0 | 0 | 0 | 0
2023-09-04 | 23 | 0 | 0 | 0 | 0 | 0 | 0 | 0 | 0
2023-09-04 | 24 | 0 | 0 | 0 | 0 | 0 | 0 | 0 | 0
2023-09-05 | 1 | 0 | 0 | 0 | 0 | 0 | 0 | 0 | 0
2023-09-05 | 2 | 0 | 0 | 0 | 0 | 0 | 0 | 0 | 0
2023-09-05 | 3 | 0 | 0 | 0 | 0 | 0 | 0 | 0 | 0
2023-09-05 | 4 | 0 | 0 | 0 | 0 | 0 | 0 | 0 | 0
2023-09-05 | 5 | 0 | 0 | 0 | 0 | 0 | 0 | 0 | 0
2023-09-05 | 6 | 0 | 0 | 0 | 0 | 0 | 0 | 0 | 0
2023-09-05 | 7 | 0 | 0 | 0 | 0 | 0 | 0 | 0 | 0
2023-09-05 | 8 | 0 | 0 | 0 | 0 | 0 | 0 | 0 | 0
2023-09-05 | 9 | 0 | 0 | 0 | 0 | 0 | 0 | 0 | 0
2023-09-05 | 10 | 0 | 0 | 0 | 0 | 0 | 0 | 0 | 0
2023-09-05 | 11 | 0 | 0 | 0 | 0 | 0 | 0 | 0 | 0
2023-09-05 | 12 | 0 | 0 | 0 | 0 | 0 | 0 | 0 | 0
2023-09-05 | 13 | 0 | 0 | 0 | 0 | 0 | 0 | 0 | 0
2023-09-05 | 14 | 0 | 0 | 0 | 0 | 0 | 0 | 0 | 0
2023-09-05 | 15 | 0 | 0 | 0 | 0 | 0 | 0 | 0 | 0
2023-09-05 | 16 | 0 | 0 | 0 | 0 | 0 | 0 | 0 | 0
2023-09-05 | 17 | 0 | 0 | 0 | 0 | 0 | 0 | 0 | 0
2023-09-05 | 18 | 0 | 0 | 0 | 0 | 0 | 0 | 0 | 0
2023-09-05 | 19 | 0 | 0 | 0 | 0 | 0 | 0 | 0 | 0
2023-09-05 | 20 | 0 | 0 | 0 | 0 | 0 | 0 | 0 | 0
2023-09-05 | 21 | 0 | 0 | 0 | 0 | 0 | 0 | 0 | 0
2023-09-05 | 22 | 0 | 0 | 0 | 0 | 0 | 0 | 0 | 0
2023-09-05 | 23 | 0 | 0 | 0 | 0 | 0 | 0 | 0 | 0
2023-09-05 | 24 | 0 | 0 | 0 | 0 | 0 | 0 | 0 | 0
2023-09-06 | 1 | 0 | 0 | 0 | 0 | 0 | 0 | 0 | 0
2023-09-06 | 2 | 0 | 0 | 0 | 0 | 0 | 0 | 0 | 0
2023-09-06 | 3 | 0 | 0 | 0 | 0 | 0 | 0 | 0 | 0
2023-09-06 | 4 | 0 | 0 | 0 | 0 | 0 | 0 | 0 | 0
2023-09-06 | 5 | 0 | 0 | 0 | 0 | 0 | 0 | 0 | 0
2023-09-06 | 6 | 0 | 0 | 0 | 0 | 0 | 0 | 0 | 0
2023-09-06 | 7 | 0 | 0 | 0 | 0 | 0 | 0 | 0 | 0
2023-09-06 | 8 | 0 | 0 | 0 | 0 | 0 | 0 | 0 | 0
2023-09-06 | 9 | 0 | 0 | 0 | 0 | 0 | 0 | 0 | 0
2023-09-06 | 10 | 0 | 0 | 0 | 0 | 0 | 0 | 0 | 0
2023-09-06 | 11 | 0 | 0 | 0 | 0 | 0 | 0 | 0 | 0
2023-09-06 | 12 | 0 | 0 | 0 | 0 | 0 | 0 | 0 | 0
2023-09-06 | 13 | 0 | 0 | 0 | 0 | 0 | 0 | 0 | 0
2023-09-06 | 14 | 0 | 0 | 0 | 0 | 0 | 0 | 0 | 0
2023-09-06 | 15 | 0 | 0 | 0 | 0 | 0 | 0 | 0 | 0
2023-09-06 | 16 | 0 | 0 | 0 | 0 | 0 | 0 | 0 | 0
2023-09-06 | 17 | 0 | 0 | 0 | 0 | 0 | 0 | 0 | 0
2023-09-06 | 18 | 0 | 0 | 0 | 0 | 0 | 0 | 0 | 0
2023-09-06 | 19 | 0 | 0 | 0 | 0 | 0 | 0 | 0 | 0
2023-09-06 | 20 | 0 | 0 | 0 | 0 | 0 | 0 | 0 | 0
2023-09-06 | 21 | 0 | 0 | 0 | 0 | 0 | 0 | 0 | 0
2023-09-06 | 22 | 0 | 0 | 0 | 0 | 0 | 0 | 0 | 0
2023-09-06 | 23 | 0 | 0 | 0 | 0 | 0 | 0 | 0 | 0
2023-09-06 | 24 | 0 | 0 | 0 | 0 | 0 | 0 | 0 | 0
2023-09-07 | 1 | 0 | 0 | 0 | 0 | 0 | 0 | 0 | 0
2023-09-07 | 2 | 0 | 0 | 0 | 0 | 0 | 0 | 0 | 0
2023-09-07 | 3 | 0 | 0 | 0 | 0 | 0 | 0 | 0 | 0
2023-09-07 | 4 | 0 | 0 | 0 | 0 | 0 | 0 | 0 | 0
2023-09-07 | 5 | 0 | 0 | 0 | 0 | 0 | 0 | 0 | 0
2023-09-07 | 6 | 0 | 0 | 0 | 0 | 0 | 0 | 0 | 0
2023-09-07 | 7 | 0 | 0 | 0 | 0 | 0 | 0 | 0 | 0
2023-09-07 | 8 | 0 | 0 | 0 | 0 | 0 | 0 | 0 | 0
2023-09-07 | 9 | 0 | 0 | 0 | 0 | 0 | 0 | 0 | 0
2023-09-07 | 10 | 0 | 0 | 0 | 0 | 0 | 0 | 0 | 0
2023-09-07 | 11 | 0 | 0 | 0 | 0 | 0 | 0 | 0 | 0
2023-09-07 | 12 | 0 | 0 | 0 | 0 | 0 | 0 | 0 | 0
2023-09-07 | 13 | 0 | 0 | 0 | 0 | 0 | 0 | 0 | 0
2023-09-07 | 14 | 0 | 0 | 0 | 0 | 0 | 0 | 0 | 0
2023-09-07 | 15 | 0 | 0 | 0 | 0 | 0 | 0 | 0 | 0
2023-09-07 | 16 | 0 | 0 | 0 | 0 | 0 | 0 | 0 | 0
2023-09-07 | 17 | 0 | 0 | 0 | 0 | 0 | 0 | 0 | 0
2023-09-07 | 18 | 0 | 0 | 0 | 0 | 0 | 0 | 0 | 0
2023-09-07 | 19 | 0 | 0 | 0 | 0 | 0 | 0 | 0 | 0
2023-09-07 | 20 | 0 | 0 | 0 | 0 | 0 | 0 | 0 | 0
2023-09-07 | 21 | 0 | 0 | 0 | 0 | 0 | 0 | 0 | 0
2023-09-07 | 22 | 0 | 0 | 0 | 0 | 0 | 0 | 0 | 0
2023-09-07 | 23 | 0 | 0 | 0 | 0 | 0 | 0 | 0 | 0
2023-09-07 | 24 | 0 | 0 | 0 | 0 | 0 | 0 | 0 | 0
2023-09-08 | 1 | 0 | 0 | 0 | 0 | 0 | 0 | 0 | 0
2023-09-08 | 2 | 0 | 0 | 0 | 0 | 0 | 0 | 0 | 0
2023-09-08 | 3 | 0 | 0 | 0 | 0 | 0 | 0 | 0 | 0
2023-09-08 | 4 | 0 | 0 | 0 | 0 | 0 | 0 | 0 | 0
2023-09-08 | 5 | 0 | 0 | 0 | 0 | 0 | 0 | 0 | 0
2023-09-08 | 6 | 0 | 0 | 0 | 0 | 0 | 0 | 0 | 0
2023-09-08 | 7 | 0 | 0 | 0 | 0 | 0 | 0 | 0 | 0
2023-09-08 | 8 | 0 | 0 | 0 | 0 | 0 | 0 | 0 | 0
2023-09-08 | 9 | 0 | 0 | 0 | 0 | 0 | 0 | 0 | 0
2023-09-08 | 10 | 0 | 0 | 0 | 0 | 0 | 0 | 0 | 0
2023-09-08 | 11 | 0 | 0 | 0 | 0 | 0 | 0 | 0 | 0
2023-09-08 | 12 | 0 | 0 | 0 | 0 | 0 | 0 | 0 | 0
2023-09-08 | 13 | 0 | 0 | 0 | 0 | 0 | 0 | 0 | 0
2023-09-08 | 14 | 0 | 0 | 0 | 0 | 0 | 0 | 0 | 0
2023-09-08 | 15 | 0 | 0 | 0 | 0 | 0 | 0 | 0 | 0
2023-09-08 | 16 | 0 | 0 | 0 | 0 | 0 | 0 | 0 | 0
2023-09-08 | 17 | 0 | 0 | 0 | 0 | 0 | 0 | 0 | 0
2023-09-08 | 18 | 0 | 0 | 0 | 0 | 0 | 0 | 0 | 0
2023-09-08 | 19 | 0 | 0 | 0 | 0 | 0 | 0 | 0 | 0
2023-09-08 | 20 | 0 | 0 | 0 | 0 | 0 | 0 | 0 | 0
2023-09-08 | 21 | 0 | 0 | 0 | 0 | 0 | 0 | 0 | 0
2023-09-08 | 22 | 0 | 0 | 0 | 0 | 0 | 0 | 0 | 0
2023-09-08 | 23 | 0 | 0 | 0 | 0 | 0 | 0 | 0 | 0
2023-09-08 | 24 | 0 | 0 | 0 | 0 | 0 | 0 | 0 | 0
2023-09-09 | 1 | 0 | 0 | 0 | 0 | 0 | 0 | 0 | 0
2023-09-09 | 2 | 0 | 0 | 0 | 0 | 0 | 0 | 0 | 0
2023-09-09 | 3 | 0 | 0 | 0 | 0 | 0 | 0 | 0 | 0
2023-09-09 | 4 | 0 | 0 | 0 | 0 | 0 | 0 | 0 | 0
2023-09-09 | 5 | 0 | 0 | 0 | 0 | 0 | 0 | 0 | 0
2023-09-09 | 6 | 0 | 0 | 0 | 0 | 0 | 0 | 0 | 0
2023-09-09 | 7 | 0 | 0 | 0 | 0 | 0 | 0 | 0 | 0
2023-09-09 | 8 | 0 | 0 | 0 | 0 | 0 | 0 | 0 | 0
2023-09-09 | 9 | 0 | 0 | 0 | 0 | 0 | 0 | 0 | 0
2023-09-09 | 10 | 0 | 0 | 0 | 0 | 0 | 0 | 0 | 0
2023-09-09 | 11 | 0 | 0 | 0 | 0 | 0 | 0 | 0 | 0
2023-09-09 | 12 | 0 | 0 | 0 | 0 | 0 | 0 | 0 | 0
2023-09-09 | 13 | 0 | 0 | 0 | 0 | 0 | 0 | 0 | 0
2023-09-09 | 14 | 0 | 0 | 0 | 0 | 0 | 0 | 0 | 0
2023-09-09 | 15 | 0 | 0 | 0 | 0 | 0 | 0 | 0 | 0
2023-09-09 | 16 | 0 | 0 | 0 | 0 | 0 | 0 | 0 | 0
2023-09-09 | 17 | 0 | 0 | 0 | 0 | 0 | 0 | 0 | 0
2023-09-09 | 18 | 0 | 0 | 0 | 0 | 0 | 0 | 0 | 0
2023-09-09 | 19 | 0 | 0 | 0 | 0 | 0 | 0 | 0 | 0
2023-09-09 | 20 | 0 | 0 | 0 | 0 | 0 | 0 | 0 | 0
2023-09-09 | 21 | 0 | 0 | 0 | 0 | 0 | 0 | 0 | 0
2023-09-09 | 22 | 0 | 0 | 0 | 0 | 0 | 0 | 0 | 0
2023-09-09 | 23 | 0 | 0 | 0 | 0 | 0 | 0 | 0 | 0
2023-09-09 | 24 | 0 | 0 | 0 | 0 | 0 | 0 | 0 | 0
2023-09-10 | 1 | 0 | 0 | 0 | 0 | 0 | 0 | 0 | 0
2023-09-10 | 2 | 0 | 0 | 0 | 0 | 0 | 0 | 0 | 0
2023-09-10 | 3 | 0 | 0 | 0 | 0 | 0 | 0 | 0 | 0
2023-09-10 | 4 | 0 | 0 | 0 | 0 | 0 | 0 | 0 | 0
2023-09-10 | 5 | 0 | 0 | 0 | 0 | 0 | 0 | 0 | 0
2023-09-10 | 6 | 0 | 0 | 0 | 0 | 0 | 0 | 0 | 0
2023-09-10 | 7 | 0 | 0 | 0 | 0 | 0 | 0 | 0 | 0
2023-09-10 | 8 | 0 | 0 | 0 | 0 | 0 | 0 | 0 | 0
2023-09-10 | 9 | 0 | 0 | 0 | 0 | 0 | 0 | 0 | 0
2023-09-10 | 10 | 0 | 0 | 0 | 0 | 0 | 0 | 0 | 0
2023-09-10 | 11 | 0 | 0 | 0 | 0 | 0 | 0 | 0 | 0
2023-09-10 | 12 | 0 | 0 | 0 | 0 | 0 | 0 | 0 | 0
2023-09-10 | 13 | 0 | 0 | 0 | 0 | 0 | 0 | 0 | 0
2023-09-10 | 14 | 0 | 0 | 0 | 0 | 0 | 0 | 0 | 0
2023-09-10 | 15 | 0 | 0 | 0 | 0 | 0 | 0 | 0 | 0
2023-09-10 | 16 | 0 | 0 | 0 | 0 | 0 | 0 | 0 | 0
2023-09-10 | 17 | 0 | 0 | 0 | 0 | 0 | 0 | 0 | 0
2023-09-10 | 18 | 0 | 0 | 0 | 0 | 0 | 0 | 0 | 0
2023-09-10 | 19 | 0 | 0 | 0 | 0 | 0 | 0 | 0 | 0
2023-09-10 | 20 | 0 | 0 | 0 | 0 | 0 | 0 | 0 | 0
2023-09-10 | 21 | 0 | 0 | 0 | 0 | 0 | 0 | 0 | 0
2023-09-10 | 22 | 0 | 0 | 0 | 0 | 0 | 0 | 0 | 0
2023-09-10 | 23 | 0 | 0 | 0 | 0 | 0 | 0 | 0 | 0
2023-09-10 | 24 | 0 | 0 | 0 | 0 | 0 | 0 | 0 | 0
2023-09-11 | 1 | 0 | 0 | 0 | 0 | 0 | 0 | 0 | 0
2023-09-11 | 2 | 0 | 0 | 0 | 0 | 0 | 0 | 0 | 0
2023-09-11 | 3 | 0 | 0 | 0 | 0 | 0 | 0 | 0 | 0
2023-09-11 | 4 | 0 | 0 | 0 | 0 | 0 | 0 | 0 | 0
2023-09-11 | 5 | 0 | 0 | 0 | 0 | 0 | 0 | 0 | 0
2023-09-11 | 6 | 0 | 0 | 0 | 0 | 0 | 0 | 0 | 0
2023-09-11 | 7 | 0 | 0 | 0 | 0 | 0 | 0 | 0 | 0
2023-09-11 | 8 | 0 | 0 | 0 | 0 | 0 | 0 | 0 | 0
2023-09-11 | 9 | 0 | 0 | 0 | 0 | 0 | 0 | 0 | 0
2023-09-11 | 10 | 0 | 0 | 0 | 0 | 0 | 0 | 0 | 0
2023-09-11 | 11 | 0 | 0 | 0 | 0 | 0 | 0 | 0 | 0
2023-09-11 | 12 | 0 | 0 | 0 | 0 | 0 | 0 | 0 | 0
2023-09-11 | 13 | 0 | 0 | 0 | 0 | 0 | 0 | 0 | 0
2023-09-11 | 14 | 0 | 0 | 0 | 0 | 0 | 0 | 0 | 0
2023-09-11 | 15 | 0 | 0 | 0 | 0 | 0 | 0 | 0 | 0
2023-09-11 | 16 | 0 | 0 | 0 | 0 | 0 | 0 | 0 | 0
2023-09-11 | 17 | 0 | 0 | 0 | 0 | 0 | 0 | 0 | 0
2023-09-11 | 18 | 0 | 0 | 0 | 0 | 0 | 0 | 0 | 0
2023-09-11 | 19 | 0 | 0 | 0 | 0 | 0 | 0 | 0 | 0
2023-09-11 | 20 | 0 | 0 | 0 | 0 | 0 | 0 | 0 | 0
2023-09-11 | 21 | 0 | 0 | 0 | 0 | 0 | 0 | 0 | 0
2023-09-11 | 22 | 0 | 0 | 0 | 0 | 0 | 0 | 0 | 0
2023-09-11 | 23 | 0 | 0 | 0 | 0 | 0 | 0 | 0 | 0
2023-09-11 | 24 | 0 | 0 | 0 | 0 | 0 | 0 | 0 | 0
2023-09-12 | 1 | 0 | 0 | 0 | 0 | 0 | 0 | 0 | 0
2023-09-12 | 2 | 0 | 0 | 0 | 0 | 0 | 0 | 0 | 0
2023-09-12 | 3 | 0 | 0 | 0 | 0 | 0 | 0 | 0 | 0
2023-09-12 | 4 | 0 | 0 | 0 | 0 | 0 | 0 | 0 | 0
2023-09-12 | 5 | 0 | 0 | 0 | 0 | 0 | 0 | 0 | 0
2023-09-12 | 6 | 0 | 0 | 0 | 0 | 0 | 0 | 0 | 0
2023-09-12 | 7 | 0 | 0 | 0 | 0 | 0 | 0 | 0 | 0
2023-09-12 | 8 | 0 | 0 | 0 | 0 | 0 | 0 | 0 | 0
2023-09-12 | 9 | 0 | 0 | 0 | 0 | 0 | 0 | 0 | 0
2023-09-12 | 10 | 0 | 0 | 0 | 0 | 0 | 0 | 0 | 0
2023-09-12 | 11 | 0 | 0 | 0 | 0 | 0 | 0 | 0 | 0
2023-09-12 | 12 | 0 | 0 | 0 | 0 | 0 | 0 | 0 | 0
2023-09-12 | 13 | 0 | 0 | 0 | 0 | 0 | 0 | 0 | 0
2023-09-12 | 14 | 0 | 0 | 0 | 0 | 0 | 0 | 0 | 0
2023-09-12 | 15 | 0 | 0 | 0 | 0 | 0 | 0 | 0 | 0
2023-09-12 | 16 | 0 | 0 | 0 | 0 | 0 | 0 | 0 | 0
2023-09-12 | 17 | 0 | 0 | 0 | 0 | 0 | 0 | 0 | 0
2023-09-12 | 18 | 0 | 0 | 0 | 0 | 0 | 0 | 0 | 0
2023-09-12 | 19 | 0 | 0 | 0 | 0 | 0 | 0 | 0 | 0
2023-09-12 | 20 | 0 | 0 | 0 | 0 | 0 | 0 | 0 | 0
2023-09-12 | 21 | 0 | 0 | 0 | 0 | 0 | 0 | 0 | 0
2023-09-12 | 22 | 0 | 0 | 0 | 0 | 0 | 0 | 0 | 0
2023-09-12 | 23 | 0 | 0 | 0 | 0 | 0 | 0 | 0 | 0
2023-09-12 | 24 | 0 | 0 | 0 | 0 | 0 | 0 | 0 | 0
2023-09-13 | 1 | 0 | 0 | 0 | 0 | 0 | 0 | 0 | 0
2023-09-13 | 2 | 0 | 0 | 0 | 0 | 0 | 0 | 0 | 0
2023-09-13 | 3 | 0 | 0 | 0 | 0 | 0 | 0 | 0 | 0
2023-09-13 | 4 | 0 | 0 | 0 | 0 | 0 | 0 | 0 | 0
2023-09-13 | 5 | 0 | 0 | 0 | 0 | 0 | 0 | 0 | 0
2023-09-13 | 6 | 0 | 0 | 0 | 0 | 0 | 0 | 0 | 0
2023-09-13 | 7 | 0 | 0 | 0 | 0 | 0 | 0 | 0 | 0
2023-09-13 | 8 | 0 | 0 | 0 | 0 | 0 | 0 | 0 | 0
2023-09-13 | 9 | 0 | 0 | 0 | 0 | 0 | 0 | 0 | 0
2023-09-13 | 10 | 0 | 0 | 0 | 0 | 0 | 0 | 0 | 0
2023-09-13 | 11 | 0 | 0 | 0 | 0 | 0 | 0 | 0 | 0
2023-09-13 | 12 | 0 | 0 | 0 | 0 | 0 | 0 | 0 | 0
2023-09-13 | 13 | 0 | 0 | 0 | 0 | 0 | 0 | 0 | 0
2023-09-13 | 14 | 0 | 0 | 0 | 0 | 0 | 0 | 0 | 0
2023-09-13 | 15 | 0 | 0 | 0 | 0 | 0 | 0 | 0 | 0
2023-09-13 | 16 | 0 | 0 | 0 | 0 | 0 | 0 | 0 | 0
2023-09-13 | 17 | 0 | 0 | 0 | 0 | 0 | 0 | 0 | 0
2023-09-13 | 18 | 0 | 0 | 0 | 0 | 0 | 0 | 0 | 0
2023-09-13 | 19 | 0 | 0 | 0 | 0 | 0 | 0 | 0 | 0
2023-09-13 | 20 | 0 | 0 | 0 | 0 | 0 | 0 | 0 | 0
2023-09-13 | 21 | 0 | 0 | 0 | 0 | 0 | 0 | 0 | 0
2023-09-13 | 22 | 0 | 0 | 0 | 0 | 0 | 0 | 0 | 0
2023-09-13 | 23 | 0 | 0 | 0 | 0 | 0 | 0 | 0 | 0
2023-09-13 | 24 | 0 | 0 | 0 | 0 | 0 | 0 | 0 | 0
2023-09-14 | 1 | 0 | 0 | 0 | 0 | 0 | 0 | 0 | 0
2023-09-14 | 2 | 0 | 0 | 0 | 0 | 0 | 0 | 0 | 0
2023-09-14 | 3 | 0 | 0 | 0 | 0 | 0 | 0 | 0 | 0
2023-09-14 | 4 | 0 | 0 | 0 | 0 | 0 | 0 | 0 | 0
2023-09-14 | 5 | 0 | 0 | 0 | 0 | 0 | 0 | 0 | 0
2023-09-14 | 6 | 0 | 0 | 0 | 0 | 0 | 0 | 0 | 0
2023-09-14 | 7 | 0 | 0 | 0 | 0 | 0 | 0 | 0 | 0
2023-09-14 | 8 | 0 | 0 | 0 | 0 | 0 | 0 | 0 | 0
2023-09-14 | 9 | 0 | 0 | 0 | 0 | 0 | 0 | 0 | 0
2023-09-14 | 10 | 0 | 0 | 0 | 0 | 0 | 0 | 0 | 0
2023-09-14 | 11 | 0 | 0 | 0 | 0 | 0 | 0 | 0 | 0
2023-09-14 | 12 | 0 | 0 | 0 | 0 | 0 | 0 | 0 | 0
2023-09-14 | 13 | 0 | 0 | 0 | 0 | 0 | 0 | 0 | 0
2023-09-14 | 14 | 0 | 0 | 0 | 0 | 0 | 0 | 0 | 0
2023-09-14 | 15 | 0 | 0 | 0 | 0 | 0 | 0 | 0 | 0
2023-09-14 | 16 | 0 | 0 | 0 | 0 | 0 | 0 | 0 | 0
2023-09-14 | 17 | 0 | 0 | 0 | 0 | 0 | 0 | 0 | 0
2023-09-14 | 18 | 0 | 0 | 0 | 0 | 0 | 0 | 0 | 0
2023-09-14 | 19 | 0 | 0 | 0 | 0 | 0 | 0 | 0 | 0
2023-09-14 | 20 | 0 | 0 | 0 | 0 | 0 | 0 | 0 | 0
2023-09-14 | 21 | 0 | 0 | 0 | 0 | 0 | 0 | 0 | 0
2023-09-14 | 22 | 0 | 0 | 0 | 0 | 0 | 0 | 0 | 0
2023-09-14 | 23 | 0 | 0 | 0 | 0 | 0 | 0 | 0 | 0
2023-09-14 | 24 | 0 | 0 | 0 | 0 | 0 | 0 | 0 | 0
2023-09-15 | 1 | 0 | 0 | 0 | 0 | 0 | 0 | 0 | 0
2023-09-15 | 2 | 0 | 0 | 0 | 0 | 0 | 0 | 0 | 0
2023-09-15 | 3 | 0 | 0 | 0 | 0 | 0 | 0 | 0 | 0
2023-09-15 | 4 | 0 | 0 | 0 | 0 | 0 | 0 | 0 | 0
2023-09-15 | 5 | 0 | 0 | 0 | 0 | 0 | 0 | 0 | 0
2023-09-15 | 6 | 0 | 0 | 0 | 0 | 0 | 0 | 0 | 0
2023-09-15 | 7 | 0 | 0 | 0 | 0 | 0 | 0 | 0 | 0
2023-09-15 | 8 | 0 | 0 | 0 | 0 | 0 | 0 | 0 | 0
2023-09-15 | 9 | 0 | 0 | 0 | 0 | 0 | 0 | 0 | 0
2023-09-15 | 10 | 0 | 0 | 0 | 0 | 0 | 0 | 0 | 0
2023-09-15 | 11 | 0 | 0 | 0 | 0 | 0 | 0 | 0 | 0
2023-09-15 | 12 | 0 | 0 | 0 | 0 | 0 | 0 | 0 | 0
2023-09-15 | 13 | 0 | 0 | 0 | 0 | 0 | 0 | 0 | 0
2023-09-15 | 14 | 0 | 0 | 0 | 0 | 0 | 0 | 0 | 0
2023-09-15 | 15 | 0 | 0 | 0 | 0 | 0 | 0 | 0 | 0
2023-09-15 | 16 | 0 | 0 | 0 | 0 | 0 | 0 | 0 | 0
2023-09-15 | 17 | 0 | 0 | 0 | 0 | 0 | 0 | 0 | 0
2023-09-15 | 18 | 0 | 0 | 0 | 0 | 0 | 0 | 0 | 0
2023-09-15 | 19 | 0 | 0 | 0 | 0 | 0 | 0 | 0 | 0
2023-09-15 | 20 | 0 | 0 | 0 | 0 | 0 | 0 | 0 | 0
2023-09-15 | 21 | 0 | 0 | 0 | 0 | 0 | 0 | 0 | 0
2023-09-15 | 22 | 0 | 0 | 0 | 0 | 0 | 0 | 0 | 0
2023-09-15 | 23 | 0 | 0 | 0 | 0 | 0 | 0 | 0 | 0
2023-09-15 | 24 | 0 | 0 | 0 | 0 | 0 | 0 | 0 | 0
2023-09-16 | 1 | 0 | 0 | 0 | 0 | 0 | 0 | 0 | 0
2023-09-16 | 2 | 0 | 0 | 0 | 0 | 0 | 0 | 0 | 0
2023-09-16 | 3 | 0 | 0 | 0 | 0 | 0 | 0 | 0 | 0
2023-09-16 | 4 | 0 | 0 | 0 | 0 | 0 | 0 | 0 | 0
2023-09-16 | 5 | 0 | 0 | 0 | 0 | 0 | 0 | 0 | 0
2023-09-16 | 6 | 0 | 0 | 0 | 0 | 0 | 0 | 0 | 0
2023-09-16 | 7 | 0 | 0 | 0 | 0 | 0 | 0 | 0 | 0
2023-09-16 | 8 | 0 | 0 | 0 | 0 | 0 | 0 | 0 | 0
2023-09-16 | 9 | 0 | 0 | 0 | 0 | 0 | 0 | 0 | 0
2023-09-16 | 10 | 0 | 0 | 0 | 0 | 0 | 0 | 0 | 0
2023-09-16 | 11 | 0 | 0 | 0 | 0 | 0 | 0 | 0 | 0
2023-09-16 | 12 | 0 | 0 | 0 | 0 | 0 | 0 | 0 | 0
2023-09-16 | 13 | 0 | 0 | 0 | 0 | 0 | 0 | 0 | 0
2023-09-16 | 14 | 0 | 0 | 0 | 0 | 0 | 0 | 0 | 0
2023-09-16 | 15 | 0 | 0 | 0 | 0 | 0 | 0 | 0 | 0
2023-09-16 | 16 | 0 | 0 | 0 | 0 | 0 | 0 | 0 | 0
2023-09-16 | 17 | 0 | 0 | 0 | 0 | 0 | 0 | 0 | 0
2023-09-16 | 18 | 0 | 0 | 0 | 0 | 0 | 0 | 0 | 0
2023-09-16 | 19 | 0 | 0 | 0 | 0 | 0 | 0 | 0 | 0
2023-09-16 | 20 | 0 | 0 | 0 | 0 | 0 | 0 | 0 | 0
2023-09-16 | 21 | 0 | 0 | 0 | 0 | 0 | 0 | 0 | 0
2023-09-16 | 22 | 0 | 0 | 0 | 0 | 0 | 0 | 0 | 0
2023-09-16 | 23 | 0 | 0 | 0 | 0 | 0 | 0 | 0 | 0
2023-09-16 | 24 | 0 | 0 | 0 | 0 | 0 | 0 | 0 | 0
2023-09-17 | 1 | 0 | 0 | 0 | 0 | 0 | 0 | 0 | 0
2023-09-17 | 2 | 0 | 0 | 0 | 0 | 0 | 0 | 0 | 0
2023-09-17 | 3 | 0 | 0 | 0 | 0 | 0 | 0 | 0 | 0
2023-09-17 | 4 | 0 | 0 | 0 | 0 | 0 | 0 | 0 | 0
2023-09-17 | 5 | 0 | 0 | 0 | 0 | 0 | 0 | 0 | 0
2023-09-17 | 6 | 0 | 0 | 0 | 0 | 0 | 0 | 0 | 0
2023-09-17 | 7 | 0 | 0 | 0 | 0 | 0 | 0 | 0 | 0
2023-09-17 | 8 | 0 | 0 | 0 | 0 | 0 | 0 | 0 | 0
2023-09-17 | 9 | 0 | 0 | 0 | 0 | 0 | 0 | 0 | 0
2023-09-17 | 10 | 0 | 0 | 0 | 0 | 0 | 0 | 0 | 0
2023-09-17 | 11 | 0 | 0 | 0 | 0 | 0 | 0 | 0 | 0
2023-09-17 | 12 | 0 | 0 | 0 | 0 | 0 | 0 | 0 | 0
2023-09-17 | 13 | 0 | 0 | 0 | 0 | 0 | 0 | 0 | 0
2023-09-17 | 14 | 0 | 0 | 0 | 0 | 0 | 0 | 0 | 0
2023-09-17 | 15 | 0 | 0 | 0 | 0 | 0 | 0 | 0 | 0
2023-09-17 | 16 | 0 | 0 | 0 | 0 | 0 | 0 | 0 | 0
2023-09-17 | 17 | 0 | 0 | 0 | 0 | 0 | 0 | 0 | 0
2023-09-17 | 18 | 0 | 0 | 0 | 0 | 0 | 0 | 0 | 0
2023-09-17 | 19 | 0 | 0 | 0 | 0 | 0 | 0 | 0 | 0
2023-09-17 | 20 | 0 | 0 | 0 | 0 | 0 | 0 | 0 | 0
2023-09-17 | 21 | 0 | 0 | 0 | 0 | 0 | 0 | 0 | 0
2023-09-17 | 22 | 0 | 0 | 0 | 0 | 0 | 0 | 0 | 0
2023-09-17 | 23 | 0 | 0 | 0 | 0 | 0 | 0 | 0 | 0
2023-09-17 | 24 | 0 | 0 | 0 | 0 | 0 | 0 | 0 | 0
2023-09-18 | 1 | 0 | 0 | 0 | 0 | 0 | 0 | 0 | 0
2023-09-18 | 2 | 0 | 0 | 0 | 0 | 0 | 0 | 0 | 0
2023-09-18 | 3 | 0 | 0 | 0 | 0 | 0 | 0 | 0 | 0
2023-09-18 | 4 | 0 | 0 | 0 | 0 | 0 | 0 | 0 | 0
2023-09-18 | 5 | 0 | 0 | 0 | 0 | 0 | 0 | 0 | 0
2023-09-18 | 6 | 0 | 0 | 0 | 0 | 0 | 0 | 0 | 0
2023-09-18 | 7 | 0 | 0 | 0 | 0 | 0 | 0 | 0 | 0
2023-09-18 | 8 | 0 | 0 | 0 | 0 | 0 | 0 | 0 | 0
2023-09-18 | 9 | 0 | 0 | 0 | 0 | 0 | 0 | 0 | 0
2023-09-18 | 10 | 0 | 0 | 0 | 0 | 0 | 0 | 0 | 0
2023-09-18 | 11 | 0 | 0 | 0 | 0 | 0 | 0 | 0 | 0
2023-09-18 | 12 | 0 | 0 | 0 | 0 | 0 | 0 | 0 | 0
2023-09-18 | 13 | 0 | 0 | 0 | 0 | 0 | 0 | 0 | 0
2023-09-18 | 14 | 0 | 0 | 0 | 0 | 0 | 0 | 0 | 0
2023-09-18 | 15 | 0 | 0 | 0 | 0 | 0 | 0 | 0 | 0
2023-09-18 | 16 | 0 | 0 | 0 | 0 | 0 | 0 | 0 | 0
2023-09-18 | 17 | 0 | 0 | 0 | 0 | 0 | 0 | 0 | 0
2023-09-18 | 18 | 0 | 0 | 0 | 0 | 0 | 0 | 0 | 0
2023-09-18 | 19 | 0 | 0 | 0 | 0 | 0 | 0 | 0 | 0
2023-09-18 | 20 | 0 | 0 | 0 | 0 | 0 | 0 | 0 | 0
2023-09-18 | 21 | 0 | 0 | 0 | 0 | 0 | 0 | 0 | 0
2023-09-18 | 22 | 0 | 0 | 0 | 0 | 0 | 0 | 0 | 0
2023-09-18 | 23 | 0 | 0 | 0 | 0 | 0 | 0 | 0 | 0
2023-09-18 | 24 | 0 | 0 | 0 | 0 | 0 | 0 | 0 | 0
2023-09-19 | 1 | 0 | 0 | 0 | 0 | 0 | 0 | 0 | 0
2023-09-19 | 2 | 0 | 0 | 0 | 0 | 0 | 0 | 0 | 0
2023-09-19 | 3 | 0 | 0 | 0 | 0 | 0 | 0 | 0 | 0
2023-09-19 | 4 | 0 | 0 | 0 | 0 | 0 | 0 | 0 | 0
2023-09-19 | 5 | 0 | 0 | 0 | 0 | 0 | 0 | 0 | 0
2023-09-19 | 6 | 0 | 0 | 0 | 0 | 0 | 0 | 0 | 0
2023-09-19 | 7 | 0 | 0 | 0 | 0 | 0 | 0 | 0 | 0
2023-09-19 | 8 | 0 | 0 | 0 | 0 | 0 | 0 | 0 | 0
2023-09-19 | 9 | 0 | 0 | 0 | 0 | 0 | 0 | 0 | 0
2023-09-19 | 10 | 0 | 0 | 0 | 0 | 0 | 0 | 0 | 0
2023-09-19 | 11 | 0 | 0 | 0 | 0 | 0 | 0 | 0 | 0
2023-09-19 | 12 | 0 | 0 | 0 | 0 | 0 | 0 | 0 | 0
2023-09-19 | 13 | 0 | 0 | 0 | 0 | 0 | 0 | 0 | 0
2023-09-19 | 14 | 0 | 0 | 0 | 0 | 0 | 0 | 0 | 0
2023-09-19 | 15 | 0 | 0 | 0 | 0 | 0 | 0 | 0 | 0
2023-09-19 | 16 | 0 | 0 | 0 | 0 | 0 | 0 | 0 | 0
2023-09-19 | 17 | 0 | 0 | 0 | 0 | 0 | 0 | 0 | 0
2023-09-19 | 18 | 0 | 0 | 0 | 0 | 0 | 0 | 0 | 0
2023-09-19 | 19 | 0 | 0 | 0 | 0 | 0 | 0 | 0 | 0
2023-09-19 | 20 | 0 | 0 | 0 | 0 | 0 | 0 | 0 | 0
2023-09-19 | 21 | 0 | 0 | 0 | 0 | 0 | 0 | 0 | 0
2023-09-19 | 22 | 0 | 0 | 0 | 0 | 0 | 0 | 0 | 0
2023-09-19 | 23 | 0 | 0 | 0 | 0 | 0 | 0 | 0 | 0
2023-09-19 | 24 | 0 | 0 | 0 | 0 | 0 | 0 | 0 | 0
2023-09-20 | 1 | 0 | 0 | 0 | 0 | 0 | 0 | 0 | 0
2023-09-20 | 2 | 0 | 0 | 0 | 0 | 0 | 0 | 0 | 0
2023-09-20 | 3 | 0 | 0 | 0 | 0 | 0 | 0 | 0 | 0
2023-09-20 | 4 | 0 | 0 | 0 | 0 | 0 | 0 | 0 | 0
2023-09-20 | 5 | 0 | 0 | 0 | 0 | 0 | 0 | 0 | 0
2023-09-20 | 6 | 0 | 0 | 0 | 0 | 0 | 0 | 0 | 0
2023-09-20 | 7 | 0 | 0 | 0 | 0 | 0 | 0 | 0 | 0
2023-09-20 | 8 | 0 | 0 | 0 | 0 | 0 | 0 | 0 | 0
2023-09-20 | 9 | 0 | 0 | 0 | 0 | 0 | 0 | 0 | 0
2023-09-20 | 10 | 0 | 0 | 0 | 0 | 0 | 0 | 0 | 0
2023-09-20 | 11 | 0 | 0 | 0 | 0 | 0 | 0 | 0 | 0
2023-09-20 | 12 | 0 | 0 | 0 | 0 | 0 | 0 | 0 | 0
2023-09-20 | 13 | 0 | 0 | 0 | 0 | 0 | 0 | 0 | 0
2023-09-20 | 14 | 0 | 0 | 0 | 0 | 0 | 0 | 0 | 0
2023-09-20 | 15 | 0 | 0 | 0 | 0 | 0 | 0 | 0 | 0
2023-09-20 | 16 | 0 | 0 | 0 | 0 | 0 | 0 | 0 | 0
2023-09-20 | 17 | 0 | 0 | 0 | 0 | 0 | 0 | 0 | 0
2023-09-20 | 18 | 0 | 0 | 0 | 0 | 0 | 0 | 0 | 0
2023-09-20 | 19 | 0 | 0 | 0 | 0 | 0 | 0 | 0 | 0
2023-09-20 | 20 | 0 | 0 | 0 | 0 | 0 | 0 | 0 | 0
2023-09-20 | 21 | 0 | 0 | 0 | 0 | 0 | 0 | 0 | 0
2023-09-20 | 22 | 0 | 0 | 0 | 0 | 0 | 0 | 0 | 0
2023-09-20 | 23 | 0 | 0 | 0 | 0 | 0 | 0 | 0 | 0
2023-09-20 | 24 | 0 | 0 | 0 | 0 | 0 | 0 | 0 | 0
2023-09-21 | 1 | 0 | 0 | 0 | 0 | 0 | 0 | 0 | 0
2023-09-21 | 2 | 0 | 0 | 0 | 0 | 0 | 0 | 0 | 0
2023-09-21 | 3 | 0 | 0 | 0 | 0 | 0 | 0 | 0 | 0
2023-09-21 | 4 | 0 | 0 | 0 | 0 | 0 | 0 | 0 | 0
2023-09-21 | 5 | 0 | 0 | 0 | 0 | 0 | 0 | 0 | 0
2023-09-21 | 6 | 0 | 0 | 0 | 0 | 0 | 0 | 0 | 0
2023-09-21 | 7 | 0 | 0 | 0 | 0 | 0 | 0 | 0 | 0
2023-09-21 | 8 | 0 | 0 | 0 | 0 | 0 | 0 | 0 | 0
2023-09-21 | 9 | 0 | 0 | 0 | 0 | 0 | 0 | 0 | 0
2023-09-21 | 10 | 0 | 0 | 0 | 0 | 0 | 0 | 0 | 0
2023-09-21 | 11 | 0 | 0 | 0 | 0 | 0 | 0 | 0 | 0
2023-09-21 | 12 | 0 | 0 | 0 | 0 | 0 | 0 | 0 | 0
2023-09-21 | 13 | 0 | 0 | 0 | 0 | 0 | 0 | 0 | 0
2023-09-21 | 14 | 0 | 0 | 0 | 0 | 0 | 0 | 0 | 0
2023-09-21 | 15 | 0 | 0 | 0 | 0 | 0 | 0 | 0 | 0
2023-09-21 | 16 | 0 | 0 | 0 | 0 | 0 | 0 | 0 | 0
2023-09-21 | 17 | 0 | 0 | 0 | 0 | 0 | 0 | 0 | 0
2023-09-21 | 18 | 0 | 0 | 0 | 0 | 0 | 0 | 0 | 0
2023-09-21 | 19 | 0 | 0 | 0 | 0 | 0 | 0 | 0 | 0
2023-09-21 | 20 | 0 | 0 | 0 | 0 | 0 | 0 | 0 | 0
2023-09-21 | 21 | 0 | 0 | 0 | 0 | 0 | 0 | 0 | 0
2023-09-21 | 22 | 0 | 0 | 0 | 0 | 0 | 0 | 0 | 0
2023-09-21 | 23 | 0 | 0 | 0 | 0 | 0 | 0 | 0 | 0
2023-09-21 | 24 | 0 | 0 | 0 | 0 | 0 | 0 | 0 | 0
2023-09-22 | 1 | 0 | 0 | 0 | 0 | 0 | 0 | 0 | 0
2023-09-22 | 2 | 0 | 0 | 0 | 0 | 0 | 0 | 0 | 0
2023-09-22 | 3 | 0 | 0 | 0 | 0 | 0 | 0 | 0 | 0
2023-09-22 | 4 | 0 | 0 | 0 | 0 | 0 | 0 | 0 | 0
2023-09-22 | 5 | 0 | 0 | 0 | 0 | 0 | 0 | 0 | 0
2023-09-22 | 6 | 0 | 0 | 0 | 0 | 0 | 0 | 0 | 0
2023-09-22 | 7 | 0 | 0 | 0 | 0 | 0 | 0 | 0 | 0
2023-09-22 | 8 | 0 | 0 | 0 | 0 | 0 | 0 | 0 | 0
2023-09-22 | 9 | 0 | 0 | 0 | 0 | 0 | 0 | 0 | 0
2023-09-22 | 10 | 0 | 0 | 0 | 0 | 0 | 0 | 0 | 0
2023-09-22 | 11 | 0 | 0 | 0 | 0 | 0 | 0 | 0 | 0
2023-09-22 | 12 | 0 | 0 | 0 | 0 | 0 | 0 | 0 | 0
2023-09-22 | 13 | 0 | 0 | 0 | 0 | 0 | 0 | 0 | 0
2023-09-22 | 14 | 0 | 0 | 0 | 0 | 0 | 0 | 0 | 0
2023-09-22 | 15 | 0 | 0 | 0 | 0 | 0 | 0 | 0 | 0
2023-09-22 | 16 | 0 | 0 | 0 | 0 | 0 | 0 | 0 | 0
2023-09-22 | 17 | 0 | 0 | 0 | 0 | 0 | 0 | 0 | 0
2023-09-22 | 18 | 0 | 0 | 0 | 0 | 0 | 0 | 0 | 0
2023-09-22 | 19 | 0 | 0 | 0 | 0 | 0 | 0 | 0 | 0
2023-09-22 | 20 | 0 | 0 | 0 | 0 | 0 | 0 | 0 | 0
2023-09-22 | 21 | 0 | 0 | 0 | 0 | 0 | 0 | 0 | 0
2023-09-22 | 22 | 0 | 0 | 0 | 0 | 0 | 0 | 0 | 0
2023-09-22 | 23 | 0 | 0 | 0 | 0 | 0 | 0 | 0 | 0
2023-09-22 | 24 | 0 | 0 | 0 | 0 | 0 | 0 | 0 | 0
2023-09-23 | 1 | 0 | 0 | 0 | 0 | 0 | 0 | 0 | 0
2023-09-23 | 2 | 0 | 0 | 0 | 0 | 0 | 0 | 0 | 0
2023-09-23 | 3 | 0 | 0 | 0 | 0 | 0 | 0 | 0 | 0
2023-09-23 | 4 | 0 | 0 | 0 | 0 | 0 | 0 | 0 | 0
2023-09-23 | 5 | 0 | 0 | 0 | 0 | 0 | 0 | 0 | 0
2023-09-23 | 6 | 0 | 0 | 0 | 0 | 0 | 0 | 0 | 0
2023-09-23 | 7 | 0 | 0 | 0 | 0 | 0 | 0 | 0 | 0
2023-09-23 | 8 | 0 | 0 | 0 | 0 | 0 | 0 | 0 | 0
2023-09-23 | 9 | 0 | 0 | 0 | 0 | 0 | 0 | 0 | 0
2023-09-23 | 10 | 0 | 0 | 0 | 0 | 0 | 0 | 0 | 0
2023-09-23 | 11 | 0 | 0 | 0 | 0 | 0 | 0 | 0 | 0
2023-09-23 | 12 | 0 | 0 | 0 | 0 | 0 | 0 | 0 | 0
2023-09-23 | 13 | 0 | 0 | 0 | 0 | 0 | 0 | 0 | 0
2023-09-23 | 14 | 0 | 0 | 0 | 0 | 0 | 0 | 0 | 0
2023-09-23 | 15 | 0 | 0 | 0 | 0 | 0 | 0 | 0 | 0
2023-09-23 | 16 | 0 | 0 | 0 | 0 | 0 | 0 | 0 | 0
2023-09-23 | 17 | 0 | 0 | 0 | 0 | 0 | 0 | 0 | 0
2023-09-23 | 18 | 0 | 0 | 0 | 0 | 0 | 0 | 0 | 0
2023-09-23 | 19 | 0 | 0 | 0 | 0 | 0 | 0 | 0 | 0
2023-09-23 | 20 | 0 | 0 | 0 | 0 | 0 | 0 | 0 | 0
2023-09-23 | 21 | 0 | 0 | 0 | 0 | 0 | 0 | 0 | 0
2023-09-23 | 22 | 0 | 0 | 0 | 0 | 0 | 0 | 0 | 0
2023-09-23 | 23 | 0 | 0 | 0 | 0 | 0 | 0 | 0 | 0
2023-09-23 | 24 | 0 | 0 | 0 | 0 | 0 | 0 | 0 | 0
2023-09-24 | 1 | 0 | 0 | 0 | 0 | 0 | 0 | 0 | 0
2023-09-24 | 2 | 0 | 0 | 0 | 0 | 0 | 0 | 0 | 0
2023-09-24 | 3 | 0 | 0 | 0 | 0 | 0 | 0 | 0 | 0
2023-09-24 | 4 | 0 | 0 | 0 | 0 | 0 | 0 | 0 | 0
2023-09-24 | 5 | 0 | 0 | 0 | 0 | 0 | 0 | 0 | 0
2023-09-24 | 6 | 0 | 0 | 0 | 0 | 0 | 0 | 0 | 0
2023-09-24 | 7 | 0 | 0 | 0 | 0 | 0 | 0 | 0 | 0
2023-09-24 | 8 | 0 | 0 | 0 | 0 | 0 | 0 | 0 | 0
2023-09-24 | 9 | 0 | 0 | 0 | 0 | 0 | 0 | 0 | 0
2023-09-24 | 10 | 0 | 0 | 0 | 0 | 0 | 0 | 0 | 0
2023-09-24 | 11 | 0 | 0 | 0 | 0 | 0 | 0 | 0 | 0
2023-09-24 | 12 | 0 | 0 | 0 | 0 | 0 | 0 | 0 | 0
2023-09-24 | 13 | 0 | 0 | 0 | 0 | 0 | 0 | 0 | 0
2023-09-24 | 14 | 0 | 0 | 0 | 0 | 0 | 0 | 0 | 0
2023-09-24 | 15 | 0 | 0 | 0 | 0 | 0 | 0 | 0 | 0
2023-09-24 | 16 | 0 | 0 | 0 | 0 | 0 | 0 | 0 | 0
2023-09-24 | 17 | 0 | 0 | 0 | 0 | 0 | 0 | 0 | 0
2023-09-24 | 18 | 0 | 0 | 0 | 0 | 0 | 0 | 0 | 0
2023-09-24 | 19 | 0 | 0 | 0 | 0 | 0 | 0 | 0 | 0
2023-09-24 | 20 | 0 | 0 | 0 | 0 | 0 | 0 | 0 | 0
2023-09-24 | 21 | 0 | 0 | 0 | 0 | 0 | 0 | 0 | 0
2023-09-24 | 22 | 0 | 0 | 0 | 0 | 0 | 0 | 0 | 0
2023-09-24 | 23 | 0 | 0 | 0 | 0 | 0 | 0 | 0 | 0
2023-09-24 | 24 | 0 | 0 | 0 | 0 | 0 | 0 | 0 | 0
2023-09-25 | 1 | 0 | 0 | 0 | 0 | 0 | 0 | 0 | 0
2023-09-25 | 2 | 0 | 0 | 0 | 0 | 0 | 0 | 0 | 0
2023-09-25 | 3 | 0 | 0 | 0 | 0 | 0 | 0 | 0 | 0
2023-09-25 | 4 | 0 | 0 | 0 | 0 | 0 | 0 | 0 | 0
2023-09-25 | 5 | 0 | 0 | 0 | 0 | 0 | 0 | 0 | 0
2023-09-25 | 6 | 0 | 0 | 0 | 0 | 0 | 0 | 0 | 0
2023-09-25 | 7 | 0 | 0 | 0 | 0 | 0 | 0 | 0 | 0
2023-09-25 | 8 | 0 | 0 | 0 | 0 | 0 | 0 | 0 | 0
2023-09-25 | 9 | 0 | 0 | 0 | 0 | 0 | 0 | 0 | 0
2023-09-25 | 10 | 0 | 0 | 0 | 0 | 0 | 0 | 0 | 0
2023-09-25 | 11 | 0 | 0 | 0 | 0 | 0 | 0 | 0 | 0
2023-09-25 | 12 | 0 | 0 | 0 | 0 | 0 | 0 | 0 | 0
2023-09-25 | 13 | 0 | 0 | 0 | 0 | 0 | 0 | 0 | 0
2023-09-25 | 14 | 0 | 0 | 0 | 0 | 0 | 0 | 0 | 0
2023-09-25 | 15 | 0 | 0 | 0 | 0 | 0 | 0 | 0 | 0
2023-09-25 | 16 | 0 | 0 | 0 | 0 | 0 | 0 | 0 | 0
2023-09-25 | 17 | 0 | 0 | 0 | 0 | 0 | 0 | 0 | 0
2023-09-25 | 18 | 0 | 0 | 0 | 0 | 0 | 0 | 0 | 0
2023-09-25 | 19 | 0 | 0 | 0 | 0 | 0 | 0 | 0 | 0
2023-09-25 | 20 | 0 | 0 | 0 | 0 | 0 | 0 | 0 | 0
2023-09-25 | 21 | 0 | 0 | 0 | 0 | 0 | 0 | 0 | 0
2023-09-25 | 22 | 0 | 0 | 0 | 0 | 0 | 0 | 0 | 0
2023-09-25 | 23 | 0 | 0 | 0 | 0 | 0 | 0 | 0 | 0
2023-09-25 | 24 | 0 | 0 | 0 | 0 | 0 | 0 | 0 | 0
2023-09-26 | 1 | 0 | 0 | 0 | 0 | 0 | 0 | 0 | 0
2023-09-26 | 2 | 0 | 0 | 0 | 0 | 0 | 0 | 0 | 0
2023-09-26 | 3 | 0 | 0 | 0 | 0 | 0 | 0 | 0 | 0
2023-09-26 | 4 | 0 | 0 | 0 | 0 | 0 | 0 | 0 | 0
2023-09-26 | 5 | 0 | 0 | 0 | 0 | 0 | 0 | 0 | 0
2023-09-26 | 6 | 0 | 0 | 0 | 0 | 0 | 0 | 0 | 0
2023-09-26 | 7 | 0 | 0 | 0 | 0 | 0 | 0 | 0 | 0
2023-09-26 | 8 | 0 | 0 | 0 | 0 | 0 | 0 | 0 | 0
2023-09-26 | 9 | 0 | 0 | 0 | 0 | 0 | 0 | 0 | 0
2023-09-26 | 10 | 0 | 0 | 0 | 0 | 0 | 0 | 0 | 0
2023-09-26 | 11 | 0 | 0 | 0 | 0 | 0 | 0 | 0 | 0
2023-09-26 | 12 | 0 | 0 | 0 | 0 | 0 | 0 | 0 | 0
2023-09-26 | 13 | 0 | 0 | 0 | 0 | 0 | 0 | 0 | 0
2023-09-26 | 14 | 0 | 0 | 0 | 0 | 0 | 0 | 0 | 0
2023-09-26 | 15 | 0 | 0 | 0 | 0 | 0 | 0 | 0 | 0
2023-09-26 | 16 | 0 | 0 | 0 | 0 | 0 | 0 | 0 | 0
2023-09-26 | 17 | 0 | 0 | 0 | 0 | 0 | 0 | 0 | 0
2023-09-26 | 18 | 0 | 0 | 0 | 0 | 0 | 0 | 0 | 0
2023-09-26 | 19 | 0 | 0 | 0 | 0 | 0 | 0 | 0 | 0
2023-09-26 | 20 | 0 | 0 | 0 | 0 | 0 | 0 | 0 | 0
2023-09-26 | 21 | 0 | 0 | 0 | 0 | 0 | 0 | 0 | 0
2023-09-26 | 22 | 0 | 0 | 0 | 0 | 0 | 0 | 0 | 0
2023-09-26 | 23 | 0 | 0 | 0 | 0 | 0 | 0 | 0 | 0
2023-09-26 | 24 | 0 | 0 | 0 | 0 | 0 | 0 | 0 | 0
2023-09-27 | 1 | 0 | 0 | 0 | 0 | 0 | 0 | 0 | 0
2023-09-27 | 2 | 0 | 0 | 0 | 0 | 0 | 0 | 0 | 0
2023-09-27 | 3 | 0 | 0 | 0 | 0 | 0 | 0 | 0 | 0
2023-09-27 | 4 | 0 | 0 | 0 | 0 | 0 | 0 | 0 | 0
2023-09-27 | 5 | 0 | 0 | 0 | 0 | 0 | 0 | 0 | 0
2023-09-27 | 6 | 0 | 0 | 0 | 0 | 0 | 0 | 0 | 0
2023-09-27 | 7 | 0 | 0 | 0 | 0 | 0 | 0 | 0 | 0
2023-09-27 | 8 | 0 | 0 | 0 | 0 | 0 | 0 | 0 | 0
2023-09-27 | 9 | 0 | 0 | 0 | 0 | 0 | 0 | 0 | 0
2023-09-27 | 10 | 0 | 0 | 0 | 0 | 0 | 0 | 0 | 0
2023-09-27 | 11 | 0 | 0 | 0 | 0 | 0 | 0 | 0 | 0
2023-09-27 | 12 | 0 | 0 | 0 | 0 | 0 | 0 | 0 | 0
2023-09-27 | 13 | 0 | 0 | 0 | 0 | 0 | 0 | 0 | 0
2023-09-27 | 14 | 0 | 0 | 0 | 0 | 0 | 0 | 0 | 0
2023-09-27 | 15 | 0 | 0 | 0 | 0 | 0 | 0 | 0 | 0
2023-09-27 | 16 | 0 | 0 | 0 | 0 | 0 | 0 | 0 | 0
2023-09-27 | 17 | 0 | 0 | 0 | 0 | 0 | 0 | 0 | 0
2023-09-27 | 18 | 0 | 0 | 0 | 0 | 0 | 0 | 0 | 0
2023-09-27 | 19 | 0 | 0 | 0 | 0 | 0 | 0 | 0 | 0
2023-09-27 | 20 | 0 | 0 | 0 | 0 | 0 | 0 | 0 | 0
2023-09-27 | 21 | 0 | 0 | 0 | 0 | 0 | 0 | 0 | 0
2023-09-27 | 22 | 0 | 0 | 0 | 0 | 0 | 0 | 0 | 0
2023-09-27 | 23 | 0 | 0 | 0 | 0 | 0 | 0 | 0 | 0
2023-09-27 | 24 | 0 | 0 | 0 | 0 | 0 | 0 | 0 | 0
2023-09-28 | 1 | 0 | 0 | 0 | 0 | 0 | 0 | 0 | 0
2023-09-28 | 2 | 0 | 0 | 0 | 0 | 0 | 0 | 0 | 0
2023-09-28 | 3 | 0 | 0 | 0 | 0 | 0 | 0 | 0 | 0
2023-09-28 | 4 | 0 | 0 | 0 | 0 | 0 | 0 | 0 | 0
2023-09-28 | 5 | 0 | 0 | 0 | 0 | 0 | 0 | 0 | 0
2023-09-28 | 6 | 0 | 0 | 0 | 0 | 0 | 0 | 0 | 0
2023-09-28 | 7 | 0 | 0 | 0 | 0 | 0 | 0 | 0 | 0
2023-09-28 | 8 | 0 | 0 | 0 | 0 | 0 | 0 | 0 | 0
2023-09-28 | 9 | 0 | 0 | 0 | 0 | 0 | 0 | 0 | 0
2023-09-28 | 10 | 0 | 0 | 0 | 0 | 0 | 0 | 0 | 0
2023-09-28 | 11 | 0 | 0 | 0 | 0 | 0 | 0 | 0 | 0
2023-09-28 | 12 | 0 | 0 | 0 | 0 | 0 | 0 | 0 | 0
2023-09-28 | 13 | 0 | 0 | 0 | 0 | 0 | 0 | 0 | 0
2023-09-28 | 14 | 0 | 0 | 0 | 0 | 0 | 0 | 0 | 0
2023-09-28 | 15 | 0 | 0 | 0 | 0 | 0 | 0 | 0 | 0
2023-09-28 | 16 | 0 | 0 | 0 | 0 | 0 | 0 | 0 | 0
2023-09-28 | 17 | 0 | 0 | 0 | 0 | 0 | 0 | 0 | 0
2023-09-28 | 18 | 0 | 0 | 0 | 0 | 0 | 0 | 0 | 0
2023-09-28 | 19 | 0 | 0 | 0 | 0 | 0 | 0 | 0 | 0
2023-09-28 | 20 | 0 | 0 | 0 | 0 | 0 | 0 | 0 | 0
2023-09-28 | 21 | 0 | 0 | 0 | 0 | 0 | 0 | 0 | 0
2023-09-28 | 22 | 0 | 0 | 0 | 0 | 0 | 0 | 0 | 0
2023-09-28 | 23 | 0 | 0 | 0 | 0 | 0 | 0 | 0 | 0
2023-09-28 | 24 | 0 | 0 | 0 | 0 | 0 | 0 | 0 | 0
2023-09-29 | 1 | 0 | 0 | 0 | 0 | 0 | 0 | 0 | 0
2023-09-29 | 2 | 0 | 0 | 0 | 0 | 0 | 0 | 0 | 0
2023-09-29 | 3 | 0 | 0 | 0 | 0 | 0 | 0 | 0 | 0
2023-09-29 | 4 | 0 | 0 | 0 | 0 | 0 | 0 | 0 | 0
2023-09-29 | 5 | 0 | 0 | 0 | 0 | 0 | 0 | 0 | 0
2023-09-29 | 6 | 0 | 0 | 0 | 0 | 0 | 0 | 0 | 0
2023-09-29 | 7 | 0 | 0 | 0 | 0 | 0 | 0 | 0 | 0
2023-09-29 | 8 | 0 | 0 | 0 | 0 | 0 | 0 | 0 | 0
2023-09-29 | 9 | 0 | 0 | 0 | 0 | 0 | 0 | 0 | 0
2023-09-29 | 10 | 0 | 0 | 0 | 0 | 0 | 0 | 0 | 0
2023-09-29 | 11 | 0 | 0 | 0 | 0 | 0 | 0 | 0 | 0
2023-09-29 | 12 | 0 | 0 | 0 | 0 | 0 | 0 | 0 | 0
2023-09-29 | 13 | 0 | 0 | 0 | 0 | 0 | 0 | 0 | 0
2023-09-29 | 14 | 0 | 0 | 0 | 0 | 0 | 0 | 0 | 0
2023-09-29 | 15 | 0 | 0 | 0 | 0 | 0 | 0 | 0 | 0
2023-09-29 | 16 | 0 | 0 | 0 | 0 | 0 | 0 | 0 | 0
2023-09-29 | 17 | 0 | 0 | 0 | 0 | 0 | 0 | 0 | 0
2023-09-29 | 18 | 0 | 0 | 0 | 0 | 0 | 0 | 0 | 0
2023-09-29 | 19 | 0 | 0 | 0 | 0 | 0 | 0 | 0 | 0
2023-09-29 | 20 | 0 | 0 | 0 | 0 | 0 | 0 | 0 | 0
2023-09-29 | 21 | 0 | 0 | 0 | 0 | 0 | 0 | 0 | 0
2023-09-29 | 22 | 0 | 0 | 0 | 0 | 0 | 0 | 0 | 0
2023-09-29 | 23 | 0 | 0 | 0 | 0 | 0 | 0 | 0 | 0
2023-09-29 | 24 | 0 | 0 | 0 | 0 | 0 | 0 | 0 | 0
2023-09-30 | 1 | 0 | 0 | 0 | 0 | 0 | 0 | 0 | 0
2023-09-30 | 2 | 0 | 0 | 0 | 0 | 0 | 0 | 0 | 0
2023-09-30 | 3 | 0 | 0 | 0 | 0 | 0 | 0 | 0 | 0
2023-09-30 | 4 | 0 | 0 | 0 | 0 | 0 | 0 | 0 | 0
2023-09-30 | 5 | 0 | 0 | 0 | 0 | 0 | 0 | 0 | 0
2023-09-30 | 6 | 0 | 0 | 0 | 0 | 0 | 0 | 0 | 0
2023-09-30 | 7 | 0 | 0 | 0 | 0 | 0 | 0 | 0 | 0
2023-09-30 | 8 | 0 | 0 | 0 | 0 | 0 | 0 | 0 | 0
2023-09-30 | 9 | 0 | 0 | 0 | 0 | 0 | 0 | 0 | 0
2023-09-30 | 10 | 0 | 0 | 0 | 0 | 0 | 0 | 0 | 0
2023-09-30 | 11 | 0 | 0 | 0 | 0 | 0 | 0 | 0 | 0
2023-09-30 | 12 | 0 | 0 | 0 | 0 | 0 | 0 | 0 | 0
2023-09-30 | 13 | 0 | 0 | 0 | 0 | 0 | 0 | 0 | 0
2023-09-30 | 14 | 0 | 0 | 0 | 0 | 0 | 0 | 0 | 0
2023-09-30 | 15 | 0 | 0 | 0 | 0 | 0 | 0 | 0 | 0
2023-09-30 | 16 | 0 | 0 | 0 | 0 | 0 | 0 | 0 | 0
2023-09-30 | 17 | 0 | 0 | 0 | 0 | 0 | 0 | 0 | 0
2023-09-30 | 18 | 0 | 0 | 0 | 0 | 0 | 0 | 0 | 0
2023-09-30 | 19 | 0 | 0 | 0 | 0 | 0 | 0 | 0 | 0
2023-09-30 | 20 | 0 | 0 | 0 | 0 | 0 | 0 | 0 | 0
2023-09-30 | 21 | 0 | 0 | 0 | 0 | 0 | 0 | 0 | 0
2023-09-30 | 22 | 0 | 0 | 0 | 0 | 0 | 0 | 0 | 0
2023-09-30 | 23 | 0 | 0 | 0 | 0 | 0 | 0 | 0 | 0
2023-09-30 | 24 | 0 | 0 | 0 | 0 | 0 | 0 | 0 | 0
2023-10-01 | 1 | 0 | 0 | 0 | 0 | 0 | 0 | 0 | 0
2023-10-01 | 2 | 0 | 0 | 0 | 0 | 0 | 0 | 0 | 0
2023-10-01 | 3 | 0 | 0 | 0 | 0 | 0 | 0 | 0 | 0
2023-10-01 | 4 | 0 | 0 | 0 | 0 | 0 | 0 | 0 | 0
2023-10-01 | 5 | 0 | 0 | 0 | 0 | 0 | 0 | 0 | 0
2023-10-01 | 6 | 0 | 0 | 0 | 0 | 0 | 0 | 0 | 0
2023-10-01 | 7 | 0 | 0 | 0 | 0 | 0 | 0 | 0 | 0
2023-10-01 | 8 | 0 | 0 | 0 | 0 | 0 | 0 | 0 | 0
2023-10-01 | 9 | 0 | 0 | 0 | 0 | 0 | 0 | 0 | 0
2023-10-01 | 10 | 0 | 0 | 0 | 0 | 0 | 0 | 0 | 0
2023-10-01 | 11 | 0 | 0 | 0 | 0 | 0 | 0 | 0 | 0
2023-10-01 | 12 | 0 | 0 | 0 | 0 | 0 | 0 | 0 | 0
2023-10-01 | 13 | 0 | 0 | 0 | 0 | 0 | 0 | 0 | 0
2023-10-01 | 14 | 0 | 0 | 0 | 0 | 0 | 0 | 0 | 0
2023-10-01 | 15 | 0 | 0 | 0 | 0 | 0 | 0 | 0 | 0
2023-10-01 | 16 | 0 | 0 | 0 | 0 | 0 | 0 | 0 | 0
2023-10-01 | 17 | 0 | 0 | 0 | 0 | 0 | 0 | 0 | 0
2023-10-01 | 18 | 0 | 0 | 0 | 0 | 0 | 0 | 0 | 0
2023-10-01 | 19 | 0 | 0 | 0 | 0 | 0 | 0 | 0 | 0
2023-10-01 | 20 | 0 | 0 | 0 | 0 | 0 | 0 | 0 | 0
2023-10-01 | 21 | 0 | 0 | 0 | 0 | 0 | 0 | 0 | 0
2023-10-01 | 22 | 0 | 0 | 0 | 0 | 0 | 0 | 0 | 0
2023-10-01 | 23 | 0 | 0 | 0 | 0 | 0 | 0 | 0 | 0
2023-10-01 | 24 | 0 | 0 | 0 | 0 | 0 | 0 | 0 | 0
2023-10-02 | 1 | 0 | 0 | 0 | 0 | 0 | 0 | 0 | 0
2023-10-02 | 2 | 0 | 0 | 0 | 0 | 0 | 0 | 0 | 0
2023-10-02 | 3 | 0 | 0 | 0 | 0 | 0 | 0 | 0 | 0
2023-10-02 | 4 | 0 | 0 | 0 | 0 | 0 | 0 | 0 | 0
2023-10-02 | 5 | 0 | 0 | 0 | 0 | 0 | 0 | 0 | 0
2023-10-02 | 6 | 0 | 0 | 0 | 0 | 0 | 0 | 0 | 0
2023-10-02 | 7 | 0 | 0 | 0 | 0 | 0 | 0 | 0 | 0
2023-10-02 | 8 | 0 | 0 | 0 | 0 | 0 | 0 | 0 | 0
2023-10-02 | 9 | 0 | 0 | 0 | 0 | 0 | 0 | 0 | 0
2023-10-02 | 10 | 0 | 0 | 0 | 0 | 0 | 0 | 0 | 0
2023-10-02 | 11 | 0 | 0 | 0 | 0 | 0 | 0 | 0 | 0
2023-10-02 | 12 | 0 | 0 | 0 | 0 | 0 | 0 | 0 | 0
2023-10-02 | 13 | 0 | 0 | 0 | 0 | 0 | 0 | 0 | 0
2023-10-02 | 14 | 0 | 0 | 0 | 0 | 0 | 0 | 0 | 0
2023-10-02 | 15 | 0 | 0 | 0 | 0 | 0 | 0 | 0 | 0
2023-10-02 | 16 | 0 | 0 | 0 | 0 | 0 | 0 | 0 | 0
2023-10-02 | 17 | 0 | 0 | 0 | 0 | 0 | 0 | 0 | 0
2023-10-02 | 18 | 0 | 0 | 0 | 0 | 0 | 0 | 0 | 0
2023-10-02 | 19 | 0 | 0 | 0 | 0 | 0 | 0 | 0 | 0
2023-10-02 | 20 | 0 | 0 | 0 | 0 | 0 | 0 | 0 | 0
2023-10-02 | 21 | 0 | 0 | 0 | 0 | 0 | 0 | 0 | 0
2023-10-02 | 22 | 0 | 0 | 0 | 0 | 0 | 0 | 0 | 0
2023-10-02 | 23 | 0 | 0 | 0 | 0 | 0 | 0 | 0 | 0
2023-10-02 | 24 | 0 | 0 | 0 | 0 | 0 | 0 | 0 | 0
2023-10-03 | 1 | 0 | 0 | 0 | 0 | 0 | 0 | 0 | 0
2023-10-03 | 2 | 0 | 0 | 0 | 0 | 0 | 0 | 0 | 0
2023-10-03 | 3 | 0 | 0 | 0 | 0 | 0 | 0 | 0 | 0
2023-10-03 | 4 | 0 | 0 | 0 | 0 | 0 | 0 | 0 | 0
2023-10-03 | 5 | 0 | 0 | 0 | 0 | 0 | 0 | 0 | 0
2023-10-03 | 6 | 0 | 0 | 0 | 0 | 0 | 0 | 0 | 0
2023-10-03 | 7 | 0 | 0 | 0 | 0 | 0 | 0 | 0 | 0
2023-10-03 | 8 | 0 | 0 | 0 | 0 | 0 | 0 | 0 | 0
2023-10-03 | 9 | 0 | 0 | 0 | 0 | 0 | 0 | 0 | 0
2023-10-03 | 10 | 0 | 0 | 0 | 0 | 0 | 0 | 0 | 0
2023-10-03 | 11 | 0 | 0 | 0 | 0 | 0 | 0 | 0 | 0
2023-10-03 | 12 | 0 | 0 | 0 | 0 | 0 | 0 | 0 | 0
2023-10-03 | 13 | 0 | 0 | 0 | 0 | 0 | 0 | 0 | 0
2023-10-03 | 14 | 0 | 0 | 0 | 0 | 0 | 0 | 0 | 0
2023-10-03 | 15 | 0 | 0 | 0 | 0 | 0 | 0 | 0 | 0
2023-10-03 | 16 | 0 | 0 | 0 | 0 | 0 | 0 | 0 | 0
2023-10-03 | 17 | 0 | 0 | 0 | 0 | 0 | 0 | 0 | 0
2023-10-03 | 18 | 0 | 0 | 0 | 0 | 0 | 0 | 0 | 0
2023-10-03 | 19 | 0 | 0 | 0 | 0 | 0 | 0 | 0 | 0
2023-10-03 | 20 | 0 | 0 | 0 | 0 | 0 | 0 | 0 | 0
2023-10-03 | 21 | 0 | 0 | 0 | 0 | 0 | 0 | 0 | 0
2023-10-03 | 22 | 0 | 0 | 0 | 0 | 0 | 0 | 0 | 0
2023-10-03 | 23 | 0 | 0 | 0 | 0 | 0 | 0 | 0 | 0
2023-10-03 | 24 | 0 | 0 | 0 | 0 | 0 | 0 | 0 | 0
2023-10-04 | 1 | 0 | 0 | 0 | 0 | 0 | 0 | 0 | 0
2023-10-04 | 2 | 0 | 0 | 0 | 0 | 0 | 0 | 0 | 0
2023-10-04 | 3 | 0 | 0 | 0 | 0 | 0 | 0 | 0 | 0
2023-10-04 | 4 | 0 | 0 | 0 | 0 | 0 | 0 | 0 | 0
2023-10-04 | 5 | 0 | 0 | 0 | 0 | 0 | 0 | 0 | 0
2023-10-04 | 6 | 0 | 0 | 0 | 0 | 0 | 0 | 0 | 0
2023-10-04 | 7 | 0 | 0 | 0 | 0 | 0 | 0 | 0 | 0
2023-10-04 | 8 | 0 | 0 | 0 | 0 | 0 | 0 | 0 | 0
2023-10-04 | 9 | 0 | 0 | 0 | 0 | 0 | 0 | 0 | 0
2023-10-04 | 10 | 0 | 0 | 0 | 0 | 0 | 0 | 0 | 0
2023-10-04 | 11 | 0 | 0 | 0 | 0 | 0 | 0 | 0 | 0
2023-10-04 | 12 | 0 | 0 | 0 | 0 | 0 | 0 | 0 | 0
2023-10-04 | 13 | 0 | 0 | 0 | 0 | 0 | 0 | 0 | 0
2023-10-04 | 14 | 0 | 0 | 0 | 0 | 0 | 0 | 0 | 0
2023-10-04 | 15 | 0 | 0 | 0 | 0 | 0 | 0 | 0 | 0
2023-10-04 | 16 | 0 | 0 | 0 | 0 | 0 | 0 | 0 | 0
2023-10-04 | 17 | 0 | 0 | 0 | 0 | 0 | 0 | 0 | 0
2023-10-04 | 18 | 0 | 0 | 0 | 0 | 0 | 0 | 0 | 0
2023-10-04 | 19 | 0 | 0 | 0 | 0 | 0 | 0 | 0 | 0
2023-10-04 | 20 | 0 | 0 | 0 | 0 | 0 | 0 | 0 | 0
2023-10-04 | 21 | 0 | 0 | 0 | 0 | 0 | 0 | 0 | 0
2023-10-04 | 22 | 0 | 0 | 0 | 0 | 0 | 0 | 0 | 0
2023-10-04 | 23 | 0 | 0 | 0 | 0 | 0 | 0 | 0 | 0
2023-10-04 | 24 | 0 | 0 | 0 | 0 | 0 | 0 | 0 | 0
2023-10-05 | 1 | 0 | 0 | 0 | 0 | 0 | 0 | 0 | 0
2023-10-05 | 2 | 0 | 0 | 0 | 0 | 0 | 0 | 0 | 0
2023-10-05 | 3 | 0 | 0 | 0 | 0 | 0 | 0 | 0 | 0
2023-10-05 | 4 | 0 | 0 | 0 | 0 | 0 | 0 | 0 | 0
2023-10-05 | 5 | 0 | 0 | 0 | 0 | 0 | 0 | 0 | 0
2023-10-05 | 6 | 0 | 0 | 0 | 0 | 0 | 0 | 0 | 0
2023-10-05 | 7 | 0 | 0 | 0 | 0 | 0 | 0 | 0 | 0
2023-10-05 | 8 | 0 | 0 | 0 | 0 | 0 | 0 | 0 | 0
2023-10-05 | 9 | 0 | 0 | 0 | 0 | 0 | 0 | 0 | 0
2023-10-05 | 10 | 0 | 0 | 0 | 0 | 0 | 0 | 0 | 0
2023-10-05 | 11 | 0 | 0 | 0 | 0 | 0 | 0 | 0 | 0
2023-10-05 | 12 | 0 | 0 | 0 | 0 | 0 | 0 | 0 | 0
2023-10-05 | 13 | 0 | 0 | 0 | 0 | 0 | 0 | 0 | 0
2023-10-05 | 14 | 0 | 0 | 0 | 0 | 0 | 0 | 0 | 0
2023-10-05 | 15 | 0 | 0 | 0 | 0 | 0 | 0 | 0 | 0
2023-10-05 | 16 | 0 | 0 | 0 | 0 | 0 | 0 | 0 | 0
2023-10-05 | 17 | 0 | 0 | 0 | 0 | 0 | 0 | 0 | 0
2023-10-05 | 18 | 0 | 0 | 0 | 0 | 0 | 0 | 0 | 0
2023-10-05 | 19 | 0 | 0 | 0 | 0 | 0 | 0 | 0 | 0
2023-10-05 | 20 | 0 | 0 | 0 | 0 | 0 | 0 | 0 | 0
2023-10-05 | 21 | 0 | 0 | 0 | 0 | 0 | 0 | 0 | 0
2023-10-05 | 22 | 0 | 0 | 0 | 0 | 0 | 0 | 0 | 0
2023-10-05 | 23 | 0 | 0 | 0 | 0 | 0 | 0 | 0 | 0
2023-10-05 | 24 | 0 | 0 | 0 | 0 | 0 | 0 | 0 | 0
2023-10-06 | 1 | 0 | 0 | 0 | 0 | 0 | 0 | 0 | 0
2023-10-06 | 2 | 0 | 0 | 0 | 0 | 0 | 0 | 0 | 0
2023-10-06 | 3 | 0 | 0 | 0 | 0 | 0 | 0 | 0 | 0
2023-10-06 | 4 | 0 | 0 | 0 | 0 | 0 | 0 | 0 | 0
2023-10-06 | 5 | 0 | 0 | 0 | 0 | 0 | 0 | 0 | 0
2023-10-06 | 6 | 0 | 0 | 0 | 0 | 0 | 0 | 0 | 0
2023-10-06 | 7 | 0 | 0 | 0 | 0 | 0 | 0 | 0 | 0
2023-10-06 | 8 | 0 | 0 | 0 | 0 | 0 | 0 | 0 | 0
2023-10-06 | 9 | 0 | 0 | 0 | 0 | 0 | 0 | 0 | 0
2023-10-06 | 10 | 0 | 0 | 0 | 0 | 0 | 0 | 0 | 0
2023-10-06 | 11 | 0 | 0 | 0 | 0 | 0 | 0 | 0 | 0
2023-10-06 | 12 | 0 | 0 | 0 | 0 | 0 | 0 | 0 | 0
2023-10-06 | 13 | 0 | 0 | 0 | 0 | 0 | 0 | 0 | 0
2023-10-06 | 14 | 0 | 0 | 0 | 0 | 0 | 0 | 0 | 0
2023-10-06 | 15 | 0 | 0 | 0 | 0 | 0 | 0 | 0 | 0
2023-10-06 | 16 | 0 | 0 | 0 | 0 | 0 | 0 | 0 | 0
2023-10-06 | 17 | 0 | 0 | 0 | 0 | 0 | 0 | 0 | 0
2023-10-06 | 18 | 0 | 0 | 0 | 0 | 0 | 0 | 0 | 0
2023-10-06 | 19 | 0 | 0 | 0 | 0 | 0 | 0 | 0 | 0
2023-10-06 | 20 | 0 | 0 | 0 | 0 | 0 | 0 | 0 | 0
2023-10-06 | 21 | 0 | 0 | 0 | 0 | 0 | 0 | 0 | 0
2023-10-06 | 22 | 0 | 0 | 0 | 0 | 0 | 0 | 0 | 0
2023-10-06 | 23 | 0 | 0 | 0 | 0 | 0 | 0 | 0 | 0
2023-10-06 | 24 | 0 | 0 | 0 | 0 | 0 | 0 | 0 | 0
2023-10-07 | 1 | 0 | 0 | 0 | 0 | 0 | 0 | 0 | 0
2023-10-07 | 2 | 0 | 0 | 0 | 0 | 0 | 0 | 0 | 0
2023-10-07 | 3 | 0 | 0 | 0 | 0 | 0 | 0 | 0 | 0
2023-10-07 | 4 | 0 | 0 | 0 | 0 | 0 | 0 | 0 | 0
2023-10-07 | 5 | 0 | 0 | 0 | 0 | 0 | 0 | 0 | 0
2023-10-07 | 6 | 0 | 0 | 0 | 0 | 0 | 0 | 0 | 0
2023-10-07 | 7 | 0 | 0 | 0 | 0 | 0 | 0 | 0 | 0
2023-10-07 | 8 | 0 | 0 | 0 | 0 | 0 | 0 | 0 | 0
2023-10-07 | 9 | 0 | 0 | 0 | 0 | 0 | 0 | 0 | 0
2023-10-07 | 10 | 0 | 0 | 0 | 0 | 0 | 0 | 0 | 0
2023-10-07 | 11 | 0 | 0 | 0 | 0 | 0 | 0 | 0 | 0
2023-10-07 | 12 | 0 | 0 | 0 | 0 | 0 | 0 | 0 | 0
2023-10-07 | 13 | 0 | 0 | 0 | 0 | 0 | 0 | 0 | 0
2023-10-07 | 14 | 0 | 0 | 0 | 0 | 0 | 0 | 0 | 0
2023-10-07 | 15 | 0 | 0 | 0 | 0 | 0 | 0 | 0 | 0
2023-10-07 | 16 | 0 | 0 | 0 | 0 | 0 | 0 | 0 | 0
2023-10-07 | 17 | 0 | 0 | 0 | 0 | 0 | 0 | 0 | 0
2023-10-07 | 18 | 0 | 0 | 0 | 0 | 0 | 0 | 0 | 0
2023-10-07 | 19 | 0 | 0 | 0 | 0 | 0 | 0 | 0 | 0
2023-10-07 | 20 | 0 | 0 | 0 | 0 | 0 | 0 | 0 | 0
2023-10-07 | 21 | 0 | 0 | 0 | 0 | 0 | 0 | 0 | 0
2023-10-07 | 22 | 0 | 0 | 0 | 0 | 0 | 0 | 0 | 0
2023-10-07 | 23 | 0 | 0 | 0 | 0 | 0 | 0 | 0 | 0
2023-10-07 | 24 | 0 | 0 | 0 | 0 | 0 | 0 | 0 | 0
2023-10-08 | 1 | 0 | 0 | 0 | 0 | 0 | 0 | 0 | 0
2023-10-08 | 2 | 0 | 0 | 0 | 0 | 0 | 0 | 0 | 0
2023-10-08 | 3 | 0 | 0 | 0 | 0 | 0 | 0 | 0 | 0
2023-10-08 | 4 | 0 | 0 | 0 | 0 | 0 | 0 | 0 | 0
2023-10-08 | 5 | 0 | 0 | 0 | 0 | 0 | 0 | 0 | 0
2023-10-08 | 6 | 0 | 0 | 0 | 0 | 0 | 0 | 0 | 0
2023-10-08 | 7 | 0 | 0 | 0 | 0 | 0 | 0 | 0 | 0
2023-10-08 | 8 | 0 | 0 | 0 | 0 | 0 | 0 | 0 | 0
2023-10-08 | 9 | 0 | 0 | 0 | 0 | 0 | 0 | 0 | 0
2023-10-08 | 10 | 0 | 0 | 0 | 0 | 0 | 0 | 0 | 0
2023-10-08 | 11 | 0 | 0 | 0 | 0 | 0 | 0 | 0 | 0
2023-10-08 | 12 | 0 | 0 | 0 | 0 | 0 | 0 | 0 | 0
2023-10-08 | 13 | 0 | 0 | 0 | 0 | 0 | 0 | 0 | 0
2023-10-08 | 14 | 0 | 0 | 0 | 0 | 0 | 0 | 0 | 0
2023-10-08 | 15 | 0 | 0 | 0 | 0 | 0 | 0 | 0 | 0
2023-10-08 | 16 | 0 | 0 | 0 | 0 | 0 | 0 | 0 | 0
2023-10-08 | 17 | 0 | 0 | 0 | 0 | 0 | 0 | 0 | 0
2023-10-08 | 18 | 0 | 0 | 0 | 0 | 0 | 0 | 0 | 0
2023-10-08 | 19 | 0 | 0 | 0 | 0 | 0 | 0 | 0 | 0
2023-10-08 | 20 | 0 | 0 | 0 | 0 | 0 | 0 | 0 | 0
2023-10-08 | 21 | 0 | 0 | 0 | 0 | 0 | 0 | 0 | 0
2023-10-08 | 22 | 0 | 0 | 0 | 0 | 0 | 0 | 0 | 0
2023-10-08 | 23 | 0 | 0 | 0 | 0 | 0 | 0 | 0 | 0
2023-10-08 | 24 | 0 | 0 | 0 | 0 | 0 | 0 | 0 | 0
2023-10-09 | 1 | 0 | 0 | 0 | 0 | 0 | 0 | 0 | 0
2023-10-09 | 2 | 0 | 0 | 0 | 0 | 0 | 0 | 0 | 0
2023-10-09 | 3 | 0 | 0 | 0 | 0 | 0 | 0 | 0 | 0
2023-10-09 | 4 | 0 | 0 | 0 | 0 | 0 | 0 | 0 | 0
2023-10-09 | 5 | 0 | 0 | 0 | 0 | 0 | 0 | 0 | 0
2023-10-09 | 6 | 0 | 0 | 0 | 0 | 0 | 0 | 0 | 0
2023-10-09 | 7 | 0 | 0 | 0 | 0 | 0 | 0 | 0 | 0
2023-10-09 | 8 | 0 | 0 | 0 | 0 | 0 | 0 | 0 | 0
2023-10-09 | 9 | 0 | 0 | 0 | 0 | 0 | 0 | 0 | 0
2023-10-09 | 10 | 0 | 0 | 0 | 0 | 0 | 0 | 0 | 0
2023-10-09 | 11 | 0 | 0 | 0 | 0 | 0 | 0 | 0 | 0
2023-10-09 | 12 | 0 | 0 | 0 | 0 | 0 | 0 | 0 | 0
2023-10-09 | 13 | 0 | 0 | 0 | 0 | 0 | 0 | 0 | 0
2023-10-09 | 14 | 0 | 0 | 0 | 0 | 0 | 0 | 0 | 0
2023-10-09 | 15 | 0 | 0 | 0 | 0 | 0 | 0 | 0 | 0
2023-10-09 | 16 | 0 | 0 | 0 | 0 | 0 | 0 | 0 | 0
2023-10-09 | 17 | 0 | 0 | 0 | 0 | 0 | 0 | 0 | 0
2023-10-09 | 18 | 0 | 0 | 0 | 0 | 0 | 0 | 0 | 0
2023-10-09 | 19 | 0 | 0 | 0 | 0 | 0 | 0 | 0 | 0
2023-10-09 | 20 | 0 | 0 | 0 | 0 | 0 | 0 | 0 | 0
2023-10-09 | 21 | 0 | 0 | 0 | 0 | 0 | 0 | 0 | 0
2023-10-09 | 22 | 0 | 0 | 0 | 0 | 0 | 0 | 0 | 0
2023-10-09 | 23 | 0 | 0 | 0 | 0 | 0 | 0 | 0 | 0
2023-10-09 | 24 | 0 | 0 | 0 | 0 | 0 | 0 | 0 | 0
2023-10-10 | 1 | 0 | 0 | 0 | 0 | 0 | 0 | 0 | 0
2023-10-10 | 2 | 0 | 0 | 0 | 0 | 0 | 0 | 0 | 0
2023-10-10 | 3 | 0 | 0 | 0 | 0 | 0 | 0 | 0 | 0
2023-10-10 | 4 | 0 | 0 | 0 | 0 | 0 | 0 | 0 | 0
2023-10-10 | 5 | 0 | 0 | 0 | 0 | 0 | 0 | 0 | 0
2023-10-10 | 6 | 0 | 0 | 0 | 0 | 0 | 0 | 0 | 0
2023-10-10 | 7 | 0 | 0 | 0 | 0 | 0 | 0 | 0 | 0
2023-10-10 | 8 | 0 | 0 | 0 | 0 | 0 | 0 | 0 | 0
2023-10-10 | 9 | 0 | 0 | 0 | 0 | 0 | 0 | 0 | 0
2023-10-10 | 10 | 0 | 0 | 0 | 0 | 0 | 0 | 0 | 0
2023-10-10 | 11 | 0 | 0 | 0 | 0 | 0 | 0 | 0 | 0
2023-10-10 | 12 | 0 | 0 | 0 | 0 | 0 | 0 | 0 | 0
2023-10-10 | 13 | 0 | 0 | 0 | 0 | 0 | 0 | 0 | 0
2023-10-10 | 14 | 0 | 0 | 0 | 0 | 0 | 0 | 0 | 0
2023-10-10 | 15 | 0 | 0 | 0 | 0 | 0 | 0 | 0 | 0
2023-10-10 | 16 | 0 | 0 | 0 | 0 | 0 | 0 | 0 | 0
2023-10-10 | 17 | 0 | 0 | 0 | 0 | 0 | 0 | 0 | 0
2023-10-10 | 18 | 0 | 0 | 0 | 0 | 0 | 0 | 0 | 0
2023-10-10 | 19 | 0 | 0 | 0 | 0 | 0 | 0 | 0 | 0
2023-10-10 | 20 | 0 | 0 | 0 | 0 | 0 | 0 | 0 | 0
2023-10-10 | 21 | 0 | 0 | 0 | 0 | 0 | 0 | 0 | 0
2023-10-10 | 22 | 0 | 0 | 0 | 0 | 0 | 0 | 0 | 0
2023-10-10 | 23 | 0 | 0 | 0 | 0 | 0 | 0 | 0 | 0
2023-10-10 | 24 | 0 | 0 | 0 | 0 | 0 | 0 | 0 | 0
2023-10-11 | 1 | 0 | 0 | 0 | 0 | 0 | 0 | 0 | 0
2023-10-11 | 2 | 0 | 0 | 0 | 0 | 0 | 0 | 0 | 0
2023-10-11 | 3 | 0 | 0 | 0 | 0 | 0 | 0 | 0 | 0
2023-10-11 | 4 | 0 | 0 | 0 | 0 | 0 | 0 | 0 | 0
2023-10-11 | 5 | 0 | 0 | 0 | 0 | 0 | 0 | 0 | 0
2023-10-11 | 6 | 0 | 0 | 0 | 0 | 0 | 0 | 0 | 0
2023-10-11 | 7 | 0 | 0 | 0 | 0 | 0 | 0 | 0 | 0
2023-10-11 | 8 | 0 | 0 | 0 | 0 | 0 | 0 | 0 | 0
2023-10-11 | 9 | 0 | 0 | 0 | 0 | 0 | 0 | 0 | 0
2023-10-11 | 10 | 0 | 0 | 0 | 0 | 0 | 0 | 0 | 0
2023-10-11 | 11 | 0 | 0 | 0 | 0 | 0 | 0 | 0 | 0
2023-10-11 | 12 | 0 | 0 | 0 | 0 | 0 | 0 | 0 | 0
2023-10-11 | 13 | 0 | 0 | 0 | 0 | 0 | 0 | 0 | 0
2023-10-11 | 14 | 0 | 0 | 0 | 0 | 0 | 0 | 0 | 0
2023-10-11 | 15 | 0 | 0 | 0 | 0 | 0 | 0 | 0 | 0
2023-10-11 | 16 | 0 | 0 | 0 | 0 | 0 | 0 | 0 | 0
2023-10-11 | 17 | 0 | 0 | 0 | 0 | 0 | 0 | 0 | 0
2023-10-11 | 18 | 0 | 0 | 0 | 0 | 0 | 0 | 0 | 0
2023-10-11 | 19 | 0 | 0 | 0 | 0 | 0 | 0 | 0 | 0
2023-10-11 | 20 | 0 | 0 | 0 | 0 | 0 | 0 | 0 | 0
2023-10-11 | 21 | 0 | 0 | 0 | 0 | 0 | 0 | 0 | 0
2023-10-11 | 22 | 0 | 0 | 0 | 0 | 0 | 0 | 0 | 0
2023-10-11 | 23 | 0 | 0 | 0 | 0 | 0 | 0 | 0 | 0
2023-10-11 | 24 | 0 | 0 | 0 | 0 | 0 | 0 | 0 | 0
2023-10-12 | 1 | 0 | 0 | 0 | 0 | 0 | 0 | 0 | 0
2023-10-12 | 2 | 0 | 0 | 0 | 0 | 0 | 0 | 0 | 0
2023-10-12 | 3 | 0 | 0 | 0 | 0 | 0 | 0 | 0 | 0
2023-10-12 | 4 | 0 | 0 | 0 | 0 | 0 | 0 | 0 | 0
2023-10-12 | 5 | 0 | 0 | 0 | 0 | 0 | 0 | 0 | 0
2023-10-12 | 6 | 0 | 0 | 0 | 0 | 0 | 0 | 0 | 0
2023-10-12 | 7 | 0 | 0 | 0 | 0 | 0 | 0 | 0 | 0
2023-10-12 | 8 | 0 | 0 | 0 | 0 | 0 | 0 | 0 | 0
2023-10-12 | 9 | 0 | 0 | 0 | 0 | 0 | 0 | 0 | 0
2023-10-12 | 10 | 0 | 0 | 0 | 0 | 0 | 0 | 0 | 0
2023-10-12 | 11 | 0 | 0 | 0 | 0 | 0 | 0 | 0 | 0
2023-10-12 | 12 | 0 | 0 | 0 | 0 | 0 | 0 | 0 | 0
2023-10-12 | 13 | 0 | 0 | 0 | 0 | 0 | 0 | 0 | 0
2023-10-12 | 14 | 0 | 0 | 0 | 0 | 0 | 0 | 0 | 0
2023-10-12 | 15 | 0 | 0 | 0 | 0 | 0 | 0 | 0 | 0
2023-10-12 | 16 | 0 | 0 | 0 | 0 | 0 | 0 | 0 | 0
2023-10-12 | 17 | 0 | 0 | 0 | 0 | 0 | 0 | 0 | 0
2023-10-12 | 18 | 0 | 0 | 0 | 0 | 0 | 0 | 0 | 0
2023-10-12 | 19 | 0 | 0 | 0 | 0 | 0 | 0 | 0 | 0
2023-10-12 | 20 | 0 | 0 | 0 | 0 | 0 | 0 | 0 | 0
2023-10-12 | 21 | 0 | 0 | 0 | 0 | 0 | 0 | 0 | 0
2023-10-12 | 22 | 0 | 0 | 0 | 0 | 0 | 0 | 0 | 0
2023-10-12 | 23 | 0 | 0 | 0 | 0 | 0 | 0 | 0 | 0
2023-10-12 | 24 | 0 | 0 | 0 | 0 | 0 | 0 | 0 | 0
2023-10-13 | 1 | 0 | 0 | 0 | 0 | 0 | 0 | 0 | 0
2023-10-13 | 2 | 0 | 0 | 0 | 0 | 0 | 0 | 0 | 0
2023-10-13 | 3 | 0 | 0 | 0 | 0 | 0 | 0 | 0 | 0
2023-10-13 | 4 | 0 | 0 | 0 | 0 | 0 | 0 | 0 | 0
2023-10-13 | 5 | 0 | 0 | 0 | 0 | 0 | 0 | 0 | 0
2023-10-13 | 6 | 0 | 0 | 0 | 0 | 0 | 0 | 0 | 0
2023-10-13 | 7 | 0 | 0 | 0 | 0 | 0 | 0 | 0 | 0
2023-10-13 | 8 | 0 | 0 | 0 | 0 | 0 | 0 | 0 | 0
2023-10-13 | 9 | 0 | 0 | 0 | 0 | 0 | 0 | 0 | 0
2023-10-13 | 10 | 0 | 0 | 0 | 0 | 0 | 0 | 0 | 0
2023-10-13 | 11 | 0 | 0 | 0 | 0 | 0 | 0 | 0 | 0
2023-10-13 | 12 | 0 | 0 | 0 | 0 | 0 | 0 | 0 | 0
2023-10-13 | 13 | 0 | 0 | 0 | 0 | 0 | 0 | 0 | 0
2023-10-13 | 14 | 0 | 0 | 0 | 0 | 0 | 0 | 0 | 0
2023-10-13 | 15 | 0 | 0 | 0 | 0 | 0 | 0 | 0 | 0
2023-10-13 | 16 | 0 | 0 | 0 | 0 | 0 | 0 | 0 | 0
2023-10-13 | 17 | 0 | 0 | 0 | 0 | 0 | 0 | 0 | 0
2023-10-13 | 18 | 0 | 0 | 0 | 0 | 0 | 0 | 0 | 0
2023-10-13 | 19 | 0 | 0 | 0 | 0 | 0 | 0 | 0 | 0
2023-10-13 | 20 | 0 | 0 | 0 | 0 | 0 | 0 | 0 | 0
2023-10-13 | 21 | 0 | 0 | 0 | 0 | 0 | 0 | 0 | 0
2023-10-13 | 22 | 0 | 0 | 0 | 0 | 0 | 0 | 0 | 0
2023-10-13 | 23 | 0 | 0 | 0 | 0 | 0 | 0 | 0 | 0
2023-10-13 | 24 | 0 | 0 | 0 | 0 | 0 | 0 | 0 | 0
2023-10-14 | 1 | 0 | 0 | 0 | 0 | 0 | 0 | 0 | 0
2023-10-14 | 2 | 0 | 0 | 0 | 0 | 0 | 0 | 0 | 0
2023-10-14 | 3 | 0 | 0 | 0 | 0 | 0 | 0 | 0 | 0
2023-10-14 | 4 | 0 | 0 | 0 | 0 | 0 | 0 | 0 | 0
2023-10-14 | 5 | 0 | 0 | 0 | 0 | 0 | 0 | 0 | 0
2023-10-14 | 6 | 0 | 0 | 0 | 0 | 0 | 0 | 0 | 0
2023-10-14 | 7 | 0 | 0 | 0 | 0 | 0 | 0 | 0 | 0
2023-10-14 | 8 | 0 | 0 | 0 | 0 | 0 | 0 | 0 | 0
2023-10-14 | 9 | 0 | 0 | 0 | 0 | 0 | 0 | 0 | 0
2023-10-14 | 10 | 0 | 0 | 0 | 0 | 0 | 0 | 0 | 0
2023-10-14 | 11 | 0 | 0 | 0 | 0 | 0 | 0 | 0 | 0
2023-10-14 | 12 | 0 | 0 | 0 | 0 | 0 | 0 | 0 | 0
2023-10-14 | 13 | 0 | 0 | 0 | 0 | 0 | 0 | 0 | 0
2023-10-14 | 14 | 0 | 0 | 0 | 0 | 0 | 0 | 0 | 0
2023-10-14 | 15 | 0 | 0 | 0 | 0 | 0 | 0 | 0 | 0
2023-10-14 | 16 | 0 | 0 | 0 | 0 | 0 | 0 | 0 | 0
2023-10-14 | 17 | 0 | 0 | 0 | 0 | 0 | 0 | 0 | 0
2023-10-14 | 18 | 0 | 0 | 0 | 0 | 0 | 0 | 0 | 0
2023-10-14 | 19 | 0 | 0 | 0 | 0 | 0 | 0 | 0 | 0
2023-10-14 | 20 | 0 | 0 | 0 | 0 | 0 | 0 | 0 | 0
2023-10-14 | 21 | 0 | 0 | 0 | 0 | 0 | 0 | 0 | 0
2023-10-14 | 22 | 0 | 0 | 0 | 0 | 0 | 0 | 0 | 0
2023-10-14 | 23 | 0 | 0 | 0 | 0 | 0 | 0 | 0 | 0
2023-10-14 | 24 | 0 | 0 | 0 | 0 | 0 | 0 | 0 | 0
2023-10-15 | 1 | 0 | 0 | 0 | 0 | 0 | 0 | 0 | 0
2023-10-15 | 2 | 0 | 0 | 0 | 0 | 0 | 0 | 0 | 0
2023-10-15 | 3 | 0 | 0 | 0 | 0 | 0 | 0 | 0 | 0
2023-10-15 | 4 | 0 | 0 | 0 | 0 | 0 | 0 | 0 | 0
2023-10-15 | 5 | 0 | 0 | 0 | 0 | 0 | 0 | 0 | 0
2023-10-15 | 6 | 0 | 0 | 0 | 0 | 0 | 0 | 0 | 0
2023-10-15 | 7 | 0 | 0 | 0 | 0 | 0 | 0 | 0 | 0
2023-10-15 | 8 | 0 | 0 | 0 | 0 | 0 | 0 | 0 | 0
2023-10-15 | 9 | 0 | 0 | 0 | 0 | 0 | 0 | 0 | 0
2023-10-15 | 10 | 0 | 0 | 0 | 0 | 0 | 0 | 0 | 0
2023-10-15 | 11 | 0 | 0 | 0 | 0 | 0 | 0 | 0 | 0
2023-10-15 | 12 | 0 | 0 | 0 | 0 | 0 | 0 | 0 | 0
2023-10-15 | 13 | 0 | 0 | 0 | 0 | 0 | 0 | 0 | 0
2023-10-15 | 14 | 0 | 0 | 0 | 0 | 0 | 0 | 0 | 0
2023-10-15 | 15 | 0 | 0 | 0 | 0 | 0 | 0 | 0 | 0
2023-10-15 | 16 | 0 | 0 | 0 | 0 | 0 | 0 | 0 | 0
2023-10-15 | 17 | 0 | 0 | 0 | 0 | 0 | 0 | 0 | 0
2023-10-15 | 18 | 0 | 0 | 0 | 0 | 0 | 0 | 0 | 0
2023-10-15 | 19 | 0 | 0 | 0 | 0 | 0 | 0 | 0 | 0
2023-10-15 | 20 | 0 | 0 | 0 | 0 | 0 | 0 | 0 | 0
2023-10-15 | 21 | 0 | 0 | 0 | 0 | 0 | 0 | 0 | 0
2023-10-15 | 22 | 0 | 0 | 0 | 0 | 0 | 0 | 0 | 0
2023-10-15 | 23 | 0 | 0 | 0 | 0 | 0 | 0 | 0 | 0
2023-10-15 | 24 | 0 | 0 | 0 | 0 | 0 | 0 | 0 | 0
2023-10-16 | 1 | 0 | 0 | 0 | 0 | 0 | 0 | 0 | 0
2023-10-16 | 2 | 0 | 0 | 0 | 0 | 0 | 0 | 0 | 0
2023-10-16 | 3 | 0 | 0 | 0 | 0 | 0 | 0 | 0 | 0
2023-10-16 | 4 | 0 | 0 | 0 | 0 | 0 | 0 | 0 | 0
2023-10-16 | 5 | 0 | 0 | 0 | 0 | 0 | 0 | 0 | 0
2023-10-16 | 6 | 0 | 0 | 0 | 0 | 0 | 0 | 0 | 0
2023-10-16 | 7 | 0 | 0 | 0 | 0 | 0 | 0 | 0 | 0
2023-10-16 | 8 | 0 | 0 | 0 | 0 | 0 | 0 | 0 | 0
2023-10-16 | 9 | 0 | 0 | 0 | 0 | 0 | 0 | 0 | 0
2023-10-16 | 10 | 0 | 0 | 0 | 0 | 0 | 0 | 0 | 0
2023-10-16 | 11 | 0 | 0 | 0 | 0 | 0 | 0 | 0 | 0
2023-10-16 | 12 | 0 | 0 | 0 | 0 | 0 | 0 | 0 | 0
2023-10-16 | 13 | 0 | 0 | 0 | 0 | 0 | 0 | 0 | 0
2023-10-16 | 14 | 0 | 0 | 0 | 0 | 0 | 0 | 0 | 0
2023-10-16 | 15 | 0 | 0 | 0 | 0 | 0 | 0 | 0 | 0
2023-10-16 | 16 | 0 | 0 | 0 | 0 | 0 | 0 | 0 | 0
2023-10-16 | 17 | 0 | 0 | 0 | 0 | 0 | 0 | 0 | 0
2023-10-16 | 18 | 0 | 0 | 0 | 0 | 0 | 0 | 0 | 0
2023-10-16 | 19 | 0 | 0 | 0 | 0 | 0 | 0 | 0 | 0
2023-10-16 | 20 | 0 | 0 | 0 | 0 | 0 | 0 | 0 | 0
2023-10-16 | 21 | 0 | 0 | 0 | 0 | 0 | 0 | 0 | 0
2023-10-16 | 22 | 0 | 0 | 0 | 0 | 0 | 0 | 0 | 0
2023-10-16 | 23 | 0 | 0 | 0 | 0 | 0 | 0 | 0 | 0
2023-10-16 | 24 | 0 | 0 | 0 | 0 | 0 | 0 | 0 | 0
2023-10-17 | 1 | 0 | 0 | 0 | 0 | 0 | 0 | 0 | 0
2023-10-17 | 2 | 0 | 0 | 0 | 0 | 0 | 0 | 0 | 0
2023-10-17 | 3 | 0 | 0 | 0 | 0 | 0 | 0 | 0 | 0
2023-10-17 | 4 | 0 | 0 | 0 | 0 | 0 | 0 | 0 | 0
2023-10-17 | 5 | 0 | 0 | 0 | 0 | 0 | 0 | 0 | 0
2023-10-17 | 6 | 0 | 0 | 0 | 0 | 0 | 0 | 0 | 0
2023-10-17 | 7 | 0 | 0 | 0 | 0 | 0 | 0 | 0 | 0
2023-10-17 | 8 | 0 | 0 | 0 | 0 | 0 | 0 | 0 | 0
2023-10-17 | 9 | 0 | 0 | 0 | 0 | 0 | 0 | 0 | 0
2023-10-17 | 10 | 0 | 0 | 0 | 0 | 0 | 0 | 0 | 0
2023-10-17 | 11 | 0 | 0 | 0 | 0 | 0 | 0 | 0 | 0
2023-10-17 | 12 | 0 | 0 | 0 | 0 | 0 | 0 | 0 | 0
2023-10-17 | 13 | 0 | 0 | 0 | 0 | 0 | 0 | 0 | 0
2023-10-17 | 14 | 0 | 0 | 0 | 0 | 0 | 0 | 0 | 0
2023-10-17 | 15 | 0 | 0 | 0 | 0 | 0 | 0 | 0 | 0
2023-10-17 | 16 | 0 | 0 | 0 | 0 | 0 | 0 | 0 | 0
2023-10-17 | 17 | 0 | 0 | 0 | 0 | 0 | 0 | 0 | 0
2023-10-17 | 18 | 0 | 0 | 0 | 0 | 0 | 0 | 0 | 0
2023-10-17 | 19 | 0 | 0 | 0 | 0 | 0 | 0 | 0 | 0
2023-10-17 | 20 | 0 | 0 | 0 | 0 | 0 | 0 | 0 | 0
2023-10-17 | 21 | 0 | 0 | 0 | 0 | 0 | 0 | 0 | 0
2023-10-17 | 22 | 0 | 0 | 0 | 0 | 0 | 0 | 0 | 0
2023-10-17 | 23 | 0 | 0 | 0 | 0 | 0 | 0 | 0 | 0
2023-10-17 | 24 | 0 | 0 | 0 | 0 | 0 | 0 | 0 | 0
2023-10-18 | 1 | 0 | 0 | 0 | 0 | 0 | 0 | 0 | 0
2023-10-18 | 2 | 0 | 0 | 0 | 0 | 0 | 0 | 0 | 0
2023-10-18 | 3 | 0 | 0 | 0 | 0 | 0 | 0 | 0 | 0
2023-10-18 | 4 | 0 | 0 | 0 | 0 | 0 | 0 | 0 | 0
2023-10-18 | 5 | 0 | 0 | 0 | 0 | 0 | 0 | 0 | 0
2023-10-18 | 6 | 0 | 0 | 0 | 0 | 0 | 0 | 0 | 0
2023-10-18 | 7 | 0 | 0 | 0 | 0 | 0 | 0 | 0 | 0
2023-10-18 | 8 | 0 | 0 | 0 | 0 | 0 | 0 | 0 | 0
2023-10-18 | 9 | 0 | 0 | 0 | 0 | 0 | 0 | 0 | 0
2023-10-18 | 10 | 0 | 0 | 0 | 0 | 0 | 0 | 0 | 0
2023-10-18 | 11 | 0 | 0 | 0 | 0 | 0 | 0 | 0 | 0
2023-10-18 | 12 | 0 | 0 | 0 | 0 | 0 | 0 | 0 | 0
2023-10-18 | 13 | 0 | 0 | 0 | 0 | 0 | 0 | 0 | 0
2023-10-18 | 14 | 0 | 0 | 0 | 0 | 0 | 0 | 0 | 0
2023-10-18 | 15 | 0 | 0 | 0 | 0 | 0 | 0 | 0 | 0
2023-10-18 | 16 | 0 | 0 | 0 | 0 | 0 | 0 | 0 | 0
2023-10-18 | 17 | 0 | 0 | 0 | 0 | 0 | 0 | 0 | 0
2023-10-18 | 18 | 0 | 0 | 0 | 0 | 0 | 0 | 0 | 0
2023-10-18 | 19 | 0 | 0 | 0 | 0 | 0 | 0 | 0 | 0
2023-10-18 | 20 | 0 | 0 | 0 | 0 | 0 | 0 | 0 | 0
2023-10-18 | 21 | 0 | 0 | 0 | 0 | 0 | 0 | 0 | 0
2023-10-18 | 22 | 0 | 0 | 0 | 0 | 0 | 0 | 0 | 0
2023-10-18 | 23 | 0 | 0 | 0 | 0 | 0 | 0 | 0 | 0
2023-10-18 | 24 | 0 | 0 | 0 | 0 | 0 | 0 | 0 | 0
2023-10-19 | 1 | 0 | 0 | 0 | 0 | 0 | 0 | 0 | 0
2023-10-19 | 2 | 0 | 0 | 0 | 0 | 0 | 0 | 0 | 0
2023-10-19 | 3 | 0 | 0 | 0 | 0 | 0 | 0 | 0 | 0
2023-10-19 | 4 | 0 | 0 | 0 | 0 | 0 | 0 | 0 | 0
2023-10-19 | 5 | 0 | 0 | 0 | 0 | 0 | 0 | 0 | 0
2023-10-19 | 6 | 0 | 0 | 0 | 0 | 0 | 0 | 0 | 0
2023-10-19 | 7 | 0 | 0 | 0 | 0 | 0 | 0 | 0 | 0
2023-10-19 | 8 | 0 | 0 | 0 | 0 | 0 | 0 | 0 | 0
2023-10-19 | 9 | 0 | 0 | 0 | 0 | 0 | 0 | 0 | 0
2023-10-19 | 10 | 0 | 0 | 0 | 0 | 0 | 0 | 0 | 0
2023-10-19 | 11 | 0 | 0 | 0 | 0 | 0 | 0 | 0 | 0
2023-10-19 | 12 | 0 | 0 | 0 | 0 | 0 | 0 | 0 | 0
2023-10-19 | 13 | 0 | 0 | 0 | 0 | 0 | 0 | 0 | 0
2023-10-19 | 14 | 0 | 0 | 0 | 0 | 0 | 0 | 0 | 0
2023-10-19 | 15 | 0 | 0 | 0 | 0 | 0 | 0 | 0 | 0
2023-10-19 | 16 | 0 | 0 | 0 | 0 | 0 | 0 | 0 | 0
2023-10-19 | 17 | 0 | 0 | 0 | 0 | 0 | 0 | 0 | 0
2023-10-19 | 18 | 0 | 0 | 0 | 0 | 0 | 0 | 0 | 0
2023-10-19 | 19 | 0 | 0 | 0 | 0 | 0 | 0 | 0 | 0
2023-10-19 | 20 | 0 | 0 | 0 | 0 | 0 | 0 | 0 | 0
2023-10-19 | 21 | 0 | 0 | 0 | 0 | 0 | 0 | 0 | 0
2023-10-19 | 22 | 0 | 0 | 0 | 0 | 0 | 0 | 0 | 0
2023-10-19 | 23 | 0 | 0 | 0 | 0 | 0 | 0 | 0 | 0
2023-10-19 | 24 | 0 | 0 | 0 | 0 | 0 | 0 | 0 | 0
2023-10-20 | 1 | 0 | 0 | 0 | 0 | 0 | 0 | 0 | 0
2023-10-20 | 2 | 0 | 0 | 0 | 0 | 0 | 0 | 0 | 0
2023-10-20 | 3 | 0 | 0 | 0 | 0 | 0 | 0 | 0 | 0
2023-10-20 | 4 | 0 | 0 | 0 | 0 | 0 | 0 | 0 | 0
2023-10-20 | 5 | 0 | 0 | 0 | 0 | 0 | 0 | 0 | 0
2023-10-20 | 6 | 0 | 0 | 0 | 0 | 0 | 0 | 0 | 0
2023-10-20 | 7 | 0 | 0 | 0 | 0 | 0 | 0 | 0 | 0
2023-10-20 | 8 | 0 | 0 | 0 | 0 | 0 | 0 | 0 | 0
2023-10-20 | 9 | 0 | 0 | 0 | 0 | 0 | 0 | 0 | 0
2023-10-20 | 10 | 0 | 0 | 0 | 0 | 0 | 0 | 0 | 0
2023-10-20 | 11 | 0 | 0 | 0 | 0 | 0 | 0 | 0 | 0
2023-10-20 | 12 | 0 | 0 | 0 | 0 | 0 | 0 | 0 | 0
2023-10-20 | 13 | 0 | 0 | 0 | 0 | 0 | 0 | 0 | 0
2023-10-20 | 14 | 0 | 0 | 0 | 0 | 0 | 0 | 0 | 0
2023-10-20 | 15 | 0 | 0 | 0 | 0 | 0 | 0 | 0 | 0
2023-10-20 | 16 | 0 | 0 | 0 | 0 | 0 | 0 | 0 | 0
2023-10-20 | 17 | 0 | 0 | 0 | 0 | 0 | 0 | 0 | 0
2023-10-20 | 18 | 0 | 0 | 0 | 0 | 0 | 0 | 0 | 0
2023-10-20 | 19 | 0 | 0 | 0 | 0 | 0 | 0 | 0 | 0
2023-10-20 | 20 | 0 | 0 | 0 | 0 | 0 | 0 | 0 | 0
2023-10-20 | 21 | 0 | 0 | 0 | 0 | 0 | 0 | 0 | 0
2023-10-20 | 22 | 0 | 0 | 0 | 0 | 0 | 0 | 0 | 0
2023-10-20 | 23 | 0 | 0 | 0 | 0 | 0 | 0 | 0 | 0
2023-10-20 | 24 | 0 | 0 | 0 | 0 | 0 | 0 | 0 | 0
2023-10-21 | 1 | 0 | 0 | 0 | 0 | 0 | 0 | 0 | 0
2023-10-21 | 2 | 0 | 0 | 0 | 0 | 0 | 0 | 0 | 0
2023-10-21 | 3 | 0 | 0 | 0 | 0 | 0 | 0 | 0 | 0
2023-10-21 | 4 | 0 | 0 | 0 | 0 | 0 | 0 | 0 | 0
2023-10-21 | 5 | 0 | 0 | 0 | 0 | 0 | 0 | 0 | 0
2023-10-21 | 6 | 0 | 0 | 0 | 0 | 0 | 0 | 0 | 0
2023-10-21 | 7 | 0 | 0 | 0 | 0 | 0 | 0 | 0 | 0
2023-10-21 | 8 | 0 | 0 | 0 | 0 | 0 | 0 | 0 | 0
2023-10-21 | 9 | 0 | 0 | 0 | 0 | 0 | 0 | 0 | 0
2023-10-21 | 10 | 0 | 0 | 0 | 0 | 0 | 0 | 0 | 0
2023-10-21 | 11 | 0 | 0 | 0 | 0 | 0 | 0 | 0 | 0
2023-10-21 | 12 | 0 | 0 | 0 | 0 | 0 | 0 | 0 | 0
2023-10-21 | 13 | 0 | 0 | 0 | 0 | 0 | 0 | 0 | 0
2023-10-21 | 14 | 0 | 0 | 0 | 0 | 0 | 0 | 0 | 0
2023-10-21 | 15 | 0 | 0 | 0 | 0 | 0 | 0 | 0 | 0
2023-10-21 | 16 | 0 | 0 | 0 | 0 | 0 | 0 | 0 | 0
2023-10-21 | 17 | 0 | 0 | 0 | 0 | 0 | 0 | 0 | 0
2023-10-21 | 18 | 0 | 0 | 0 | 0 | 0 | 0 | 0 | 0
2023-10-21 | 19 | 0 | 0 | 0 | 0 | 0 | 0 | 0 | 0
2023-10-21 | 20 | 0 | 0 | 0 | 0 | 0 | 0 | 0 | 0
2023-10-21 | 21 | 0 | 0 | 0 | 0 | 0 | 0 | 0 | 0
2023-10-21 | 22 | 0 | 0 | 0 | 0 | 0 | 0 | 0 | 0
2023-10-21 | 23 | 0 | 0 | 0 | 0 | 0 | 0 | 0 | 0
2023-10-21 | 24 | 0 | 0 | 0 | 0 | 0 | 0 | 0 | 0
2023-10-22 | 1 | 0 | 0 | 0 | 0 | 0 | 0 | 0 | 0
2023-10-22 | 2 | 0 | 0 | 0 | 0 | 0 | 0 | 0 | 0
2023-10-22 | 3 | 0 | 0 | 0 | 0 | 0 | 0 | 0 | 0
2023-10-22 | 4 | 0 | 0 | 0 | 0 | 0 | 0 | 0 | 0
2023-10-22 | 5 | 0 | 0 | 0 | 0 | 0 | 0 | 0 | 0
2023-10-22 | 6 | 0 | 0 | 0 | 0 | 0 | 0 | 0 | 0
2023-10-22 | 7 | 0 | 0 | 0 | 0 | 0 | 0 | 0 | 0
2023-10-22 | 8 | 0 | 0 | 0 | 0 | 0 | 0 | 0 | 0
2023-10-22 | 9 | 0 | 0 | 0 | 0 | 0 | 0 | 0 | 0
2023-10-22 | 10 | 0 | 0 | 0 | 0 | 0 | 0 | 0 | 0
2023-10-22 | 11 | 0 | 0 | 0 | 0 | 0 | 0 | 0 | 0
2023-10-22 | 12 | 0 | 0 | 0 | 0 | 0 | 0 | 0 | 0
2023-10-22 | 13 | 0 | 0 | 0 | 0 | 0 | 0 | 0 | 0
2023-10-22 | 14 | 0 | 0 | 0 | 0 | 0 | 0 | 0 | 0
2023-10-22 | 15 | 0 | 0 | 0 | 0 | 0 | 0 | 0 | 0
2023-10-22 | 16 | 0 | 0 | 0 | 0 | 0 | 0 | 0 | 0
2023-10-22 | 17 | 0 | 0 | 0 | 0 | 0 | 0 | 0 | 0
2023-10-22 | 18 | 0 | 0 | 0 | 0 | 0 | 0 | 0 | 0
2023-10-22 | 19 | 0 | 0 | 0 | 0 | 0 | 0 | 0 | 0
2023-10-22 | 20 | 0 | 0 | 0 | 0 | 0 | 0 | 0 | 0
2023-10-22 | 21 | 0 | 0 | 0 | 0 | 0 | 0 | 0 | 0
2023-10-22 | 22 | 0 | 0 | 0 | 0 | 0 | 0 | 0 | 0
2023-10-22 | 23 | 0 | 0 | 0 | 0 | 0 | 0 | 0 | 0
2023-10-22 | 24 | 0 | 0 | 0 | 0 | 0 | 0 | 0 | 0
2023-10-23 | 1 | 0 | 0 | 0 | 0 | 0 | 0 | 0 | 0
2023-10-23 | 2 | 0 | 0 | 0 | 0 | 0 | 0 | 0 | 0
2023-10-23 | 3 | 0 | 0 | 0 | 0 | 0 | 0 | 0 | 0
2023-10-23 | 4 | 0 | 0 | 0 | 0 | 0 | 0 | 0 | 0
2023-10-23 | 5 | 0 | 0 | 0 | 0 | 0 | 0 | 0 | 0
2023-10-23 | 6 | 0 | 0 | 0 | 0 | 0 | 0 | 0 | 0
2023-10-23 | 7 | 0 | 0 | 0 | 0 | 0 | 0 | 0 | 0
2023-10-23 | 8 | 0 | 0 | 0 | 0 | 0 | 0 | 0 | 0
2023-10-23 | 9 | 0 | 0 | 0 | 0 | 0 | 0 | 0 | 0
2023-10-23 | 10 | 0 | 0 | 0 | 0 | 0 | 0 | 0 | 0
2023-10-23 | 11 | 0 | 0 | 0 | 0 | 0 | 0 | 0 | 0
2023-10-23 | 12 | 0 | 0 | 0 | 0 | 0 | 0 | 0 | 0
2023-10-23 | 13 | 0 | 0 | 0 | 0 | 0 | 0 | 0 | 0
2023-10-23 | 14 | 0 | 0 | 0 | 0 | 0 | 0 | 0 | 0
2023-10-23 | 15 | 0 | 0 | 0 | 0 | 0 | 0 | 0 | 0
2023-10-23 | 16 | 0 | 0 | 0 | 0 | 0 | 0 | 0 | 0
2023-10-23 | 17 | 0 | 0 | 0 | 0 | 0 | 0 | 0 | 0
2023-10-23 | 18 | 0 | 0 | 0 | 0 | 0 | 0 | 0 | 0
2023-10-23 | 19 | 0 | 0 | 0 | 0 | 0 | 0 | 0 | 0
2023-10-23 | 20 | 0 | 0 | 0 | 0 | 0 | 0 | 0 | 0
2023-10-23 | 21 | 0 | 0 | 0 | 0 | 0 | 0 | 0 | 0
2023-10-23 | 22 | 0 | 0 | 0 | 0 | 0 | 0 | 0 | 0
2023-10-23 | 23 | 0 | 0 | 0 | 0 | 0 | 0 | 0 | 0
2023-10-23 | 24 | 0 | 0 | 0 | 0 | 0 | 0 | 0 | 0
2023-10-24 | 1 | 0 | 0 | 0 | 0 | 0 | 0 | 0 | 0
2023-10-24 | 2 | 0 | 0 | 0 | 0 | 0 | 0 | 0 | 0
2023-10-24 | 3 | 0 | 0 | 0 | 0 | 0 | 0 | 0 | 0
2023-10-24 | 4 | 0 | 0 | 0 | 0 | 0 | 0 | 0 | 0
2023-10-24 | 5 | 0 | 0 | 0 | 0 | 0 | 0 | 0 | 0
2023-10-24 | 6 | 0 | 0 | 0 | 0 | 0 | 0 | 0 | 0
2023-10-24 | 7 | 0 | 0 | 0 | 0 | 0 | 0 | 0 | 0
2023-10-24 | 8 | 0 | 0 | 0 | 0 | 0 | 0 | 0 | 0
2023-10-24 | 9 | 0 | 0 | 0 | 0 | 0 | 0 | 0 | 0
2023-10-24 | 10 | 0 | 0 | 0 | 0 | 0 | 0 | 0 | 0
2023-10-24 | 11 | 0 | 0 | 0 | 0 | 0 | 0 | 0 | 0
2023-10-24 | 12 | 0 | 0 | 0 | 0 | 0 | 0 | 0 | 0
2023-10-24 | 13 | 0 | 0 | 0 | 0 | 0 | 0 | 0 | 0
2023-10-24 | 14 | 0 | 0 | 0 | 0 | 0 | 0 | 0 | 0
2023-10-24 | 15 | 0 | 0 | 0 | 0 | 0 | 0 | 0 | 0
2023-10-24 | 16 | 0 | 0 | 0 | 0 | 0 | 0 | 0 | 0
2023-10-24 | 17 | 0 | 0 | 0 | 0 | 0 | 0 | 0 | 0
2023-10-24 | 18 | 0 | 0 | 0 | 0 | 0 | 0 | 0 | 0
2023-10-24 | 19 | 0 | 0 | 0 | 0 | 0 | 0 | 0 | 0
2023-10-24 | 20 | 0 | 0 | 0 | 0 | 0 | 0 | 0 | 0
2023-10-24 | 21 | 0 | 0 | 0 | 0 | 0 | 0 | 0 | 0
2023-10-24 | 22 | 0 | 0 | 0 | 0 | 0 | 0 | 0 | 0
2023-10-24 | 23 | 0 | 0 | 0 | 0 | 0 | 0 | 0 | 0
2023-10-24 | 24 | 0 | 0 | 0 | 0 | 0 | 0 | 0 | 0
2023-10-25 | 1 | 0 | 0 | 0 | 0 | 0 | 0 | 0 | 0
2023-10-25 | 2 | 0 | 0 | 0 | 0 | 0 | 0 | 0 | 0
2023-10-25 | 3 | 0 | 0 | 0 | 0 | 0 | 0 | 0 | 0
2023-10-25 | 4 | 0 | 0 | 0 | 0 | 0 | 0 | 0 | 0
2023-10-25 | 5 | 0 | 0 | 0 | 0 | 0 | 0 | 0 | 0
2023-10-25 | 6 | 0 | 0 | 0 | 0 | 0 | 0 | 0 | 0
2023-10-25 | 7 | 0 | 0 | 0 | 0 | 0 | 0 | 0 | 0
2023-10-25 | 8 | 0 | 0 | 0 | 0 | 0 | 0 | 0 | 0
2023-10-25 | 9 | 0 | 0 | 0 | 0 | 0 | 0 | 0 | 0
2023-10-25 | 10 | 0 | 0 | 0 | 0 | 0 | 0 | 0 | 0
2023-10-25 | 11 | 0 | 0 | 0 | 0 | 0 | 0 | 0 | 0
2023-10-25 | 12 | 0 | 0 | 0 | 0 | 0 | 0 | 0 | 0
2023-10-25 | 13 | 0 | 0 | 0 | 0 | 0 | 0 | 0 | 0
2023-10-25 | 14 | 0 | 0 | 0 | 0 | 0 | 0 | 0 | 0
2023-10-25 | 15 | 0 | 0 | 0 | 0 | 0 | 0 | 0 | 0
2023-10-25 | 16 | 0 | 0 | 0 | 0 | 0 | 0 | 0 | 0
2023-10-25 | 17 | 0 | 0 | 0 | 0 | 0 | 0 | 0 | 0
2023-10-25 | 18 | 0 | 0 | 0 | 0 | 0 | 0 | 0 | 0
2023-10-25 | 19 | 0 | 0 | 0 | 0 | 0 | 0 | 0 | 0
2023-10-25 | 20 | 0 | 0 | 0 | 0 | 0 | 0 | 0 | 0
2023-10-25 | 21 | 0 | 0 | 0 | 0 | 0 | 0 | 0 | 0
2023-10-25 | 22 | 0 | 0 | 0 | 0 | 0 | 0 | 0 | 0
2023-10-25 | 23 | 0 | 0 | 0 | 0 | 0 | 0 | 0 | 0
2023-10-25 | 24 | 0 | 0 | 0 | 0 | 0 | 0 | 0 | 0
2023-10-26 | 1 | 0 | 0 | 0 | 0 | 0 | 0 | 0 | 0
2023-10-26 | 2 | 0 | 0 | 0 | 0 | 0 | 0 | 0 | 0
2023-10-26 | 3 | 0 | 0 | 0 | 0 | 0 | 0 | 0 | 0
2023-10-26 | 4 | 0 | 0 | 0 | 0 | 0 | 0 | 0 | 0
2023-10-26 | 5 | 0 | 0 | 0 | 0 | 0 | 0 | 0 | 0
2023-10-26 | 6 | 0 | 0 | 0 | 0 | 0 | 0 | 0 | 0
2023-10-26 | 7 | 0 | 0 | 0 | 0 | 0 | 0 | 0 | 0
2023-10-26 | 8 | 0 | 0 | 0 | 0 | 0 | 0 | 0 | 0
2023-10-26 | 9 | 0 | 0 | 0 | 0 | 0 | 0 | 0 | 0
2023-10-26 | 10 | 0 | 0 | 0 | 0 | 0 | 0 | 0 | 0
2023-10-26 | 11 | 0 | 0 | 0 | 0 | 0 | 0 | 0 | 0
2023-10-26 | 12 | 0 | 0 | 0 | 0 | 0 | 0 | 0 | 0
2023-10-26 | 13 | 0 | 0 | 0 | 0 | 0 | 0 | 0 | 0
2023-10-26 | 14 | 0 | 0 | 0 | 0 | 0 | 0 | 0 | 0
2023-10-26 | 15 | 0 | 0 | 0 | 0 | 0 | 0 | 0 | 0
2023-10-26 | 16 | 0 | 0 | 0 | 0 | 0 | 0 | 0 | 0
2023-10-26 | 17 | 0 | 0 | 0 | 0 | 0 | 0 | 0 | 0
2023-10-26 | 18 | 0 | 0 | 0 | 0 | 0 | 0 | 0 | 0
2023-10-26 | 19 | 0 | 0 | 0 | 0 | 0 | 0 | 0 | 0
2023-10-26 | 20 | 0 | 0 | 0 | 0 | 0 | 0 | 0 | 0
2023-10-26 | 21 | 0 | 0 | 0 | 0 | 0 | 0 | 0 | 0
2023-10-26 | 22 | 0 | 0 | 0 | 0 | 0 | 0 | 0 | 0
2023-10-26 | 23 | 0 | 0 | 0 | 0 | 0 | 0 | 0 | 0
2023-10-26 | 24 | 0 | 0 | 0 | 0 | 0 | 0 | 0 | 0
2023-10-27 | 1 | 0 | 0 | 0 | 0 | 0 | 0 | 0 | 0
2023-10-27 | 2 | 0 | 0 | 0 | 0 | 0 | 0 | 0 | 0
2023-10-27 | 3 | 0 | 0 | 0 | 0 | 0 | 0 | 0 | 0
2023-10-27 | 4 | 0 | 0 | 0 | 0 | 0 | 0 | 0 | 0
2023-10-27 | 5 | 0 | 0 | 0 | 0 | 0 | 0 | 0 | 0
2023-10-27 | 6 | 0 | 0 | 0 | 0 | 0 | 0 | 0 | 0
2023-10-27 | 7 | 0 | 0 | 0 | 0 | 0 | 0 | 0 | 0
2023-10-27 | 8 | 0 | 0 | 0 | 0 | 0 | 0 | 0 | 0
2023-10-27 | 9 | 0 | 0 | 0 | 0 | 0 | 0 | 0 | 0
2023-10-27 | 10 | 0 | 0 | 0 | 0 | 0 | 0 | 0 | 0
2023-10-27 | 11 | 0 | 0 | 0 | 0 | 0 | 0 | 0 | 0
2023-10-27 | 12 | 0 | 0 | 0 | 0 | 0 | 0 | 0 | 0
2023-10-27 | 13 | 0 | 0 | 0 | 0 | 0 | 0 | 0 | 0
2023-10-27 | 14 | 0 | 0 | 0 | 0 | 0 | 0 | 0 | 0
2023-10-27 | 15 | 0 | 0 | 0 | 0 | 0 | 0 | 0 | 0
2023-10-27 | 16 | 0 | 0 | 0 | 0 | 0 | 0 | 0 | 0
2023-10-27 | 17 | 0 | 0 | 0 | 0 | 0 | 0 | 0 | 0
2023-10-27 | 18 | 0 | 0 | 0 | 0 | 0 | 0 | 0 | 0
2023-10-27 | 19 | 0 | 0 | 0 | 0 | 0 | 0 | 0 | 0
2023-10-27 | 20 | 0 | 0 | 0 | 0 | 0 | 0 | 0 | 0
2023-10-27 | 21 | 0 | 0 | 0 | 0 | 0 | 0 | 0 | 0
2023-10-27 | 22 | 0 | 0 | 0 | 0 | 0 | 0 | 0 | 0
2023-10-27 | 23 | 0 | 0 | 0 | 0 | 0 | 0 | 0 | 0
2023-10-27 | 24 | 0 | 0 | 0 | 0 | 0 | 0 | 0 | 0
2023-10-28 | 1 | 0 | 0 | 0 | 0 | 0 | 0 | 0 | 0
2023-10-28 | 2 | 0 | 0 | 0 | 0 | 0 | 0 | 0 | 0
2023-10-28 | 3 | 0 | 0 | 0 | 0 | 0 | 0 | 0 | 0
2023-10-28 | 4 | 0 | 0 | 0 | 0 | 0 | 0 | 0 | 0
2023-10-28 | 5 | 0 | 0 | 0 | 0 | 0 | 0 | 0 | 0
2023-10-28 | 6 | 0 | 0 | 0 | 0 | 0 | 0 | 0 | 0
2023-10-28 | 7 | 0 | 0 | 0 | 0 | 0 | 0 | 0 | 0
2023-10-28 | 8 | 0 | 0 | 0 | 0 | 0 | 0 | 0 | 0
2023-10-28 | 9 | 0 | 0 | 0 | 0 | 0 | 0 | 0 | 0
2023-10-28 | 10 | 0 | 0 | 0 | 0 | 0 | 0 | 0 | 0
2023-10-28 | 11 | 0 | 0 | 0 | 0 | 0 | 0 | 0 | 0
2023-10-28 | 12 | 0 | 0 | 0 | 0 | 0 | 0 | 0 | 0
2023-10-28 | 13 | 0 | 0 | 0 | 0 | 0 | 0 | 0 | 0
2023-10-28 | 14 | 0 | 0 | 0 | 0 | 0 | 0 | 0 | 0
2023-10-28 | 15 | 0 | 0 | 0 | 0 | 0 | 0 | 0 | 0
2023-10-28 | 16 | 0 | 0 | 0 | 0 | 0 | 0 | 0 | 0
2023-10-28 | 17 | 0 | 0 | 0 | 0 | 0 | 0 | 0 | 0
2023-10-28 | 18 | 0 | 0 | 0 | 0 | 0 | 0 | 0 | 0
2023-10-28 | 19 | 0 | 0 | 0 | 0 | 0 | 0 | 0 | 0
2023-10-28 | 20 | 0 | 0 | 0 | 0 | 0 | 0 | 0 | 0
2023-10-28 | 21 | 0 | 0 | 0 | 0 | 0 | 0 | 0 | 0
2023-10-28 | 22 | 0 | 0 | 0 | 0 | 0 | 0 | 0 | 0
2023-10-28 | 23 | 0 | 0 | 0 | 0 | 0 | 0 | 0 | 0
2023-10-28 | 24 | 0 | 0 | 0 | 0 | 0 | 0 | 0 | 0
2023-10-29 | 1 | 0 | 0 | 0 | 0 | 0 | 0 | 0 | 0
2023-10-29 | 2 | 0 | 0 | 0 | 0 | 0 | 0 | 0 | 0
2023-10-29 | 3 | 0 | 0 | 0 | 0 | 0 | 0 | 0 | 0
2023-10-29 | 4 | 0 | 0 | 0 | 0 | 0 | 0 | 0 | 0
2023-10-29 | 5 | 0 | 0 | 0 | 0 | 0 | 0 | 0 | 0
2023-10-29 | 6 | 0 | 0 | 0 | 0 | 0 | 0 | 0 | 0
2023-10-29 | 7 | 0 | 0 | 0 | 0 | 0 | 0 | 0 | 0
2023-10-29 | 8 | 0 | 0 | 0 | 0 | 0 | 0 | 0 | 0
2023-10-29 | 9 | 0 | 0 | 0 | 0 | 0 | 0 | 0 | 0
2023-10-29 | 10 | 0 | 0 | 0 | 0 | 0 | 0 | 0 | 0
2023-10-29 | 11 | 0 | 0 | 0 | 0 | 0 | 0 | 0 | 0
2023-10-29 | 12 | 0 | 0 | 0 | 0 | 0 | 0 | 0 | 0
2023-10-29 | 13 | 0 | 0 | 0 | 0 | 0 | 0 | 0 | 0
2023-10-29 | 14 | 0 | 0 | 0 | 0 | 0 | 0 | 0 | 0
2023-10-29 | 15 | 0 | 0 | 0 | 0 | 0 | 0 | 0 | 0
2023-10-29 | 16 | 0 | 0 | 0 | 0 | 0 | 0 | 0 | 0
2023-10-29 | 17 | 0 | 0 | 0 | 0 | 0 | 0 | 0 | 0
2023-10-29 | 18 | 0 | 0 | 0 | 0 | 0 | 0 | 0 | 0
2023-10-29 | 19 | 0 | 0 | 0 | 0 | 0 | 0 | 0 | 0
2023-10-29 | 20 | 0 | 0 | 0 | 0 | 0 | 0 | 0 | 0
2023-10-29 | 21 | 0 | 0 | 0 | 0 | 0 | 0 | 0 | 0
2023-10-29 | 22 | 0 | 0 | 0 | 0 | 0 | 0 | 0 | 0
2023-10-29 | 23 | 0 | 0 | 0 | 0 | 0 | 0 | 0 | 0
2023-10-29 | 24 | 0 | 0 | 0 | 0 | 0 | 0 | 0 | 0
2023-10-30 | 1 | 0 | 0 | 0 | 0 | 0 | 0 | 0 | 0
2023-10-30 | 2 | 0 | 0 | 0 | 0 | 0 | 0 | 0 | 0
2023-10-30 | 3 | 0 | 0 | 0 | 0 | 0 | 0 | 0 | 0
2023-10-30 | 4 | 0 | 0 | 0 | 0 | 0 | 0 | 0 | 0
2023-10-30 | 5 | 0 | 0 | 0 | 0 | 0 | 0 | 0 | 0
2023-10-30 | 6 | 0 | 0 | 0 | 0 | 0 | 0 | 0 | 0
2023-10-30 | 7 | 0 | 0 | 0 | 0 | 0 | 0 | 0 | 0
2023-10-30 | 8 | 0 | 0 | 0 | 0 | 0 | 0 | 0 | 0
2023-10-30 | 9 | 0 | 0 | 0 | 0 | 0 | 0 | 0 | 0
2023-10-30 | 10 | 0 | 0 | 0 | 0 | 0 | 0 | 0 | 0
2023-10-30 | 11 | 0 | 0 | 0 | 0 | 0 | 0 | 0 | 0
2023-10-30 | 12 | 0 | 0 | 0 | 0 | 0 | 0 | 0 | 0
2023-10-30 | 13 | 0 | 0 | 0 | 0 | 0 | 0 | 0 | 0
2023-10-30 | 14 | 0 | 0 | 0 | 0 | 0 | 0 | 0 | 0
2023-10-30 | 15 | 0 | 0 | 0 | 0 | 0 | 0 | 0 | 0
2023-10-30 | 16 | 0 | 0 | 0 | 0 | 0 | 0 | 0 | 0
2023-10-30 | 17 | 0 | 0 | 0 | 0 | 0 | 0 | 0 | 0
2023-10-30 | 18 | 0 | 0 | 0 | 0 | 0 | 0 | 0 | 0
2023-10-30 | 19 | 0 | 0 | 0 | 0 | 0 | 0 | 0 | 0
2023-10-30 | 20 | 0 | 0 | 0 | 0 | 0 | 0 | 0 | 0
2023-10-30 | 21 | 0 | 0 | 0 | 0 | 0 | 0 | 0 | 0
2023-10-30 | 22 | 0 | 0 | 0 | 0 | 0 | 0 | 0 | 0
2023-10-30 | 23 | 0 | 0 | 0 | 0 | 0 | 0 | 0 | 0
2023-10-30 | 24 | 0 | 0 | 0 | 0 | 0 | 0 | 0 | 0
2023-10-31 | 1 | 0 | 0 | 0 | 0 | 0 | 0 | 0 | 0
2023-10-31 | 2 | 0 | 0 | 0 | 0 | 0 | 0 | 0 | 0
2023-10-31 | 3 | 0 | 0 | 0 | 0 | 0 | 0 | 0 | 0
2023-10-31 | 4 | 0 | 0 | 0 | 0 | 0 | 0 | 0 | 0
2023-10-31 | 5 | 0 | 0 | 0 | 0 | 0 | 0 | 0 | 0
2023-10-31 | 6 | 0 | 0 | 0 | 0 | 0 | 0 | 0 | 0
2023-10-31 | 7 | 0 | 0 | 0 | 0 | 0 | 0 | 0 | 0
2023-10-31 | 8 | 0 | 0 | 0 | 0 | 0 | 0 | 0 | 0
2023-10-31 | 9 | 0 | 0 | 0 | 0 | 0 | 0 | 0 | 0
2023-10-31 | 10 | 0 | 0 | 0 | 0 | 0 | 0 | 0 | 0
2023-10-31 | 11 | 0 | 0 | 0 | 0 | 0 | 0 | 0 | 0
2023-10-31 | 12 | 0 | 0 | 0 | 0 | 0 | 0 | 0 | 0
2023-10-31 | 13 | 0 | 0 | 0 | 0 | 0 | 0 | 0 | 0
2023-10-31 | 14 | 0 | 0 | 0 | 0 | 0 | 0 | 0 | 0
2023-10-31 | 15 | 0 | 0 | 0 | 0 | 0 | 0 | 0 | 0
2023-10-31 | 16 | 0 | 0 | 0 | 0 | 0 | 0 | 0 | 0
2023-10-31 | 17 | 0 | 0 | 0 | 0 | 0 | 0 | 0 | 0
2023-10-31 | 18 | 0 | 0 | 0 | 0 | 0 | 0 | 0 | 0
2023-10-31 | 19 | 0 | 0 | 0 | 0 | 0 | 0 | 0 | 0
2023-10-31 | 20 | 0 | 0 | 0 | 0 | 0 | 0 | 0 | 0
2023-10-31 | 21 | 0 | 0 | 0 | 0 | 0 | 0 | 0 | 0
2023-10-31 | 22 | 0 | 0 | 0 | 0 | 0 | 0 | 0 | 0
2023-10-31 | 23 | 0 | 0 | 0 | 0 | 0 | 0 | 0 | 0
2023-10-31 | 24 | 0 | 0 | 0 | 0 | 0 | 0 | 0 | 0
2023-11-01 | 1 | 0 | 0 | 0 | 0 | 0 | 0 | 0 | 0
2023-11-01 | 2 | 0 | 0 | 0 | 0 | 0 | 0 | 0 | 0
2023-11-01 | 3 | 0 | 0 | 0 | 0 | 0 | 0 | 0 | 0
2023-11-01 | 4 | 0 | 0 | 0 | 0 | 0 | 0 | 0 | 0
2023-11-01 | 5 | 0 | 0 | 0 | 0 | 0 | 0 | 0 | 0
2023-11-01 | 6 | 0 | 0 | 0 | 0 | 0 | 0 | 0 | 0
2023-11-01 | 7 | 0 | 0 | 0 | 0 | 0 | 0 | 0 | 0
2023-11-01 | 8 | 0 | 0 | 0 | 0 | 0 | 0 | 0 | 0
2023-11-01 | 9 | 0 | 0 | 0 | 0 | 0 | 0 | 0 | 0
2023-11-01 | 10 | 0 | 0 | 0 | 0 | 0 | 0 | 0 | 0
2023-11-01 | 11 | 0 | 0 | 0 | 0 | 0 | 0 | 0 | 0
2023-11-01 | 12 | 0 | 0 | 0 | 0 | 0 | 0 | 0 | 0
2023-11-01 | 13 | 0 | 0 | 0 | 0 | 0 | 0 | 0 | 0
2023-11-01 | 14 | 0 | 0 | 0 | 0 | 0 | 0 | 0 | 0
2023-11-01 | 15 | 0 | 0 | 0 | 0 | 0 | 0 | 0 | 0
2023-11-01 | 16 | 0 | 0 | 0 | 0 | 0 | 0 | 0 | 0
2023-11-01 | 17 | 0 | 0 | 0 | 0 | 0 | 0 | 0 | 0
2023-11-01 | 18 | 0 | 0 | 0 | 0 | 0 | 0 | 0 | 0
2023-11-01 | 19 | 0 | 0 | 0 | 0 | 0 | 0 | 0 | 0
2023-11-01 | 20 | 0 | 0 | 0 | 0 | 0 | 0 | 0 | 0
2023-11-01 | 21 | 0 | 0 | 0 | 0 | 0 | 0 | 0 | 0
2023-11-01 | 22 | 0 | 0 | 0 | 0 | 0 | 0 | 0 | 0
2023-11-01 | 23 | 0 | 0 | 0 | 0 | 0 | 0 | 0 | 0
2023-11-01 | 24 | 0 | 0 | 0 | 0 | 0 | 0 | 0 | 0
2023-11-02 | 1 | 0 | 0 | 0 | 0 | 0 | 0 | 0 | 0
2023-11-02 | 2 | 0 | 0 | 0 | 0 | 0 | 0 | 0 | 0
2023-11-02 | 3 | 0 | 0 | 0 | 0 | 0 | 0 | 0 | 0
2023-11-02 | 4 | 0 | 0 | 0 | 0 | 0 | 0 | 0 | 0
2023-11-02 | 5 | 0 | 0 | 0 | 0 | 0 | 0 | 0 | 0
2023-11-02 | 6 | 0 | 0 | 0 | 0 | 0 | 0 | 0 | 0
2023-11-02 | 7 | 0 | 0 | 0 | 0 | 0 | 0 | 0 | 0
2023-11-02 | 8 | 0 | 0 | 0 | 0 | 0 | 0 | 0 | 0
2023-11-02 | 9 | 0 | 0 | 0 | 0 | 0 | 0 | 0 | 0
2023-11-02 | 10 | 0 | 0 | 0 | 0 | 0 | 0 | 0 | 0
2023-11-02 | 11 | 0 | 0 | 0 | 0 | 0 | 0 | 0 | 0
2023-11-02 | 12 | 0 | 0 | 0 | 0 | 0 | 0 | 0 | 0
2023-11-02 | 13 | 0 | 0 | 0 | 0 | 0 | 0 | 0 | 0
2023-11-02 | 14 | 0 | 0 | 0 | 0 | 0 | 0 | 0 | 0
2023-11-02 | 15 | 0 | 0 | 0 | 0 | 0 | 0 | 0 | 0
2023-11-02 | 16 | 0 | 0 | 0 | 0 | 0 | 0 | 0 | 0
2023-11-02 | 17 | 0 | 0 | 0 | 0 | 0 | 0 | 0 | 0
2023-11-02 | 18 | 0 | 0 | 0 | 0 | 0 | 0 | 0 | 0
2023-11-02 | 19 | 0 | 0 | 0 | 0 | 0 | 0 | 0 | 0
2023-11-02 | 20 | 0 | 0 | 0 | 0 | 0 | 0 | 0 | 0
2023-11-02 | 21 | 0 | 0 | 0 | 0 | 0 | 0 | 0 | 0
2023-11-02 | 22 | 0 | 0 | 0 | 0 | 0 | 0 | 0 | 0
2023-11-02 | 23 | 0 | 0 | 0 | 0 | 0 | 0 | 0 | 0
2023-11-02 | 24 | 0 | 0 | 0 | 0 | 0 | 0 | 0 | 0
2023-11-03 | 1 | 0 | 0 | 0 | 0 | 0 | 0 | 0 | 0
2023-11-03 | 2 | 0 | 0 | 0 | 0 | 0 | 0 | 0 | 0
2023-11-03 | 3 | 0 | 0 | 0 | 0 | 0 | 0 | 0 | 0
2023-11-03 | 4 | 0 | 0 | 0 | 0 | 0 | 0 | 0 | 0
2023-11-03 | 5 | 0 | 0 | 0 | 0 | 0 | 0 | 0 | 0
2023-11-03 | 6 | 0 | 0 | 0 | 0 | 0 | 0 | 0 | 0
2023-11-03 | 7 | 0 | 0 | 0 | 0 | 0 | 0 | 0 | 0
2023-11-03 | 8 | 0 | 0 | 0 | 0 | 0 | 0 | 0 | 0
2023-11-03 | 9 | 0 | 0 | 0 | 0 | 0 | 0 | 0 | 0
2023-11-03 | 10 | 0 | 0 | 0 | 0 | 0 | 0 | 0 | 0
2023-11-03 | 11 | 0 | 0 | 0 | 0 | 0 | 0 | 0 | 0
2023-11-03 | 12 | 0 | 0 | 0 | 0 | 0 | 0 | 0 | 0
2023-11-03 | 13 | 0 | 0 | 0 | 0 | 0 | 0 | 0 | 0
2023-11-03 | 14 | 0 | 0 | 0 | 0 | 0 | 0 | 0 | 0
2023-11-03 | 15 | 0 | 0 | 0 | 0 | 0 | 0 | 0 | 0
2023-11-03 | 16 | 0 | 0 | 0 | 0 | 0 | 0 | 0 | 0
2023-11-03 | 17 | 0 | 0 | 0 | 0 | 0 | 0 | 0 | 0
2023-11-03 | 18 | 0 | 0 | 0 | 0 | 0 | 0 | 0 | 0
2023-11-03 | 19 | 0 | 0 | 0 | 0 | 0 | 0 | 0 | 0
2023-11-03 | 20 | 0 | 0 | 0 | 0 | 0 | 0 | 0 | 0
2023-11-03 | 21 | 0 | 0 | 0 | 0 | 0 | 0 | 0 | 0
2023-11-03 | 22 | 0 | 0 | 0 | 0 | 0 | 0 | 0 | 0
2023-11-03 | 23 | 0 | 0 | 0 | 0 | 0 | 0 | 0 | 0
2023-11-03 | 24 | 0 | 0 | 0 | 0 | 0 | 0 | 0 | 0
2023-11-04 | 1 | 0 | 0 | 0 | 0 | 0 | 0 | 0 | 0
2023-11-04 | 2 | 0 | 0 | 0 | 0 | 0 | 0 | 0 | 0
2023-11-04 | 3 | 0 | 0 | 0 | 0 | 0 | 0 | 0 | 0
2023-11-04 | 4 | 0 | 0 | 0 | 0 | 0 | 0 | 0 | 0
2023-11-04 | 5 | 0 | 0 | 0 | 0 | 0 | 0 | 0 | 0
2023-11-04 | 6 | 0 | 0 | 0 | 0 | 0 | 0 | 0 | 0
2023-11-04 | 7 | 0 | 0 | 0 | 0 | 0 | 0 | 0 | 0
2023-11-04 | 8 | 0 | 0 | 0 | 0 | 0 | 0 | 0 | 0
2023-11-04 | 9 | 0 | 0 | 0 | 0 | 0 | 0 | 0 | 0
2023-11-04 | 10 | 0 | 0 | 0 | 0 | 0 | 0 | 0 | 0
2023-11-04 | 11 | 0 | 0 | 0 | 0 | 0 | 0 | 0 | 0
2023-11-04 | 12 | 0 | 0 | 0 | 0 | 0 | 0 | 0 | 0
2023-11-04 | 13 | 0 | 0 | 0 | 0 | 0 | 0 | 0 | 0
2023-11-04 | 14 | 0 | 0 | 0 | 0 | 0 | 0 | 0 | 0
2023-11-04 | 15 | 0 | 0 | 0 | 0 | 0 | 0 | 0 | 0
2023-11-04 | 16 | 0 | 0 | 0 | 0 | 0 | 0 | 0 | 0
2023-11-04 | 17 | 0 | 0 | 0 | 0 | 0 | 0 | 0 | 0
2023-11-04 | 18 | 0 | 0 | 0 | 0 | 0 | 0 | 0 | 0
2023-11-04 | 19 | 0 | 0 | 0 | 0 | 0 | 0 | 0 | 0
2023-11-04 | 20 | 0 | 0 | 0 | 0 | 0 | 0 | 0 | 0
2023-11-04 | 21 | 0 | 0 | 0 | 0 | 0 | 0 | 0 | 0
2023-11-04 | 22 | 0 | 0 | 0 | 0 | 0 | 0 | 0 | 0
2023-11-04 | 23 | 0 | 0 | 0 | 0 | 0 | 0 | 0 | 0
2023-11-04 | 24 | 0 | 0 | 0 | 0 | 0 | 0 | 0 | 0
2023-11-05 | 1 | 0 | 0 | 0 | 0 | 0 | 0 | 0 | 0
2023-11-05 | 2 | 0 | 0 | 0 | 0 | 0 | 0 | 0 | 0
2023-11-05 | 3 | 0 | 0 | 0 | 0 | 0 | 0 | 0 | 0
2023-11-05 | 4 | 0 | 0 | 0 | 0 | 0 | 0 | 0 | 0
2023-11-05 | 5 | 0 | 0 | 0 | 0 | 0 | 0 | 0 | 0
2023-11-05 | 6 | 0 | 0 | 0 | 0 | 0 | 0 | 0 | 0
2023-11-05 | 7 | 0 | 0 | 0 | 0 | 0 | 0 | 0 | 0
2023-11-05 | 8 | 0 | 0 | 0 | 0 | 0 | 0 | 0 | 0
2023-11-05 | 9 | 0 | 0 | 0 | 0 | 0 | 0 | 0 | 0
2023-11-05 | 10 | 0 | 0 | 0 | 0 | 0 | 0 | 0 | 0
2023-11-05 | 11 | 0 | 0 | 0 | 0 | 0 | 0 | 0 | 0
2023-11-05 | 12 | 0 | 0 | 0 | 0 | 0 | 0 | 0 | 0
2023-11-05 | 13 | 0 | 0 | 0 | 0 | 0 | 0 | 0 | 0
2023-11-05 | 14 | 0 | 0 | 0 | 0 | 0 | 0 | 0 | 0
2023-11-05 | 15 | 0 | 0 | 0 | 0 | 0 | 0 | 0 | 0
2023-11-05 | 16 | 0 | 0 | 0 | 0 | 0 | 0 | 0 | 0
2023-11-05 | 17 | 0 | 0 | 0 | 0 | 0 | 0 | 0 | 0
2023-11-05 | 18 | 0 | 0 | 0 | 0 | 0 | 0 | 0 | 0
2023-11-05 | 19 | 0 | 0 | 0 | 0 | 0 | 0 | 0 | 0
2023-11-05 | 20 | 0 | 0 | 0 | 0 | 0 | 0 | 0 | 0
2023-11-05 | 21 | 0 | 0 | 0 | 0 | 0 | 0 | 0 | 0
2023-11-05 | 22 | 0 | 0 | 0 | 0 | 0 | 0 | 0 | 0
2023-11-05 | 23 | 0 | 0 | 0 | 0 | 0 | 0 | 0 | 0
2023-11-05 | 24 | 0 | 0 | 0 | 0 | 0 | 0 | 0 | 0
2023-11-06 | 1 | 0 | 0 | 0 | 0 | 0 | 0 | 0 | 0
2023-11-06 | 2 | 0 | 0 | 0 | 0 | 0 | 0 | 0 | 0
2023-11-06 | 3 | 0 | 0 | 0 | 0 | 0 | 0 | 0 | 0
2023-11-06 | 4 | 0 | 0 | 0 | 0 | 0 | 0 | 0 | 0
2023-11-06 | 5 | 0 | 0 | 0 | 0 | 0 | 0 | 0 | 0
2023-11-06 | 6 | 0 | 0 | 0 | 0 | 0 | 0 | 0 | 0
2023-11-06 | 7 | 0 | 0 | 0 | 0 | 0 | 0 | 0 | 0
2023-11-06 | 8 | 0 | 0 | 0 | 0 | 0 | 0 | 0 | 0
2023-11-06 | 9 | 0 | 0 | 0 | 0 | 0 | 0 | 0 | 0
2023-11-06 | 10 | 0 | 0 | 0 | 0 | 0 | 0 | 0 | 0
2023-11-06 | 11 | 0 | 0 | 0 | 0 | 0 | 0 | 0 | 0
2023-11-06 | 12 | 0 | 0 | 0 | 0 | 0 | 0 | 0 | 0
2023-11-06 | 13 | 0 | 0 | 0 | 0 | 0 | 0 | 0 | 0
2023-11-06 | 14 | 0 | 0 | 0 | 0 | 0 | 0 | 0 | 0
2023-11-06 | 15 | 0 | 0 | 0 | 0 | 0 | 0 | 0 | 0
2023-11-06 | 16 | 0 | 0 | 0 | 0 | 0 | 0 | 0 | 0
2023-11-06 | 17 | 0 | 0 | 0 | 0 | 0 | 0 | 0 | 0
2023-11-06 | 18 | 0 | 0 | 0 | 0 | 0 | 0 | 0 | 0
2023-11-06 | 19 | 0 | 0 | 0 | 0 | 0 | 0 | 0 | 0
2023-11-06 | 20 | 0 | 0 | 0 | 0 | 0 | 0 | 0 | 0
2023-11-06 | 21 | 0 | 0 | 0 | 0 | 0 | 0 | 0 | 0
2023-11-06 | 22 | 0 | 0 | 0 | 0 | 0 | 0 | 0 | 0
2023-11-06 | 23 | 0 | 0 | 0 | 0 | 0 | 0 | 0 | 0
2023-11-06 | 24 | 0 | 0 | 0 | 0 | 0 | 0 | 0 | 0
2023-11-07 | 1 | 0 | 0 | 0 | 0 | 0 | 0 | 0 | 0
2023-11-07 | 2 | 0 | 0 | 0 | 0 | 0 | 0 | 0 | 0
2023-11-07 | 3 | 0 | 0 | 0 | 0 | 0 | 0 | 0 | 0
2023-11-07 | 4 | 0 | 0 | 0 | 0 | 0 | 0 | 0 | 0
2023-11-07 | 5 | 0 | 0 | 0 | 0 | 0 | 0 | 0 | 0
2023-11-07 | 6 | 0 | 0 | 0 | 0 | 0 | 0 | 0 | 0
2023-11-07 | 7 | 0 | 0 | 0 | 0 | 0 | 0 | 0 | 0
2023-11-07 | 8 | 0 | 0 | 0 | 0 | 0 | 0 | 0 | 0
2023-11-07 | 9 | 0 | 0 | 0 | 0 | 0 | 0 | 0 | 0
2023-11-07 | 10 | 0 | 0 | 0 | 0 | 0 | 0 | 0 | 0
2023-11-07 | 11 | 0 | 0 | 0 | 0 | 0 | 0 | 0 | 0
2023-11-07 | 12 | 0 | 0 | 0 | 0 | 0 | 0 | 0 | 0
2023-11-07 | 13 | 0 | 0 | 0 | 0 | 0 | 0 | 0 | 0
2023-11-07 | 14 | 0 | 0 | 0 | 0 | 0 | 0 | 0 | 0
2023-11-07 | 15 | 0 | 0 | 0 | 0 | 0 | 0 | 0 | 0
2023-11-07 | 16 | 0 | 0 | 0 | 0 | 0 | 0 | 0 | 0
2023-11-07 | 17 | 0 | 0 | 0 | 0 | 0 | 0 | 0 | 0
2023-11-07 | 18 | 0 | 0 | 0 | 0 | 0 | 0 | 0 | 0
2023-11-07 | 19 | 0 | 0 | 0 | 0 | 0 | 0 | 0 | 0
2023-11-07 | 20 | 0 | 0 | 0 | 0 | 0 | 0 | 0 | 0
2023-11-07 | 21 | 0 | 0 | 0 | 0 | 0 | 0 | 0 | 0
2023-11-07 | 22 | 0 | 0 | 0 | 0 | 0 | 0 | 0 | 0
2023-11-07 | 23 | 0 | 0 | 0 | 0 | 0 | 0 | 0 | 0
2023-11-07 | 24 | 0 | 0 | 0 | 0 | 0 | 0 | 0 | 0
2023-11-08 | 1 | 0 | 0 | 0 | 0 | 0 | 0 | 0 | 0
2023-11-08 | 2 | 0 | 0 | 0 | 0 | 0 | 0 | 0 | 0
2023-11-08 | 3 | 0 | 0 | 0 | 0 | 0 | 0 | 0 | 0
2023-11-08 | 4 | 0 | 0 | 0 | 0 | 0 | 0 | 0 | 0
2023-11-08 | 5 | 0 | 0 | 0 | 0 | 0 | 0 | 0 | 0
2023-11-08 | 6 | 0 | 0 | 0 | 0 | 0 | 0 | 0 | 0
2023-11-08 | 7 | 0 | 0 | 0 | 0 | 0 | 0 | 0 | 0
2023-11-08 | 8 | 0 | 0 | 0 | 0 | 0 | 0 | 0 | 0
2023-11-08 | 9 | 0 | 0 | 0 | 0 | 0 | 0 | 0 | 0
2023-11-08 | 10 | 0 | 0 | 0 | 0 | 0 | 0 | 0 | 0
2023-11-08 | 11 | 0 | 0 | 0 | 0 | 0 | 0 | 0 | 0
2023-11-08 | 12 | 0 | 0 | 0 | 0 | 0 | 0 | 0 | 0
2023-11-08 | 13 | 0 | 0 | 0 | 0 | 0 | 0 | 0 | 0
2023-11-08 | 14 | 0 | 0 | 0 | 0 | 0 | 0 | 0 | 0
2023-11-08 | 15 | 0 | 0 | 0 | 0 | 0 | 0 | 0 | 0
2023-11-08 | 16 | 0 | 0 | 0 | 0 | 0 | 0 | 0 | 0
2023-11-08 | 17 | 0 | 0 | 0 | 0 | 0 | 0 | 0 | 0
2023-11-08 | 18 | 0 | 0 | 0 | 0 | 0 | 0 | 0 | 0
2023-11-08 | 19 | 0 | 0 | 0 | 0 | 0 | 0 | 0 | 0
2023-11-08 | 20 | 0 | 0 | 0 | 0 | 0 | 0 | 0 | 0
2023-11-08 | 21 | 0 | 0 | 0 | 0 | 0 | 0 | 0 | 0
2023-11-08 | 22 | 0 | 0 | 0 | 0 | 0 | 0 | 0 | 0
2023-11-08 | 23 | 0 | 0 | 0 | 0 | 0 | 0 | 0 | 0
2023-11-08 | 24 | 0 | 0 | 0 | 0 | 0 | 0 | 0 | 0
2023-11-09 | 1 | 0 | 0 | 0 | 0 | 0 | 0 | 0 | 0
2023-11-09 | 2 | 0 | 0 | 0 | 0 | 0 | 0 | 0 | 0
2023-11-09 | 3 | 0 | 0 | 0 | 0 | 0 | 0 | 0 | 0
2023-11-09 | 4 | 0 | 0 | 0 | 0 | 0 | 0 | 0 | 0
2023-11-09 | 5 | 0 | 0 | 0 | 0 | 0 | 0 | 0 | 0
2023-11-09 | 6 | 0 | 0 | 0 | 0 | 0 | 0 | 0 | 0
2023-11-09 | 7 | 0 | 0 | 0 | 0 | 0 | 0 | 0 | 0
2023-11-09 | 8 | 0 | 0 | 0 | 0 | 0 | 0 | 0 | 0
2023-11-09 | 9 | 0 | 0 | 0 | 0 | 0 | 0 | 0 | 0
2023-11-09 | 10 | 0 | 0 | 0 | 0 | 0 | 0 | 0 | 0
2023-11-09 | 11 | 0 | 0 | 0 | 0 | 0 | 0 | 0 | 0
2023-11-09 | 12 | 0 | 0 | 0 | 0 | 0 | 0 | 0 | 0
2023-11-09 | 13 | 0 | 0 | 0 | 0 | 0 | 0 | 0 | 0
2023-11-09 | 14 | 0 | 0 | 0 | 0 | 0 | 0 | 0 | 0
2023-11-09 | 15 | 0 | 0 | 0 | 0 | 0 | 0 | 0 | 0
2023-11-09 | 16 | 0 | 0 | 0 | 0 | 0 | 0 | 0 | 0
2023-11-09 | 17 | 0 | 0 | 0 | 0 | 0 | 0 | 0 | 0
2023-11-09 | 18 | 0 | 0 | 0 | 0 | 0 | 0 | 0 | 0
2023-11-09 | 19 | 0 | 0 | 0 | 0 | 0 | 0 | 0 | 0
2023-11-09 | 20 | 0 | 0 | 0 | 0 | 0 | 0 | 0 | 0
2023-11-09 | 21 | 0 | 0 | 0 | 0 | 0 | 0 | 0 | 0
2023-11-09 | 22 | 0 | 0 | 0 | 0 | 0 | 0 | 0 | 0
2023-11-09 | 23 | 0 | 0 | 0 | 0 | 0 | 0 | 0 | 0
2023-11-09 | 24 | 0 | 0 | 0 | 0 | 0 | 0 | 0 | 0
2023-11-10 | 1 | 0 | 0 | 0 | 0 | 0 | 0 | 0 | 0
2023-11-10 | 2 | 0 | 0 | 0 | 0 | 0 | 0 | 0 | 0
2023-11-10 | 3 | 0 | 0 | 0 | 0 | 0 | 0 | 0 | 0
2023-11-10 | 4 | 0 | 0 | 0 | 0 | 0 | 0 | 0 | 0
2023-11-10 | 5 | 0 | 0 | 0 | 0 | 0 | 0 | 0 | 0
2023-11-10 | 6 | 0 | 0 | 0 | 0 | 0 | 0 | 0 | 0
2023-11-10 | 7 | 0 | 0 | 0 | 0 | 0 | 0 | 0 | 0
2023-11-10 | 8 | 0 | 0 | 0 | 0 | 0 | 0 | 0 | 0
2023-11-10 | 9 | 0 | 0 | 0 | 0 | 0 | 0 | 0 | 0
2023-11-10 | 10 | 0 | 0 | 0 | 0 | 0 | 0 | 0 | 0
2023-11-10 | 11 | 0 | 0 | 0 | 0 | 0 | 0 | 0 | 0
2023-11-10 | 12 | 0 | 0 | 0 | 0 | 0 | 0 | 0 | 0
2023-11-10 | 13 | 0 | 0 | 0 | 0 | 0 | 0 | 0 | 0
2023-11-10 | 14 | 0 | 0 | 0 | 0 | 0 | 0 | 0 | 0
2023-11-10 | 15 | 0 | 0 | 0 | 0 | 0 | 0 | 0 | 0
2023-11-10 | 16 | 0 | 0 | 0 | 0 | 0 | 0 | 0 | 0
2023-11-10 | 17 | 0 | 0 | 0 | 0 | 0 | 0 | 0 | 0
2023-11-10 | 18 | 0 | 0 | 0 | 0 | 0 | 0 | 0 | 0
2023-11-10 | 19 | 0 | 0 | 0 | 0 | 0 | 0 | 0 | 0
2023-11-10 | 20 | 0 | 0 | 0 | 0 | 0 | 0 | 0 | 0
2023-11-10 | 21 | 0 | 0 | 0 | 0 | 0 | 0 | 0 | 0
2023-11-10 | 22 | 0 | 0 | 0 | 0 | 0 | 0 | 0 | 0
2023-11-10 | 23 | 0 | 0 | 0 | 0 | 0 | 0 | 0 | 0
2023-11-10 | 24 | 0 | 0 | 0 | 0 | 0 | 0 | 0 | 0
2023-11-11 | 1 | 0 | 0 | 0 | 0 | 0 | 0 | 0 | 0
2023-11-11 | 2 | 0 | 0 | 0 | 0 | 0 | 0 | 0 | 0
2023-11-11 | 3 | 0 | 0 | 0 | 0 | 0 | 0 | 0 | 0
2023-11-11 | 4 | 0 | 0 | 0 | 0 | 0 | 0 | 0 | 0
2023-11-11 | 5 | 0 | 0 | 0 | 0 | 0 | 0 | 0 | 0
2023-11-11 | 6 | 0 | 0 | 0 | 0 | 0 | 0 | 0 | 0
2023-11-11 | 7 | 0 | 0 | 0 | 0 | 0 | 0 | 0 | 0
2023-11-11 | 8 | 0 | 0 | 0 | 0 | 0 | 0 | 0 | 0
2023-11-11 | 9 | 0 | 0 | 0 | 0 | 0 | 0 | 0 | 0
2023-11-11 | 10 | 0 | 0 | 0 | 0 | 0 | 0 | 0 | 0
2023-11-11 | 11 | 0 | 0 | 0 | 0 | 0 | 0 | 0 | 0
2023-11-11 | 12 | 0 | 0 | 0 | 0 | 0 | 0 | 0 | 0
2023-11-11 | 13 | 0 | 0 | 0 | 0 | 0 | 0 | 0 | 0
2023-11-11 | 14 | 0 | 0 | 0 | 0 | 0 | 0 | 0 | 0
2023-11-11 | 15 | 0 | 0 | 0 | 0 | 0 | 0 | 0 | 0
2023-11-11 | 16 | 0 | 0 | 0 | 0 | 0 | 0 | 0 | 0
2023-11-11 | 17 | 0 | 0 | 0 | 0 | 0 | 0 | 0 | 0
2023-11-11 | 18 | 0 | 0 | 0 | 0 | 0 | 0 | 0 | 0
2023-11-11 | 19 | 0 | 0 | 0 | 0 | 0 | 0 | 0 | 0
2023-11-11 | 20 | 0 | 0 | 0 | 0 | 0 | 0 | 0 | 0
2023-11-11 | 21 | 0 | 0 | 0 | 0 | 0 | 0 | 0 | 0
2023-11-11 | 22 | 0 | 0 | 0 | 0 | 0 | 0 | 0 | 0
2023-11-11 | 23 | 0 | 0 | 0 | 0 | 0 | 0 | 0 | 0
2023-11-11 | 24 | 0 | 0 | 0 | 0 | 0 | 0 | 0 | 0
2023-11-12 | 1 | 0 | 0 | 0 | 0 | 0 | 0 | 0 | 0
2023-11-12 | 2 | 0 | 0 | 0 | 0 | 0 | 0 | 0 | 0
2023-11-12 | 3 | 0 | 0 | 0 | 0 | 0 | 0 | 0 | 0
2023-11-12 | 4 | 0 | 0 | 0 | 0 | 0 | 0 | 0 | 0
2023-11-12 | 5 | 0 | 0 | 0 | 0 | 0 | 0 | 0 | 0
2023-11-12 | 6 | 0 | 0 | 0 | 0 | 0 | 0 | 0 | 0
2023-11-12 | 7 | 0 | 0 | 0 | 0 | 0 | 0 | 0 | 0
2023-11-12 | 8 | 0 | 0 | 0 | 0 | 0 | 0 | 0 | 0
2023-11-12 | 9 | 0 | 0 | 0 | 0 | 0 | 0 | 0 | 0
2023-11-12 | 10 | 0 | 0 | 0 | 0 | 0 | 0 | 0 | 0
2023-11-12 | 11 | 0 | 0 | 0 | 0 | 0 | 0 | 0 | 0
2023-11-12 | 12 | 0 | 0 | 0 | 0 | 0 | 0 | 0 | 0
2023-11-12 | 13 | 0 | 0 | 0 | 0 | 0 | 0 | 0 | 0
2023-11-12 | 14 | 0 | 0 | 0 | 0 | 0 | 0 | 0 | 0
2023-11-12 | 15 | 0 | 0 | 0 | 0 | 0 | 0 | 0 | 0
2023-11-12 | 16 | 0 | 0 | 0 | 0 | 0 | 0 | 0 | 0
2023-11-12 | 17 | 0 | 0 | 0 | 0 | 0 | 0 | 0 | 0
2023-11-12 | 18 | 0 | 0 | 0 | 0 | 0 | 0 | 0 | 0
2023-11-12 | 19 | 0 | 0 | 0 | 0 | 0 | 0 | 0 | 0
2023-11-12 | 20 | 0 | 0 | 0 | 0 | 0 | 0 | 0 | 0
2023-11-12 | 21 | 0 | 0 | 0 | 0 | 0 | 0 | 0 | 0
2023-11-12 | 22 | 0 | 0 | 0 | 0 | 0 | 0 | 0 | 0
2023-11-12 | 23 | 0 | 0 | 0 | 0 | 0 | 0 | 0 | 0
2023-11-12 | 24 | 0 | 0 | 0 | 0 | 0 | 0 | 0 | 0
2023-11-13 | 1 | 0 | 0 | 0 | 0 | 0 | 0 | 0 | 0
2023-11-13 | 2 | 0 | 0 | 0 | 0 | 0 | 0 | 0 | 0
2023-11-13 | 3 | 0 | 0 | 0 | 0 | 0 | 0 | 0 | 0
2023-11-13 | 4 | 0 | 0 | 0 | 0 | 0 | 0 | 0 | 0
2023-11-13 | 5 | 0 | 0 | 0 | 0 | 0 | 0 | 0 | 0
2023-11-13 | 6 | 0 | 0 | 0 | 0 | 0 | 0 | 0 | 0
2023-11-13 | 7 | 0 | 0 | 0 | 0 | 0 | 0 | 0 | 0
2023-11-13 | 8 | 0 | 0 | 0 | 0 | 0 | 0 | 0 | 0
2023-11-13 | 9 | 0 | 0 | 0 | 0 | 0 | 0 | 0 | 0
2023-11-13 | 10 | 0 | 0 | 0 | 0 | 0 | 0 | 0 | 0
2023-11-13 | 11 | 0 | 0 | 0 | 0 | 0 | 0 | 0 | 0
2023-11-13 | 12 | 0 | 0 | 0 | 0 | 0 | 0 | 0 | 0
2023-11-13 | 13 | 0 | 0 | 0 | 0 | 0 | 0 | 0 | 0
2023-11-13 | 14 | 0 | 0 | 0 | 0 | 0 | 0 | 0 | 0
2023-11-13 | 15 | 0 | 0 | 0 | 0 | 0 | 0 | 0 | 0
2023-11-13 | 16 | 0 | 0 | 0 | 0 | 0 | 0 | 0 | 0
2023-11-13 | 17 | 0 | 0 | 0 | 0 | 0 | 0 | 0 | 0
2023-11-13 | 18 | 0 | 0 | 0 | 0 | 0 | 0 | 0 | 0
2023-11-13 | 19 | 0 | 0 | 0 | 0 | 0 | 0 | 0 | 0
2023-11-13 | 20 | 0 | 0 | 0 | 0 | 0 | 0 | 0 | 0
2023-11-13 | 21 | 0 | 0 | 0 | 0 | 0 | 0 | 0 | 0
2023-11-13 | 22 | 0 | 0 | 0 | 0 | 0 | 0 | 0 | 0
2023-11-13 | 23 | 0 | 0 | 0 | 0 | 0 | 0 | 0 | 0
2023-11-13 | 24 | 0 | 0 | 0 | 0 | 0 | 0 | 0 | 0
2023-11-14 | 1 | 0 | 0 | 0 | 0 | 0 | 0 | 0 | 0
2023-11-14 | 2 | 0 | 0 | 0 | 0 | 0 | 0 | 0 | 0
2023-11-14 | 3 | 0 | 0 | 0 | 0 | 0 | 0 | 0 | 0
2023-11-14 | 4 | 0 | 0 | 0 | 0 | 0 | 0 | 0 | 0
2023-11-14 | 5 | 0 | 0 | 0 | 0 | 0 | 0 | 0 | 0
2023-11-14 | 6 | 0 | 0 | 0 | 0 | 0 | 0 | 0 | 0
2023-11-14 | 7 | 0 | 0 | 0 | 0 | 0 | 0 | 0 | 0
2023-11-14 | 8 | 0 | 0 | 0 | 0 | 0 | 0 | 0 | 0
2023-11-14 | 9 | 0 | 0 | 0 | 0 | 0 | 0 | 0 | 0
2023-11-14 | 10 | 0 | 0 | 0 | 0 | 0 | 0 | 0 | 0
2023-11-14 | 11 | 0 | 0 | 0 | 0 | 0 | 0 | 0 | 0
2023-11-14 | 12 | 0 | 0 | 0 | 0 | 0 | 0 | 0 | 0
2023-11-14 | 13 | 0 | 0 | 0 | 0 | 0 | 0 | 0 | 0
2023-11-14 | 14 | 0 | 0 | 0 | 0 | 0 | 0 | 0 | 0
2023-11-14 | 15 | 0 | 0 | 0 | 0 | 0 | 0 | 0 | 0
2023-11-14 | 16 | 0 | 0 | 0 | 0 | 0 | 0 | 0 | 0
2023-11-14 | 17 | 0 | 0 | 0 | 0 | 0 | 0 | 0 | 0
2023-11-14 | 18 | 0 | 0 | 0 | 0 | 0 | 0 | 0 | 0
2023-11-14 | 19 | 0 | 0 | 0 | 0 | 0 | 0 | 0 | 0
2023-11-14 | 20 | 0 | 0 | 0 | 0 | 0 | 0 | 0 | 0
2023-11-14 | 21 | 0 | 0 | 0 | 0 | 0 | 0 | 0 | 0
2023-11-14 | 22 | 0 | 0 | 0 | 0 | 0 | 0 | 0 | 0
2023-11-14 | 23 | 0 | 0 | 0 | 0 | 0 | 0 | 0 | 0
2023-11-14 | 24 | 0 | 0 | 0 | 0 | 0 | 0 | 0 | 0
2023-11-15 | 1 | 0 | 0 | 0 | 0 | 0 | 0 | 0 | 0
2023-11-15 | 2 | 0 | 0 | 0 | 0 | 0 | 0 | 0 | 0
2023-11-15 | 3 | 0 | 0 | 0 | 0 | 0 | 0 | 0 | 0
2023-11-15 | 4 | 0 | 0 | 0 | 0 | 0 | 0 | 0 | 0
2023-11-15 | 5 | 0 | 0 | 0 | 0 | 0 | 0 | 0 | 0
2023-11-15 | 6 | 0 | 0 | 0 | 0 | 0 | 0 | 0 | 0
2023-11-15 | 7 | 0 | 0 | 0 | 0 | 0 | 0 | 0 | 0
2023-11-15 | 8 | 0 | 0 | 0 | 0 | 0 | 0 | 0 | 0
2023-11-15 | 9 | 0 | 0 | 0 | 0 | 0 | 0 | 0 | 0
2023-11-15 | 10 | 0 | 0 | 0 | 0 | 0 | 0 | 0 | 0
2023-11-15 | 11 | 0 | 0 | 0 | 0 | 0 | 0 | 0 | 0
2023-11-15 | 12 | 0 | 0 | 0 | 0 | 0 | 0 | 0 | 0
2023-11-15 | 13 | 0 | 0 | 0 | 0 | 0 | 0 | 0 | 0
2023-11-15 | 14 | 0 | 0 | 0 | 0 | 0 | 0 | 0 | 0
2023-11-15 | 15 | 0 | 0 | 0 | 0 | 0 | 0 | 0 | 0
2023-11-15 | 16 | 0 | 0 | 0 | 0 | 0 | 0 | 0 | 0
2023-11-15 | 17 | 0 | 0 | 0 | 0 | 0 | 0 | 0 | 0
2023-11-15 | 18 | 0 | 0 | 0 | 0 | 0 | 0 | 0 | 0
2023-11-15 | 19 | 0 | 0 | 0 | 0 | 0 | 0 | 0 | 0
2023-11-15 | 20 | 0 | 0 | 0 | 0 | 0 | 0 | 0 | 0
2023-11-15 | 21 | 0 | 0 | 0 | 0 | 0 | 0 | 0 | 0
2023-11-15 | 22 | 0 | 0 | 0 | 0 | 0 | 0 | 0 | 0
2023-11-15 | 23 | 0 | 0 | 0 | 0 | 0 | 0 | 0 | 0
2023-11-15 | 24 | 0 | 0 | 0 | 0 | 0 | 0 | 0 | 0
2023-11-16 | 1 | 0 | 0 | 0 | 0 | 0 | 0 | 0 | 0
2023-11-16 | 2 | 0 | 0 | 0 | 0 | 0 | 0 | 0 | 0
2023-11-16 | 3 | 0 | 0 | 0 | 0 | 0 | 0 | 0 | 0
2023-11-16 | 4 | 0 | 0 | 0 | 0 | 0 | 0 | 0 | 0
2023-11-16 | 5 | 0 | 0 | 0 | 0 | 0 | 0 | 0 | 0
2023-11-16 | 6 | 0 | 0 | 0 | 0 | 0 | 0 | 0 | 0
2023-11-16 | 7 | 0 | 0 | 0 | 0 | 0 | 0 | 0 | 0
2023-11-16 | 8 | 0 | 0 | 0 | 0 | 0 | 0 | 0 | 0
2023-11-16 | 9 | 0 | 0 | 0 | 0 | 0 | 0 | 0 | 0
2023-11-16 | 10 | 0 | 0 | 0 | 0 | 0 | 0 | 0 | 0
2023-11-16 | 11 | 0 | 0 | 0 | 0 | 0 | 0 | 0 | 0
2023-11-16 | 12 | 0 | 0 | 0 | 0 | 0 | 0 | 0 | 0
2023-11-16 | 13 | 0 | 0 | 0 | 0 | 0 | 0 | 0 | 0
2023-11-16 | 14 | 0 | 0 | 0 | 0 | 0 | 0 | 0 | 0
2023-11-16 | 15 | 0 | 0 | 0 | 0 | 0 | 0 | 0 | 0
2023-11-16 | 16 | 0 | 0 | 0 | 0 | 0 | 0 | 0 | 0
2023-11-16 | 17 | 0 | 0 | 0 | 0 | 0 | 0 | 0 | 0
2023-11-16 | 18 | 0 | 0 | 0 | 0 | 0 | 0 | 0 | 0
2023-11-16 | 19 | 0 | 0 | 0 | 0 | 0 | 0 | 0 | 0
2023-11-16 | 20 | 0 | 0 | 0 | 0 | 0 | 0 | 0 | 0
2023-11-16 | 21 | 0 | 0 | 0 | 0 | 0 | 0 | 0 | 0
2023-11-16 | 22 | 0 | 0 | 0 | 0 | 0 | 0 | 0 | 0
2023-11-16 | 23 | 0 | 0 | 0 | 0 | 0 | 0 | 0 | 0
2023-11-16 | 24 | 0 | 0 | 0 | 0 | 0 | 0 | 0 | 0
2023-11-17 | 1 | 0 | 0 | 0 | 0 | 0 | 0 | 0 | 0
2023-11-17 | 2 | 0 | 0 | 0 | 0 | 0 | 0 | 0 | 0
2023-11-17 | 3 | 0 | 0 | 0 | 0 | 0 | 0 | 0 | 0
2023-11-17 | 4 | 0 | 0 | 0 | 0 | 0 | 0 | 0 | 0
2023-11-17 | 5 | 0 | 0 | 0 | 0 | 0 | 0 | 0 | 0
2023-11-17 | 6 | 0 | 0 | 0 | 0 | 0 | 0 | 0 | 0
2023-11-17 | 7 | 0 | 0 | 0 | 0 | 0 | 0 | 0 | 0
2023-11-17 | 8 | 0 | 0 | 0 | 0 | 0 | 0 | 0 | 0
2023-11-17 | 9 | 0 | 0 | 0 | 0 | 0 | 0 | 0 | 0
2023-11-17 | 10 | 0 | 0 | 0 | 0 | 0 | 0 | 0 | 0
2023-11-17 | 11 | 0 | 0 | 0 | 0 | 0 | 0 | 0 | 0
2023-11-17 | 12 | 0 | 0 | 0 | 0 | 0 | 0 | 0 | 0
2023-11-17 | 13 | 0 | 0 | 0 | 0 | 0 | 0 | 0 | 0
2023-11-17 | 14 | 0 | 0 | 0 | 0 | 0 | 0 | 0 | 0
2023-11-17 | 15 | 0 | 0 | 0 | 0 | 0 | 0 | 0 | 0
2023-11-17 | 16 | 0 | 0 | 0 | 0 | 0 | 0 | 0 | 0
2023-11-17 | 17 | 0 | 0 | 0 | 0 | 0 | 0 | 0 | 0
2023-11-17 | 18 | 0 | 0 | 0 | 0 | 0 | 0 | 0 | 0
2023-11-17 | 19 | 0 | 0 | 0 | 0 | 0 | 0 | 0 | 0
2023-11-17 | 20 | 0 | 0 | 0 | 0 | 0 | 0 | 0 | 0
2023-11-17 | 21 | 0 | 0 | 0 | 0 | 0 | 0 | 0 | 0
2023-11-17 | 22 | 0 | 0 | 0 | 0 | 0 | 0 | 0 | 0
2023-11-17 | 23 | 0 | 0 | 0 | 0 | 0 | 0 | 0 | 0
2023-11-17 | 24 | 0 | 0 | 0 | 0 | 0 | 0 | 0 | 0
2023-11-18 | 1 | 0 | 0 | 0 | 0 | 0 | 0 | 0 | 0
2023-11-18 | 2 | 0 | 0 | 0 | 0 | 0 | 0 | 0 | 0
2023-11-18 | 3 | 0 | 0 | 0 | 0 | 0 | 0 | 0 | 0
2023-11-18 | 4 | 0 | 0 | 0 | 0 | 0 | 0 | 0 | 0
2023-11-18 | 5 | 0 | 0 | 0 | 0 | 0 | 0 | 0 | 0
2023-11-18 | 6 | 0 | 0 | 0 | 0 | 0 | 0 | 0 | 0
2023-11-18 | 7 | 0 | 0 | 0 | 0 | 0 | 0 | 0 | 0
2023-11-18 | 8 | 0 | 0 | 0 | 0 | 0 | 0 | 0 | 0
2023-11-18 | 9 | 0 | 0 | 0 | 0 | 0 | 0 | 0 | 0
2023-11-18 | 10 | 0 | 0 | 0 | 0 | 0 | 0 | 0 | 0
2023-11-18 | 11 | 0 | 0 | 0 | 0 | 0 | 0 | 0 | 0
2023-11-18 | 12 | 0 | 0 | 0 | 0 | 0 | 0 | 0 | 0
2023-11-18 | 13 | 0 | 0 | 0 | 0 | 0 | 0 | 0 | 0
2023-11-18 | 14 | 0 | 0 | 0 | 0 | 0 | 0 | 0 | 0
2023-11-18 | 15 | 0 | 0 | 0 | 0 | 0 | 0 | 0 | 0
2023-11-18 | 16 | 0 | 0 | 0 | 0 | 0 | 0 | 0 | 0
2023-11-18 | 17 | 0 | 0 | 0 | 0 | 0 | 0 | 0 | 0
2023-11-18 | 18 | 0 | 0 | 0 | 0 | 0 | 0 | 0 | 0
2023-11-18 | 19 | 0 | 0 | 0 | 0 | 0 | 0 | 0 | 0
2023-11-18 | 20 | 0 | 0 | 0 | 0 | 0 | 0 | 0 | 0
2023-11-18 | 21 | 0 | 0 | 0 | 0 | 0 | 0 | 0 | 0
2023-11-18 | 22 | 0 | 0 | 0 | 0 | 0 | 0 | 0 | 0
2023-11-18 | 23 | 0 | 0 | 0 | 0 | 0 | 0 | 0 | 0
2023-11-18 | 24 | 0 | 0 | 0 | 0 | 0 | 0 | 0 | 0
2023-11-19 | 1 | 0 | 0 | 0 | 0 | 0 | 0 | 0 | 0
2023-11-19 | 2 | 0 | 0 | 0 | 0 | 0 | 0 | 0 | 0
2023-11-19 | 3 | 0 | 0 | 0 | 0 | 0 | 0 | 0 | 0
2023-11-19 | 4 | 0 | 0 | 0 | 0 | 0 | 0 | 0 | 0
2023-11-19 | 5 | 0 | 0 | 0 | 0 | 0 | 0 | 0 | 0
2023-11-19 | 6 | 0 | 0 | 0 | 0 | 0 | 0 | 0 | 0
2023-11-19 | 7 | 0 | 0 | 0 | 0 | 0 | 0 | 0 | 0
2023-11-19 | 8 | 0 | 0 | 0 | 0 | 0 | 0 | 0 | 0
2023-11-19 | 9 | 0 | 0 | 0 | 0 | 0 | 0 | 0 | 0
2023-11-19 | 10 | 0 | 0 | 0 | 0 | 0 | 0 | 0 | 0
2023-11-19 | 11 | 0 | 0 | 0 | 0 | 0 | 0 | 0 | 0
2023-11-19 | 12 | 0 | 0 | 0 | 0 | 0 | 0 | 0 | 0
2023-11-19 | 13 | 0 | 0 | 0 | 0 | 0 | 0 | 0 | 0
2023-11-19 | 14 | 0 | 0 | 0 | 0 | 0 | 0 | 0 | 0
2023-11-19 | 15 | 0 | 0 | 0 | 0 | 0 | 0 | 0 | 0
2023-11-19 | 16 | 0 | 0 | 0 | 0 | 0 | 0 | 0 | 0
2023-11-19 | 17 | 0 | 0 | 0 | 0 | 0 | 0 | 0 | 0
2023-11-19 | 18 | 0 | 0 | 0 | 0 | 0 | 0 | 0 | 0
2023-11-19 | 19 | 0 | 0 | 0 | 0 | 0 | 0 | 0 | 0
2023-11-19 | 20 | 0 | 0 | 0 | 0 | 0 | 0 | 0 | 0
2023-11-19 | 21 | 0 | 0 | 0 | 0 | 0 | 0 | 0 | 0
2023-11-19 | 22 | 0 | 0 | 0 | 0 | 0 | 0 | 0 | 0
2023-11-19 | 23 | 0 | 0 | 0 | 0 | 0 | 0 | 0 | 0
2023-11-19 | 24 | 0 | 0 | 0 | 0 | 0 | 0 | 0 | 0
2023-11-20 | 1 | 0 | 0 | 0 | 0 | 0 | 0 | 0 | 0
2023-11-20 | 2 | 0 | 0 | 0 | 0 | 0 | 0 | 0 | 0
2023-11-20 | 3 | 0 | 0 | 0 | 0 | 0 | 0 | 0 | 0
2023-11-20 | 4 | 0 | 0 | 0 | 0 | 0 | 0 | 0 | 0
2023-11-20 | 5 | 0 | 0 | 0 | 0 | 0 | 0 | 0 | 0
2023-11-20 | 6 | 0 | 0 | 0 | 0 | 0 | 0 | 0 | 0
2023-11-20 | 7 | 0 | 0 | 0 | 0 | 0 | 0 | 0 | 0
2023-11-20 | 8 | 0 | 0 | 0 | 0 | 0 | 0 | 0 | 0
2023-11-20 | 9 | 0 | 0 | 0 | 0 | 0 | 0 | 0 | 0
2023-11-20 | 10 | 0 | 0 | 0 | 0 | 0 | 0 | 0 | 0
2023-11-20 | 11 | 0 | 0 | 0 | 0 | 0 | 0 | 0 | 0
2023-11-20 | 12 | 0 | 0 | 0 | 0 | 0 | 0 | 0 | 0
2023-11-20 | 13 | 0 | 0 | 0 | 0 | 0 | 0 | 0 | 0
2023-11-20 | 14 | 0 | 0 | 0 | 0 | 0 | 0 | 0 | 0
2023-11-20 | 15 | 0 | 0 | 0 | 0 | 0 | 0 | 0 | 0
2023-11-20 | 16 | 0 | 0 | 0 | 0 | 0 | 0 | 0 | 0
2023-11-20 | 17 | 0 | 0 | 0 | 0 | 0 | 0 | 0 | 0
2023-11-20 | 18 | 0 | 0 | 0 | 0 | 0 | 0 | 0 | 0
2023-11-20 | 19 | 0 | 0 | 0 | 0 | 0 | 0 | 0 | 0
2023-11-20 | 20 | 0 | 0 | 0 | 0 | 0 | 0 | 0 | 0
2023-11-20 | 21 | 0 | 0 | 0 | 0 | 0 | 0 | 0 | 0
2023-11-20 | 22 | 0 | 0 | 0 | 0 | 0 | 0 | 0 | 0
2023-11-20 | 23 | 0 | 0 | 0 | 0 | 0 | 0 | 0 | 0
2023-11-20 | 24 | 0 | 0 | 0 | 0 | 0 | 0 | 0 | 0
2023-11-21 | 1 | 0 | 0 | 0 | 0 | 0 | 0 | 0 | 0
2023-11-21 | 2 | 0 | 0 | 0 | 0 | 0 | 0 | 0 | 0
2023-11-21 | 3 | 0 | 0 | 0 | 0 | 0 | 0 | 0 | 0
2023-11-21 | 4 | 0 | 0 | 0 | 0 | 0 | 0 | 0 | 0
2023-11-21 | 5 | 0 | 0 | 0 | 0 | 0 | 0 | 0 | 0
2023-11-21 | 6 | 0 | 0 | 0 | 0 | 0 | 0 | 0 | 0
2023-11-21 | 7 | 0 | 0 | 0 | 0 | 0 | 0 | 0 | 0
2023-11-21 | 8 | 0 | 0 | 0 | 0 | 0 | 0 | 0 | 0
2023-11-21 | 9 | 0 | 0 | 0 | 0 | 0 | 0 | 0 | 0
2023-11-21 | 10 | 0 | 0 | 0 | 0 | 0 | 0 | 0 | 0
2023-11-21 | 11 | 0 | 0 | 0 | 0 | 0 | 0 | 0 | 0
2023-11-21 | 12 | 0 | 0 | 0 | 0 | 0 | 0 | 0 | 0
2023-11-21 | 13 | 0 | 0 | 0 | 0 | 0 | 0 | 0 | 0
2023-11-21 | 14 | 0 | 0 | 0 | 0 | 0 | 0 | 0 | 0
2023-11-21 | 15 | 0 | 0 | 0 | 0 | 0 | 0 | 0 | 0
2023-11-21 | 16 | 0 | 0 | 0 | 0 | 0 | 0 | 0 | 0
2023-11-21 | 17 | 0 | 0 | 0 | 0 | 0 | 0 | 0 | 0
2023-11-21 | 18 | 0 | 0 | 0 | 0 | 0 | 0 | 0 | 0
2023-11-21 | 19 | 0 | 0 | 0 | 0 | 0 | 0 | 0 | 0
2023-11-21 | 20 | 0 | 0 | 0 | 0 | 0 | 0 | 0 | 0
2023-11-21 | 21 | 0 | 0 | 0 | 0 | 0 | 0 | 0 | 0
2023-11-21 | 22 | 0 | 0 | 0 | 0 | 0 | 0 | 0 | 0
2023-11-21 | 23 | 0 | 0 | 0 | 0 | 0 | 0 | 0 | 0
2023-11-21 | 24 | 0 | 0 | 0 | 0 | 0 | 0 | 0 | 0
2023-11-22 | 1 | 0 | 0 | 0 | 0 | 0 | 0 | 0 | 0
2023-11-22 | 2 | 0 | 0 | 0 | 0 | 0 | 0 | 0 | 0
2023-11-22 | 3 | 0 | 0 | 0 | 0 | 0 | 0 | 0 | 0
2023-11-22 | 4 | 0 | 0 | 0 | 0 | 0 | 0 | 0 | 0
2023-11-22 | 5 | 0 | 0 | 0 | 0 | 0 | 0 | 0 | 0
2023-11-22 | 6 | 0 | 0 | 0 | 0 | 0 | 0 | 0 | 0
2023-11-22 | 7 | 0 | 0 | 0 | 0 | 0 | 0 | 0 | 0
2023-11-22 | 8 | 0 | 0 | 0 | 0 | 0 | 0 | 0 | 0
2023-11-22 | 9 | 0 | 0 | 0 | 0 | 0 | 0 | 0 | 0
2023-11-22 | 10 | 0 | 0 | 0 | 0 | 0 | 0 | 0 | 0
2023-11-22 | 11 | 0 | 0 | 0 | 0 | 0 | 0 | 0 | 0
2023-11-22 | 12 | 0 | 0 | 0 | 0 | 0 | 0 | 0 | 0
2023-11-22 | 13 | 0 | 0 | 0 | 0 | 0 | 0 | 0 | 0
2023-11-22 | 14 | 0 | 0 | 0 | 0 | 0 | 0 | 0 | 0
2023-11-22 | 15 | 0 | 0 | 0 | 0 | 0 | 0 | 0 | 0
2023-11-22 | 16 | 0 | 0 | 0 | 0 | 0 | 0 | 0 | 0
2023-11-22 | 17 | 0 | 0 | 0 | 0 | 0 | 0 | 0 | 0
2023-11-22 | 18 | 0 | 0 | 0 | 0 | 0 | 0 | 0 | 0
2023-11-22 | 19 | 0 | 0 | 0 | 0 | 0 | 0 | 0 | 0
2023-11-22 | 20 | 0 | 0 | 0 | 0 | 0 | 0 | 0 | 0
2023-11-22 | 21 | 0 | 0 | 0 | 0 | 0 | 0 | 0 | 0
2023-11-22 | 22 | 0 | 0 | 0 | 0 | 0 | 0 | 0 | 0
2023-11-22 | 23 | 0 | 0 | 0 | 0 | 0 | 0 | 0 | 0
2023-11-22 | 24 | 0 | 0 | 0 | 0 | 0 | 0 | 0 | 0
2023-11-23 | 1 | 0 | 0 | 0 | 0 | 0 | 0 | 0 | 0
2023-11-23 | 2 | 0 | 0 | 0 | 0 | 0 | 0 | 0 | 0
2023-11-23 | 3 | 0 | 0 | 0 | 0 | 0 | 0 | 0 | 0
2023-11-23 | 4 | 0 | 0 | 0 | 0 | 0 | 0 | 0 | 0
2023-11-23 | 5 | 0 | 0 | 0 | 0 | 0 | 0 | 0 | 0
2023-11-23 | 6 | 0 | 0 | 0 | 0 | 0 | 0 | 0 | 0
2023-11-23 | 7 | 0 | 0 | 0 | 0 | 0 | 0 | 0 | 0
2023-11-23 | 8 | 0 | 0 | 0 | 0 | 0 | 0 | 0 | 0
2023-11-23 | 9 | 0 | 0 | 0 | 0 | 0 | 0 | 0 | 0
2023-11-23 | 10 | 0 | 0 | 0 | 0 | 0 | 0 | 0 | 0
2023-11-23 | 11 | 0 | 0 | 0 | 0 | 0 | 0 | 0 | 0
2023-11-23 | 12 | 0 | 0 | 0 | 0 | 0 | 0 | 0 | 0
2023-11-23 | 13 | 0 | 0 | 0 | 0 | 0 | 0 | 0 | 0
2023-11-23 | 14 | 0 | 0 | 0 | 0 | 0 | 0 | 0 | 0
2023-11-23 | 15 | 0 | 0 | 0 | 0 | 0 | 0 | 0 | 0
2023-11-23 | 16 | 0 | 0 | 0 | 0 | 0 | 0 | 0 | 0
2023-11-23 | 17 | 0 | 0 | 0 | 0 | 0 | 0 | 0 | 0
2023-11-23 | 18 | 0 | 0 | 0 | 0 | 0 | 0 | 0 | 0
2023-11-23 | 19 | 0 | 0 | 0 | 0 | 0 | 0 | 0 | 0
2023-11-23 | 20 | 0 | 0 | 0 | 0 | 0 | 0 | 0 | 0
2023-11-23 | 21 | 0 | 0 | 0 | 0 | 0 | 0 | 0 | 0
2023-11-23 | 22 | 0 | 0 | 0 | 0 | 0 | 0 | 0 | 0
2023-11-23 | 23 | 0 | 0 | 0 | 0 | 0 | 0 | 0 | 0
2023-11-23 | 24 | 0 | 0 | 0 | 0 | 0 | 0 | 0 | 0
2023-11-24 | 1 | 0 | 0 | 0 | 0 | 0 | 0 | 0 | 0
2023-11-24 | 2 | 0 | 0 | 0 | 0 | 0 | 0 | 0 | 0
2023-11-24 | 3 | 0 | 0 | 0 | 0 | 0 | 0 | 0 | 0
2023-11-24 | 4 | 0 | 0 | 0 | 0 | 0 | 0 | 0 | 0
2023-11-24 | 5 | 0 | 0 | 0 | 0 | 0 | 0 | 0 | 0
2023-11-24 | 6 | 0 | 0 | 0 | 0 | 0 | 0 | 0 | 0
2023-11-24 | 7 | 0 | 0 | 0 | 0 | 0 | 0 | 0 | 0
2023-11-24 | 8 | 0 | 0 | 0 | 0 | 0 | 0 | 0 | 0
2023-11-24 | 9 | 0 | 0 | 0 | 0 | 0 | 0 | 0 | 0
2023-11-24 | 10 | 0 | 0 | 0 | 0 | 0 | 0 | 0 | 0
2023-11-24 | 11 | 0 | 0 | 0 | 0 | 0 | 0 | 0 | 0
2023-11-24 | 12 | 0 | 0 | 0 | 0 | 0 | 0 | 0 | 0
2023-11-24 | 13 | 0 | 0 | 0 | 0 | 0 | 0 | 0 | 0
2023-11-24 | 14 | 0 | 0 | 0 | 0 | 0 | 0 | 0 | 0
2023-11-24 | 15 | 0 | 0 | 0 | 0 | 0 | 0 | 0 | 0
2023-11-24 | 16 | 0 | 0 | 0 | 0 | 0 | 0 | 0 | 0
2023-11-24 | 17 | 0 | 0 | 0 | 0 | 0 | 0 | 0 | 0
2023-11-24 | 18 | 0 | 0 | 0 | 0 | 0 | 0 | 0 | 0
2023-11-24 | 19 | 0 | 0 | 0 | 0 | 0 | 0 | 0 | 0
2023-11-24 | 20 | 0 | 0 | 0 | 0 | 0 | 0 | 0 | 0
2023-11-24 | 21 | 0 | 0 | 0 | 0 | 0 | 0 | 0 | 0
2023-11-24 | 22 | 0 | 0 | 0 | 0 | 0 | 0 | 0 | 0
2023-11-24 | 23 | 0 | 0 | 0 | 0 | 0 | 0 | 0 | 0
2023-11-24 | 24 | 0 | 0 | 0 | 0 | 0 | 0 | 0 | 0
2023-11-25 | 1 | 0 | 0 | 0 | 0 | 0 | 0 | 0 | 0
2023-11-25 | 2 | 0 | 0 | 0 | 0 | 0 | 0 | 0 | 0
2023-11-25 | 3 | 0 | 0 | 0 | 0 | 0 | 0 | 0 | 0
2023-11-25 | 4 | 0 | 0 | 0 | 0 | 0 | 0 | 0 | 0
2023-11-25 | 5 | 0 | 0 | 0 | 0 | 0 | 0 | 0 | 0
2023-11-25 | 6 | 0 | 0 | 0 | 0 | 0 | 0 | 0 | 0
2023-11-25 | 7 | 0 | 0 | 0 | 0 | 0 | 0 | 0 | 0
2023-11-25 | 8 | 0 | 0 | 0 | 0 | 0 | 0 | 0 | 0
2023-11-25 | 9 | 0 | 0 | 0 | 0 | 0 | 0 | 0 | 0
2023-11-25 | 10 | 0 | 0 | 0 | 0 | 0 | 0 | 0 | 0
2023-11-25 | 11 | 0 | 0 | 0 | 0 | 0 | 0 | 0 | 0
2023-11-25 | 12 | 0 | 0 | 0 | 0 | 0 | 0 | 0 | 0
2023-11-25 | 13 | 0 | 0 | 0 | 0 | 0 | 0 | 0 | 0
2023-11-25 | 14 | 0 | 0 | 0 | 0 | 0 | 0 | 0 | 0
2023-11-25 | 15 | 0 | 0 | 0 | 0 | 0 | 0 | 0 | 0
2023-11-25 | 16 | 0 | 0 | 0 | 0 | 0 | 0 | 0 | 0
2023-11-25 | 17 | 0 | 0 | 0 | 0 | 0 | 0 | 0 | 0
2023-11-25 | 18 | 0 | 0 | 0 | 0 | 0 | 0 | 0 | 0
2023-11-25 | 19 | 0 | 0 | 0 | 0 | 0 | 0 | 0 | 0
2023-11-25 | 20 | 0 | 0 | 0 | 0 | 0 | 0 | 0 | 0
2023-11-25 | 21 | 0 | 0 | 0 | 0 | 0 | 0 | 0 | 0
2023-11-25 | 22 | 0 | 0 | 0 | 0 | 0 | 0 | 0 | 0
2023-11-25 | 23 | 0 | 0 | 0 | 0 | 0 | 0 | 0 | 0
2023-11-25 | 24 | 0 | 0 | 0 | 0 | 0 | 0 | 0 | 0
2023-11-26 | 1 | 0 | 0 | 0 | 0 | 0 | 0 | 0 | 0
2023-11-26 | 2 | 0 | 0 | 0 | 0 | 0 | 0 | 0 | 0
2023-11-26 | 3 | 0 | 0 | 0 | 0 | 0 | 0 | 0 | 0
2023-11-26 | 4 | 0 | 0 | 0 | 0 | 0 | 0 | 0 | 0
2023-11-26 | 5 | 0 | 0 | 0 | 0 | 0 | 0 | 0 | 0
2023-11-26 | 6 | 0 | 0 | 0 | 0 | 0 | 0 | 0 | 0
2023-11-26 | 7 | 0 | 0 | 0 | 0 | 0 | 0 | 0 | 0
2023-11-26 | 8 | 0 | 0 | 0 | 0 | 0 | 0 | 0 | 0
2023-11-26 | 9 | 0 | 0 | 0 | 0 | 0 | 0 | 0 | 0
2023-11-26 | 10 | 0 | 0 | 0 | 0 | 0 | 0 | 0 | 0
2023-11-26 | 11 | 0 | 0 | 0 | 0 | 0 | 0 | 0 | 0
2023-11-26 | 12 | 0 | 0 | 0 | 0 | 0 | 0 | 0 | 0
2023-11-26 | 13 | 0 | 0 | 0 | 0 | 0 | 0 | 0 | 0
2023-11-26 | 14 | 0 | 0 | 0 | 0 | 0 | 0 | 0 | 0
2023-11-26 | 15 | 0 | 0 | 0 | 0 | 0 | 0 | 0 | 0
2023-11-26 | 16 | 0 | 0 | 0 | 0 | 0 | 0 | 0 | 0
2023-11-26 | 17 | 0 | 0 | 0 | 0 | 0 | 0 | 0 | 0
2023-11-26 | 18 | 0 | 0 | 0 | 0 | 0 | 0 | 0 | 0
2023-11-26 | 19 | 0 | 0 | 0 | 0 | 0 | 0 | 0 | 0
2023-11-26 | 20 | 0 | 0 | 0 | 0 | 0 | 0 | 0 | 0
2023-11-26 | 21 | 0 | 0 | 0 | 0 | 0 | 0 | 0 | 0
2023-11-26 | 22 | 0 | 0 | 0 | 0 | 0 | 0 | 0 | 0
2023-11-26 | 23 | 0 | 0 | 0 | 0 | 0 | 0 | 0 | 0
2023-11-26 | 24 | 0 | 0 | 0 | 0 | 0 | 0 | 0 | 0
2023-11-27 | 1 | 0 | 0 | 0 | 0 | 0 | 0 | 0 | 0
2023-11-27 | 2 | 0 | 0 | 0 | 0 | 0 | 0 | 0 | 0
2023-11-27 | 3 | 0 | 0 | 0 | 0 | 0 | 0 | 0 | 0
2023-11-27 | 4 | 0 | 0 | 0 | 0 | 0 | 0 | 0 | 0
2023-11-27 | 5 | 0 | 0 | 0 | 0 | 0 | 0 | 0 | 0
2023-11-27 | 6 | 0 | 0 | 0 | 0 | 0 | 0 | 0 | 0
2023-11-27 | 7 | 0 | 0 | 0 | 0 | 0 | 0 | 0 | 0
2023-11-27 | 8 | 0 | 0 | 0 | 0 | 0 | 0 | 0 | 0
2023-11-27 | 9 | 0 | 0 | 0 | 0 | 0 | 0 | 0 | 0
2023-11-27 | 10 | 0 | 0 | 0 | 0 | 0 | 0 | 0 | 0
2023-11-27 | 11 | 0 | 0 | 0 | 0 | 0 | 0 | 0 | 0
2023-11-27 | 12 | 0 | 0 | 0 | 0 | 0 | 0 | 0 | 0
2023-11-27 | 13 | 0 | 0 | 0 | 0 | 0 | 0 | 0 | 0
2023-11-27 | 14 | 0 | 0 | 0 | 0 | 0 | 0 | 0 | 0
2023-11-27 | 15 | 0 | 0 | 0 | 0 | 0 | 0 | 0 | 0
2023-11-27 | 16 | 0 | 0 | 0 | 0 | 0 | 0 | 0 | 0
2023-11-27 | 17 | 0 | 0 | 0 | 0 | 0 | 0 | 0 | 0
2023-11-27 | 18 | 0 | 0 | 0 | 0 | 0 | 0 | 0 | 0
2023-11-27 | 19 | 0 | 0 | 0 | 0 | 0 | 0 | 0 | 0
2023-11-27 | 20 | 0 | 0 | 0 | 0 | 0 | 0 | 0 | 0
2023-11-27 | 21 | 0 | 0 | 0 | 0 | 0 | 0 | 0 | 0
2023-11-27 | 22 | 0 | 0 | 0 | 0 | 0 | 0 | 0 | 0
2023-11-27 | 23 | 0 | 0 | 0 | 0 | 0 | 0 | 0 | 0
2023-11-27 | 24 | 0 | 0 | 0 | 0 | 0 | 0 | 0 | 0
2023-11-28 | 1 | 0 | 0 | 0 | 0 | 0 | 0 | 0 | 0
2023-11-28 | 2 | 0 | 0 | 0 | 0 | 0 | 0 | 0 | 0
2023-11-28 | 3 | 0 | 0 | 0 | 0 | 0 | 0 | 0 | 0
2023-11-28 | 4 | 0 | 0 | 0 | 0 | 0 | 0 | 0 | 0
2023-11-28 | 5 | 0 | 0 | 0 | 0 | 0 | 0 | 0 | 0
2023-11-28 | 6 | 0 | 0 | 0 | 0 | 0 | 0 | 0 | 0
2023-11-28 | 7 | 0 | 0 | 0 | 0 | 0 | 0 | 0 | 0
2023-11-28 | 8 | 0 | 0 | 0 | 0 | 0 | 0 | 0 | 0
2023-11-28 | 9 | 0 | 0 | 0 | 0 | 0 | 0 | 0 | 0
2023-11-28 | 10 | 0 | 0 | 0 | 0 | 0 | 0 | 0 | 0
2023-11-28 | 11 | 0 | 0 | 0 | 0 | 0 | 0 | 0 | 0
2023-11-28 | 12 | 0 | 0 | 0 | 0 | 0 | 0 | 0 | 0
2023-11-28 | 13 | 0 | 0 | 0 | 0 | 0 | 0 | 0 | 0
2023-11-28 | 14 | 0 | 0 | 0 | 0 | 0 | 0 | 0 | 0
2023-11-28 | 15 | 0 | 0 | 0 | 0 | 0 | 0 | 0 | 0
2023-11-28 | 16 | 0 | 0 | 0 | 0 | 0 | 0 | 0 | 0
2023-11-28 | 17 | 0 | 0 | 0 | 0 | 0 | 0 | 0 | 0
2023-11-28 | 18 | 0 | 0 | 0 | 0 | 0 | 0 | 0 | 0
2023-11-28 | 19 | 0 | 0 | 0 | 0 | 0 | 0 | 0 | 0
2023-11-28 | 20 | 0 | 0 | 0 | 0 | 0 | 0 | 0 | 0
2023-11-28 | 21 | 0 | 0 | 0 | 0 | 0 | 0 | 0 | 0
2023-11-28 | 22 | 0 | 0 | 0 | 0 | 0 | 0 | 0 | 0
2023-11-28 | 23 | 0 | 0 | 0 | 0 | 0 | 0 | 0 | 0
2023-11-28 | 24 | 0 | 0 | 0 | 0 | 0 | 0 | 0 | 0
2023-11-29 | 1 | 0 | 0 | 0 | 0 | 0 | 0 | 0 | 0
2023-11-29 | 2 | 0 | 0 | 0 | 0 | 0 | 0 | 0 | 0
2023-11-29 | 3 | 0 | 0 | 0 | 0 | 0 | 0 | 0 | 0
2023-11-29 | 4 | 0 | 0 | 0 | 0 | 0 | 0 | 0 | 0
2023-11-29 | 5 | 0 | 0 | 0 | 0 | 0 | 0 | 0 | 0
2023-11-29 | 6 | 0 | 0 | 0 | 0 | 0 | 0 | 0 | 0
2023-11-29 | 7 | 0 | 0 | 0 | 0 | 0 | 0 | 0 | 0
2023-11-29 | 8 | 0 | 0 | 0 | 0 | 0 | 0 | 0 | 0
2023-11-29 | 9 | 0 | 0 | 0 | 0 | 0 | 0 | 0 | 0
2023-11-29 | 10 | 0 | 0 | 0 | 0 | 0 | 0 | 0 | 0
2023-11-29 | 11 | 0 | 0 | 0 | 0 | 0 | 0 | 0 | 0
2023-11-29 | 12 | 0 | 0 | 0 | 0 | 0 | 0 | 0 | 0
2023-11-29 | 13 | 0 | 0 | 0 | 0 | 0 | 0 | 0 | 0
2023-11-29 | 14 | 0 | 0 | 0 | 0 | 0 | 0 | 0 | 0
2023-11-29 | 15 | 0 | 0 | 0 | 0 | 0 | 0 | 0 | 0
2023-11-29 | 16 | 0 | 0 | 0 | 0 | 0 | 0 | 0 | 0
2023-11-29 | 17 | 0 | 0 | 0 | 0 | 0 | 0 | 0 | 0
2023-11-29 | 18 | 0 | 0 | 0 | 0 | 0 | 0 | 0 | 0
2023-11-29 | 19 | 0 | 0 | 0 | 0 | 0 | 0 | 0 | 0
2023-11-29 | 20 | 0 | 0 | 0 | 0 | 0 | 0 | 0 | 0
2023-11-29 | 21 | 0 | 0 | 0 | 0 | 0 | 0 | 0 | 0
2023-11-29 | 22 | 0 | 0 | 0 | 0 | 0 | 0 | 0 | 0
2023-11-29 | 23 | 0 | 0 | 0 | 0 | 0 | 0 | 0 | 0
2023-11-29 | 24 | 0 | 0 | 0 | 0 | 0 | 0 | 0 | 0
2023-11-30 | 1 | 0 | 0 | 0 | 0 | 0 | 0 | 0 | 0
2023-11-30 | 2 | 0 | 0 | 0 | 0 | 0 | 0 | 0 | 0
2023-11-30 | 3 | 0 | 0 | 0 | 0 | 0 | 0 | 0 | 0
2023-11-30 | 4 | 0 | 0 | 0 | 0 | 0 | 0 | 0 | 0
2023-11-30 | 5 | 0 | 0 | 0 | 0 | 0 | 0 | 0 | 0
2023-11-30 | 6 | 0 | 0 | 0 | 0 | 0 | 0 | 0 | 0
2023-11-30 | 7 | 0 | 0 | 0 | 0 | 0 | 0 | 0 | 0
2023-11-30 | 8 | 0.007 | 1.361 | 0 | 0 | 0 | 0 | 0.007 | 0
2023-11-30 | 9 | 0 | 39.322 | 0 | 0 | 0 | 0 | 0 | 0
2023-11-30 | 10 | 0 | 20.159 | 0 | 0 | 0 | 0 | 0 | 0
2023-11-30 | 11 | 0 | 12.961 | 0 | 0 | 0 | 0 | 0 | 0
2023-11-30 | 12 | 0 | 10.05 | 0 | 0 | 0 | 0 | 0 | 0
2023-11-30 | 13 | 0 | 8.321 | 0 | 0 | 0 | 0 | 0 | 0
2023-11-30 | 14 | 0 | 7.488 | 0 | 0 | 0 | 0 | 0 | 0
2023-11-30 | 15 | 0 | 6.935 | 0 | 0 | 0 | 0 | 0 | 0
2023-11-30 | 16 | 0 | 6.681 | 0 | 0 | 0 | 0 | 0 | 0
2023-11-30 | 17 | 0 | 6.763 | 0 | 0 | 0 | 0 | 0 | 0
2023-11-30 | 18 | 0 | 7.4 | 0 | 0 | 0 | 0 | 0 | 0
2023-11-30 | 19 | 0 | 13.219 | 0 | 0 | 0 | 0 | 0 | 0
2023-11-30 | 20 | 0 | 24.669 | 0 | 0 | 0 | 0 | 0 | 0
2023-11-30 | 21 | 0.137 | 5.098 | 0 | 0 | 0 | 0 | 0.137 | 0
2023-11-30 | 22 | 0 | 0 | 0 | 0 | 0 | 0 | 0 | 0
2023-11-30 | 23 | 0 | 0 | 0 | 0 | 0 | 0 | 0 | 0
2023-11-30 | 24 | 0 | 0 | 0 | 0 | 0 | 0 | 0 | 0
2023-12-01 | 1 | 0 | 0 | 0 | 0 | 0 | 0 | 0 | 0
2023-12-01 | 2 | 0 | 0 | 0 | 0 | 0 | 0 | 0 | 0
2023-12-01 | 3 | 0 | 0 | 0 | 0 | 0 | 0 | 0 | 0
2023-12-01 | 4 | 0 | 0 | 0 | 0 | 0 | 0 | 0 | 0
2023-12-01 | 5 | 0 | 0 | 0 | 0 | 0 | 0 | 0 | 0
2023-12-01 | 6 | 0 | 0 | 0 | 0 | 0 | 0 | 0 | 0
2023-12-01 | 7 | 0 | 0 | 0 | 0 | 0 | 0 | 0 | 0
2023-12-01 | 8 | 0 | 0.332 | 0 | 0 | 0 | 0 | 0 | 0
2023-12-01 | 9 | 5.001 | 28.43 | 0 | 0 | 0 | 0 | 5.001 | 0
2023-12-01 | 10 | 0 | 11.41 | 0 | 0 | 0 | 0 | 0 | 0
2023-12-01 | 11 | 0.566 | 4.51 | 0 | 0 | 0 | 0 | 0.566 | 0
2023-12-01 | 12 | 0.435 | 1.416 | 0 | 0 | 0 | 0 | 0.435 | 0
2023-12-01 | 13 | 0.733 | 0 | 0 | 0 | 0 | 0 | 0.733 | 0
2023-12-01 | 14 | 0.504 | 0 | 0 | 0 | 0 | 0 | 0.504 | 0
2023-12-01 | 15 | 0.396 | 0 | 0 | 0 | 0 | 0 | 0.396 | 0
2023-12-01 | 16 | 0.353 | 0 | 0 | 0 | 0 | 0 | 0.353 | 0
2023-12-01 | 17 | 0.361 | 0 | 0 | 0 | 0 | 0 | 0.361 | 0
2023-12-01 | 18 | 0.422 | 0 | 0 | 0 | 0 | 0 | 0.422 | 0
2023-12-01 | 19 | 0.019 | 0.567 | 0 | 0 | 0 | 0 | 0.019 | 0
2023-12-01 | 20 | 0 | 1.116 | 0 | 0 | 0 | 0 | 0 | 0
2023-12-01 | 21 | 0 | 0 | 0 | 0 | 0 | 0 | 0 | 0
2023-12-01 | 22 | 0 | 0 | 0 | 0 | 0 | 0 | 0 | 0
2023-12-01 | 23 | 0 | 0 | 0 | 0 | 0 | 0 | 0 | 0
2023-12-01 | 24 | 0 | 0 | 0 | 0 | 0 | 0 | 0 | 0
2023-12-02 | 1 | 0 | 0 | 0 | 0 | 0 | 0 | 0 | 0
2023-12-02 | 2 | 0 | 0 | 0 | 0 | 0 | 0 | 0 | 0
2023-12-02 | 3 | 0 | 0 | 0 | 0 | 0 | 0 | 0 | 0
2023-12-02 | 4 | 0 | 0 | 0 | 0 | 0 | 0 | 0 | 0
2023-12-02 | 5 | 0 | 0 | 0 | 0 | 0 | 0 | 0 | 0
2023-12-02 | 6 | 0 | 0 | 0 | 0 | 0 | 0 | 0 | 0
2023-12-02 | 7 | 0 | 0 | 0 | 0 | 0 | 0 | 0 | 0
2023-12-02 | 8 | 0 | 1.157 | 0 | 0 | 0 | 0 | 0 | 0
2023-12-02 | 9 | 21.895 | 55.885 | 0 | 0 | 0 | 0 | 21.895 | 0
2023-12-02 | 10 | 0 | 49.804 | 0 | 0 | 0 | 0 | 0 | 0
2023-12-02 | 11 | 0 | 43.146 | 0 | 0 | 0 | 0 | 0 | 0
2023-12-02 | 12 | 0 | 36.983 | 0 | 0 | 0 | 0 | 0 | 0
2023-12-02 | 13 | 0 | 28.771 | 0 | 0 | 0 | 0 | 0 | 0
2023-12-02 | 14 | 0 | 24.891 | 0 | 0 | 0 | 0 | 0 | 0
2023-12-02 | 15 | 0 | 23.067 | 0 | 0 | 0 | 0 | 0 | 0
2023-12-02 | 16 | 0 | 28.516 | 0 | 0 | 0 | 0 | 0 | 0
2023-12-02 | 17 | 0 | 32.767 | 0 | 0 | 0 | 0 | 0 | 0
2023-12-02 | 18 | 0 | 36.101 | 0 | 0 | 0 | 0 | 0 | 0
2023-12-02 | 19 | 0 | 34.798 | 0 | 0 | 0 | 0 | 0 | 0
2023-12-02 | 20 | 0 | 49.28 | 0 | 0 | 0 | 0 | 0 | 0
2023-12-02 | 21 | 2.472 | 5.096 | 0 | 0 | 0 | 0 | 2.472 | 0
2023-12-02 | 22 | 0 | 0 | 0 | 0 | 0 | 0 | 0 | 0
2023-12-02 | 23 | 0 | 0 | 0 | 0 | 0 | 0 | 0 | 0
2023-12-02 | 24 | 0 | 0 | 0 | 0 | 0 | 0 | 0 | 0
2023-12-03 | 1 | 0 | 0 | 0 | 0 | 0 | 0 | 0 | 0
2023-12-03 | 2 | 0 | 0 | 0 | 0 | 0 | 0 | 0 | 0
2023-12-03 | 3 | 0 | 0 | 0 | 0 | 0 | 0 | 0 | 0
2023-12-03 | 4 | 0 | 0 | 0 | 0 | 0 | 0 | 0 | 0
2023-12-03 | 5 | 0 | 0 | 0 | 0 | 0 | 0 | 0 | 0
2023-12-03 | 6 | 0 | 0 | 0 | 0 | 0 | 0 | 0 | 0
2023-12-03 | 7 | 0 | 0 | 0 | 0 | 0 | 0 | 0 | 0
2023-12-03 | 8 | 0 | 7.961 | 0 | 0 | 0 | 0 | 0 | 0
2023-12-03 | 9 | 74.237 | 65.314 | 0 | 0 | 0 | 0 | 74.237 | 0
2023-12-03 | 10 | 30.021 | 59.07 | 0 | 0 | 0 | 0 | 30.021 | 0
2023-12-03 | 11 | 14.109 | 51.121 | 0 | 0 | 0 | 0 | 14.109 | 0
2023-12-03 | 12 | 1.244 | 44.545 | 0 | 0 | 0 | 0 | 1.244 | 0
2023-12-03 | 13 | 0 | 36.524 | 0 | 0 | 0 | 0 | 0 | 0
2023-12-03 | 14 | 0 | 28.653 | 0 | 0 | 0 | 0 | 0 | 0
2023-12-03 | 15 | 0 | 25.627 | 0 | 0 | 0 | 0 | 0 | 0
2023-12-03 | 16 | 0 | 26.694 | 0 | 0 | 0 | 0 | 0 | 0
2023-12-03 | 17 | 0 | 29.421 | 0 | 0 | 0 | 0 | 0 | 0
2023-12-03 | 18 | 0 | 34.641 | 0 | 0 | 0 | 0 | 0 | 0
2023-12-03 | 19 | 0 | 39.703 | 0 | 0 | 0 | 0 | 0 | 0
2023-12-03 | 20 | 2.203 | 47.732 | 0 | 0 | 0 | 0 | 2.203 | 0
2023-12-03 | 21 | 4.564 | 4.658 | 0 | 0 | 0 | 0 | 4.564 | 0
2023-12-03 | 22 | 0 | 0 | 0 | 0 | 0 | 0 | 0 | 0
2023-12-03 | 23 | 0 | 0 | 0 | 0 | 0 | 0 | 0 | 0
2023-12-03 | 24 | 0 | 0 | 0 | 0 | 0 | 0 | 0 | 0
2023-12-04 | 1 | 0 | 0 | 0 | 0 | 0 | 0 | 0 | 0
2023-12-04 | 2 | 0 | 0 | 0 | 0 | 0 | 0 | 0 | 0
2023-12-04 | 3 | 0 | 0 | 0 | 0 | 0 | 0 | 0 | 0
2023-12-04 | 4 | 0 | 0 | 0 | 0 | 0 | 0 | 0 | 0
2023-12-04 | 5 | 0 | 0 | 0 | 0 | 0 | 0 | 0 | 0
2023-12-04 | 6 | 0 | 0 | 0 | 0 | 0 | 0 | 0 | 0
2023-12-04 | 7 | 0 | 0 | 0 | 0 | 0 | 0 | 0 | 0
2023-12-04 | 8 | 0 | 10.789 | 0 | 0 | 0 | 0 | 0 | 0
2023-12-04 | 9 | 80.741 | 60.498 | 0 | 0 | 0 | 0 | 80.741 | 0
2023-12-04 | 10 | 29.03 | 49.481 | 0 | 0 | 0 | 0 | 29.03 | 0
2023-12-04 | 11 | 8.155 | 38.162 | 0 | 0 | 0 | 0 | 8.155 | 0
2023-12-04 | 12 | 1.242 | 16.057 | 0 | 0 | 0 | 0 | 1.242 | 0
2023-12-04 | 13 | 1.607 | 9.134 | 0 | 0 | 0 | 0 | 1.607 | 0
2023-12-04 | 14 | 0.354 | 7.872 | 0 | 0 | 0 | 0 | 0.354 | 0
2023-12-04 | 15 | 0 | 6.328 | 0 | 0 | 0 | 0 | 0 | 0
2023-12-04 | 16 | 0 | 4.859 | 0 | 0 | 0 | 0 | 0 | 0
2023-12-04 | 17 | 0 | 3.659 | 0 | 0 | 0 | 0 | 0 | 0
2023-12-04 | 18 | 0 | 4.528 | 0 | 0 | 0 | 0 | 0 | 0
2023-12-04 | 19 | 0 | 10.508 | 0 | 0 | 0 | 0 | 0 | 0
2023-12-04 | 20 | 0 | 24.65 | 0 | 0 | 0 | 0 | 0 | 0
2023-12-04 | 21 | 0.692 | 4.224 | 0 | 0 | 0 | 0 | 0.692 | 0
2023-12-04 | 22 | 0 | 0 | 0 | 0 | 0 | 0 | 0 | 0
2023-12-04 | 23 | 0 | 0 | 0 | 0 | 0 | 0 | 0 | 0
2023-12-04 | 24 | 0 | 0 | 0 | 0 | 0 | 0 | 0 | 0
2023-12-05 | 1 | 0 | 0 | 0 | 0 | 0 | 0 | 0 | 0
2023-12-05 | 2 | 0 | 0 | 0 | 0 | 0 | 0 | 0 | 0
2023-12-05 | 3 | 0 | 0 | 0 | 0 | 0 | 0 | 0 | 0
2023-12-05 | 4 | 0 | 0 | 0 | 0 | 0 | 0 | 0 | 0
2023-12-05 | 5 | 0 | 0 | 0 | 0 | 0 | 0 | 0 | 0
2023-12-05 | 6 | 0 | 0 | 0 | 0 | 0 | 0 | 0 | 0
2023-12-05 | 7 | 0 | 0 | 0 | 0 | 0 | 0 | 0 | 0
2023-12-05 | 8 | 0 | 10.223 | 0 | 0 | 0 | 0 | 0 | 0
2023-12-05 | 9 | 80.104 | 65.294 | 0 | 0 | 0 | 0 | 80.104 | 0
2023-12-05 | 10 | 42.794 | 63.828 | 0 | 0 | 0 | 0 | 42.794 | 0
2023-12-05 | 11 | 33.796 | 59.058 | 0 | 0 | 0 | 0 | 33.796 | 0
2023-12-05 | 12 | 24.477 | 54.288 | 0 | 0 | 0 | 0 | 24.477 | 0
2023-12-05 | 13 | 15.275 | 49.517 | 0 | 0 | 0 | 0 | 15.275 | 0
2023-12-05 | 14 | 7.78 | 44.743 | 0 | 0 | 0 | 0 | 7.78 | 0
2023-12-05 | 15 | 3.601 | 41.357 | 0 | 0 | 0 | 0 | 3.601 | 0
2023-12-05 | 16 | 0.951 | 38.184 | 0 | 0 | 0 | 0 | 0.951 | 0
2023-12-05 | 17 | 0 | 37.453 | 0 | 0 | 0 | 0 | 0 | 0
2023-12-05 | 18 | 0 | 38.767 | 0 | 0 | 0 | 0 | 0 | 0
2023-12-05 | 19 | 0 | 42.778 | 0 | 0 | 0 | 0 | 0 | 0
2023-12-05 | 20 | 8.113 | 47.715 | 0 | 0 | 0 | 0 | 8.113 | 0
2023-12-05 | 21 | 5.667 | 4.657 | 0 | 0 | 0 | 0 | 5.667 | 0
2023-12-05 | 22 | 0 | 0 | 0 | 0 | 0 | 0 | 0 | 0
2023-12-05 | 23 | 0 | 0 | 0 | 0 | 0 | 0 | 0 | 0
2023-12-05 | 24 | 0 | 0 | 0 | 0 | 0 | 0 | 0 | 0
2023-12-06 | 1 | 0 | 0 | 0 | 0 | 0 | 0 | 0 | 0
2023-12-06 | 2 | 0 | 0 | 0 | 0 | 0 | 0 | 0 | 0
2023-12-06 | 3 | 0 | 0 | 0 | 0 | 0 | 0 | 0 | 0
2023-12-06 | 4 | 0 | 0 | 0 | 0 | 0 | 0 | 0 | 0
2023-12-06 | 5 | 0 | 0 | 0 | 0 | 0 | 0 | 0 | 0
2023-12-06 | 6 | 0 | 0 | 0 | 0 | 0 | 0 | 0 | 0
2023-12-06 | 7 | 0 | 0 | 0 | 0 | 0 | 0 | 0 | 0
2023-12-06 | 8 | 0 | 11.66 | 0 | 0 | 0 | 0 | 0 | 0
2023-12-06 | 9 | 83.865 | 60.488 | 0 | 0 | 0 | 0 | 83.865 | 0
2023-12-06 | 10 | 35.93 | 52.657 | 0 | 0 | 0 | 0 | 35.93 | 0
2023-12-06 | 11 | 18.637 | 43.114 | 0 | 0 | 0 | 0 | 18.637 | 0
2023-12-06 | 12 | 0.364 | 30.873 | 0 | 0 | 0 | 0 | 0.364 | 0
2023-12-06 | 13 | 3.665 | 9.126 | 0 | 0 | 0 | 0 | 3.665 | 0
2023-12-06 | 14 | 0.398 | 5.861 | 0 | 0 | 0 | 0 | 0.398 | 0
2023-12-06 | 15 | 2.64 | 0 | 0 | 0 | 0 | 0 | 2.64 | 0
2023-12-06 | 16 | 2.976 | 0 | 0 | 0 | 0 | 0 | 2.976 | 0
2023-12-06 | 17 | 0 | 3.579 | 0 | 0 | 0 | 0 | 0 | 0
2023-12-06 | 18 | 0 | 5.47 | 0 | 0 | 0 | 0 | 0 | 0
2023-12-06 | 19 | 0 | 9.086 | 0 | 0 | 0 | 0 | 0 | 0
2023-12-06 | 20 | 0 | 13.075 | 0 | 0 | 0 | 0 | 0 | 0
2023-12-06 | 21 | 0 | 1.561 | 0 | 0 | 0 | 0 | 0 | 0
2023-12-06 | 22 | 0 | 0 | 0 | 0 | 0 | 0 | 0 | 0
2023-12-06 | 23 | 0 | 0 | 0 | 0 | 0 | 0 | 0 | 0
2023-12-06 | 24 | 0 | 0 | 0 | 0 | 0 | 0 | 0 | 0
2023-12-07 | 1 | 0 | 0 | 0 | 0 | 0 | 0 | 0 | 0
2023-12-07 | 2 | 0 | 0 | 0 | 0 | 0 | 0 | 0 | 0
2023-12-07 | 3 | 0 | 0 | 0 | 0 | 0 | 0 | 0 | 0
2023-12-07 | 4 | 0 | 0 | 0 | 0 | 0 | 0 | 0 | 0
2023-12-07 | 5 | 0 | 0 | 0 | 0 | 0 | 0 | 0 | 0
2023-12-07 | 6 | 0 | 0 | 0 | 0 | 0 | 0 | 0 | 0
2023-12-07 | 7 | 0 | 0 | 0 | 0 | 0 | 0 | 0 | 0
2023-12-07 | 8 | 0 | 0.69 | 0 | 0 | 0 | 0 | 0 | 0
2023-12-07 | 9 | 37.139 | 41.241 | 0 | 0 | 0 | 0 | 37.139 | 0
2023-12-07 | 10 | 7.617 | 39.755 | 0 | 0 | 0 | 0 | 7.617 | 0
2023-12-07 | 11 | 4.271 | 39.764 | 0 | 0 | 0 | 0 | 4.271 | 0
2023-12-07 | 12 | 0 | 37.446 | 0 | 0 | 0 | 0 | 0 | 0
2023-12-07 | 13 | 0 | 34.818 | 0 | 0 | 0 | 0 | 0 | 0
2023-12-07 | 14 | 0 | 33.165 | 0 | 0 | 0 | 0 | 0 | 0
2023-12-07 | 15 | 0 | 32.695 | 0 | 0 | 0 | 0 | 0 | 0
2023-12-07 | 16 | 0 | 34.203 | 0 | 0 | 0 | 0 | 0 | 0
2023-12-07 | 17 | 0 | 31.841 | 0 | 0 | 0 | 0 | 0 | 0
2023-12-07 | 18 | 0 | 30.054 | 0 | 0 | 0 | 0 | 0 | 0
2023-12-07 | 19 | 0 | 27.84 | 0 | 0 | 0 | 0 | 0 | 0
2023-12-07 | 20 | 0 | 29.704 | 0 | 0 | 0 | 0 | 0 | 0
2023-12-07 | 21 | 0.544 | 3.495 | 0 | 0 | 0 | 0 | 0.544 | 0
2023-12-07 | 22 | 0 | 0 | 0 | 0 | 0 | 0 | 0 | 0
2023-12-07 | 23 | 0 | 0 | 0 | 0 | 0 | 0 | 0 | 0
2023-12-07 | 24 | 0 | 0 | 0 | 0 | 0 | 0 | 0 | 0
2023-12-08 | 1 | 0 | 0 | 0 | 0 | 0 | 0 | 0 | 0
2023-12-08 | 2 | 0 | 0 | 0 | 0 | 0 | 0 | 0 | 0
2023-12-08 | 3 | 0 | 0 | 0 | 0 | 0 | 0 | 0 | 0
2023-12-08 | 4 | 0 | 0 | 0 | 0 | 0 | 0 | 0 | 0
2023-12-08 | 5 | 0 | 0 | 0 | 0 | 0 | 0 | 0 | 0
2023-12-08 | 6 | 0 | 0 | 0 | 0 | 0 | 0 | 0 | 0
2023-12-08 | 7 | 0 | 0 | 0 | 0 | 0 | 0 | 0 | 0
2023-12-08 | 8 | 0 | 0.439 | 0 | 0 | 0 | 0 | 0 | 0
2023-12-08 | 9 | 33.388 | 38.071 | 0 | 0 | 0 | 0 | 33.388 | 0
2023-12-08 | 10 | 6.38 | 38.167 | 0 | 0 | 0 | 0 | 6.38 | 0
2023-12-08 | 11 | 2.223 | 38.179 | 0 | 0 | 0 | 0 | 2.223 | 0
2023-12-08 | 12 | 0 | 32.874 | 0 | 0 | 0 | 0 | 0 | 0
2023-12-08 | 13 | 0 | 26.481 | 0 | 0 | 0 | 0 | 0 | 0
2023-12-08 | 14 | 0 | 21.322 | 0 | 0 | 0 | 0 | 0 | 0
2023-12-08 | 15 | 0 | 17.889 | 0 | 0 | 0 | 0 | 0 | 0
2023-12-08 | 16 | 0 | 18.787 | 0 | 0 | 0 | 0 | 0 | 0
2023-12-08 | 17 | 0 | 17.148 | 0 | 0 | 0 | 0 | 0 | 0
2023-12-08 | 18 | 0 | 15.455 | 0 | 0 | 0 | 0 | 0 | 0
2023-12-08 | 19 | 0 | 16.592 | 0 | 0 | 0 | 0 | 0 | 0
2023-12-08 | 20 | 0 | 21.502 | 0 | 0 | 0 | 0 | 0 | 0
2023-12-08 | 21 | 0 | 2.675 | 0 | 0 | 0 | 0 | 0 | 0
2023-12-08 | 22 | 0 | 0 | 0 | 0 | 0 | 0 | 0 | 0
2023-12-08 | 23 | 0 | 0 | 0 | 0 | 0 | 0 | 0 | 0
2023-12-08 | 24 | 0 | 0 | 0 | 0 | 0 | 0 | 0 | 0
2023-12-09 | 1 | 0 | 0 | 0 | 0 | 0 | 0 | 0 | 0
2023-12-09 | 2 | 0 | 0 | 0 | 0 | 0 | 0 | 0 | 0
2023-12-09 | 3 | 0 | 0 | 0 | 0 | 0 | 0 | 0 | 0
2023-12-09 | 4 | 0 | 0 | 0 | 0 | 0 | 0 | 0 | 0
2023-12-09 | 5 | 0 | 0 | 0 | 0 | 0 | 0 | 0 | 0
2023-12-09 | 6 | 0 | 0 | 0 | 0 | 0 | 0 | 0 | 0
2023-12-09 | 7 | 0 | 0 | 0 | 0 | 0 | 0 | 0 | 0
2023-12-09 | 8 | 0 | 3.21 | 0 | 0 | 0 | 0 | 0 | 0
2023-12-09 | 9 | 49.191 | 49.4 | 0 | 0 | 0 | 0 | 49.191 | 0
2023-12-09 | 10 | 11.079 | 44.735 | 0 | 0 | 0 | 0 | 11.079 | 0
2023-12-09 | 11 | 0 | 35.73 | 0 | 0 | 0 | 0 | 0 | 0
2023-12-09 | 12 | 0 | 20.83 | 0 | 0 | 0 | 0 | 0 | 0
2023-12-09 | 13 | 0 | 16.811 | 0 | 0 | 0 | 0 | 0 | 0
2023-12-09 | 14 | 0 | 13.413 | 0 | 0 | 0 | 0 | 0 | 0
2023-12-09 | 15 | 0 | 12.876 | 0 | 0 | 0 | 0 | 0 | 0
2023-12-09 | 16 | 0 | 15.332 | 0 | 0 | 0 | 0 | 0 | 0
2023-12-09 | 17 | 0 | 13.911 | 0 | 0 | 0 | 0 | 0 | 0
2023-12-09 | 18 | 0 | 14.539 | 0 | 0 | 0 | 0 | 0 | 0
2023-12-09 | 19 | 0 | 15.587 | 0 | 0 | 0 | 0 | 0 | 0
2023-12-09 | 20 | 0 | 18.034 | 0 | 0 | 0 | 0 | 0 | 0
2023-12-09 | 21 | 0 | 1.821 | 0 | 0 | 0 | 0 | 0 | 0
2023-12-09 | 22 | 0 | 0 | 0 | 0 | 0 | 0 | 0 | 0
2023-12-09 | 23 | 0 | 0 | 0 | 0 | 0 | 0 | 0 | 0
2023-12-09 | 24 | 0 | 0 | 0 | 0 | 0 | 0 | 0 | 0
2023-12-10 | 1 | 0 | 0 | 0 | 0 | 0 | 0 | 0 | 0
2023-12-10 | 2 | 0 | 0 | 0 | 0 | 0 | 0 | 0 | 0
2023-12-10 | 3 | 0 | 0 | 0 | 0 | 0 | 0 | 0 | 0
2023-12-10 | 4 | 0 | 0 | 0 | 0 | 0 | 0 | 0 | 0
2023-12-10 | 5 | 0 | 0 | 0 | 0 | 0 | 0 | 0 | 0
2023-12-10 | 6 | 0 | 0 | 0 | 0 | 0 | 0 | 0 | 0
2023-12-10 | 7 | 0 | 0 | 0 | 0 | 0 | 0 | 0 | 0
2023-12-10 | 8 | 0 | 1.984 | 0 | 0 | 0 | 0 | 0 | 0
2023-12-10 | 9 | 45.555 | 49.412 | 0 | 0 | 0 | 0 | 45.555 | 0
2023-12-10 | 10 | 18.364 | 51.11 | 0 | 0 | 0 | 0 | 18.364 | 0
2023-12-10 | 11 | 14.55 | 51.121 | 0 | 0 | 0 | 0 | 14.55 | 0
2023-12-10 | 12 | 12.237 | 51.127 | 0 | 0 | 0 | 0 | 12.237 | 0
2023-12-10 | 13 | 10.358 | 51.132 | 0 | 0 | 0 | 0 | 10.358 | 0
2023-12-10 | 14 | 9.426 | 51.136 | 0 | 0 | 0 | 0 | 9.426 | 0
2023-12-10 | 15 | 9.236 | 51.137 | 0 | 0 | 0 | 0 | 9.236 | 0
2023-12-10 | 16 | 10.279 | 51.135 | 0 | 0 | 0 | 0 | 10.279 | 0
2023-12-10 | 17 | 8.062 | 51.145 | 0 | 0 | 0 | 0 | 8.062 | 0
2023-12-10 | 18 | 6.357 | 51.152 | 0 | 0 | 0 | 0 | 6.357 | 0
2023-12-10 | 19 | 4.237 | 50.912 | 0 | 0 | 0 | 0 | 4.237 | 0
2023-12-10 | 20 | 7.379 | 50.901 | 0 | 0 | 0 | 0 | 7.379 | 0
2023-12-10 | 21 | 5.25 | 4.658 | 0 | 0 | 0 | 0 | 5.25 | 0
2023-12-10 | 22 | 0 | 0 | 0 | 0 | 0 | 0 | 0 | 0
2023-12-10 | 23 | 0 | 0 | 0 | 0 | 0 | 0 | 0 | 0
2023-12-10 | 24 | 0 | 0 | 0 | 0 | 0 | 0 | 0 | 0
2023-12-11 | 1 | 0 | 0 | 0 | 0 | 0 | 0 | 0 | 0
2023-12-11 | 2 | 0 | 0 | 0 | 0 | 0 | 0 | 0 | 0
2023-12-11 | 3 | 0 | 0 | 0 | 0 | 0 | 0 | 0 | 0
2023-12-11 | 4 | 0 | 0 | 0 | 0 | 0 | 0 | 0 | 0
2023-12-11 | 5 | 0 | 0 | 0 | 0 | 0 | 0 | 0 | 0
2023-12-11 | 6 | 0 | 0 | 0 | 0 | 0 | 0 | 0 | 0
2023-12-11 | 7 | 0 | 0 | 0 | 0 | 0 | 0 | 0 | 0
2023-12-11 | 8 | 0 | 4.263 | 0 | 0 | 0 | 0 | 0 | 0
2023-12-11 | 9 | 60.241 | 50.965 | 0 | 0 | 0 | 0 | 60.241 | 0
2023-12-11 | 10 | 27.686 | 51.081 | 0 | 0 | 0 | 0 | 27.686 | 0
2023-12-11 | 11 | 20.323 | 49.503 | 0 | 0 | 0 | 0 | 20.323 | 0
2023-12-11 | 12 | 17.93 | 49.51 | 0 | 0 | 0 | 0 | 17.93 | 0
2023-12-11 | 13 | 15.949 | 49.516 | 0 | 0 | 0 | 0 | 15.949 | 0
2023-12-11 | 14 | 14.846 | 49.52 | 0 | 0 | 0 | 0 | 14.846 | 0
2023-12-11 | 15 | 13.138 | 47.928 | 0 | 0 | 0 | 0 | 13.138 | 0
2023-12-11 | 16 | 14.023 | 47.926 | 0 | 0 | 0 | 0 | 14.023 | 0
2023-12-11 | 17 | 11.072 | 47.938 | 0 | 0 | 0 | 0 | 11.072 | 0
2023-12-11 | 18 | 8.878 | 47.947 | 0 | 0 | 0 | 0 | 8.878 | 0
2023-12-11 | 19 | 5.951 | 47.724 | 0 | 0 | 0 | 0 | 5.951 | 0
2023-12-11 | 20 | 8.663 | 47.714 | 0 | 0 | 0 | 0 | 8.663 | 0
2023-12-11 | 21 | 5.072 | 4.366 | 0 | 0 | 0 | 0 | 5.072 | 0
2023-12-11 | 22 | 0 | 0 | 0 | 0 | 0 | 0 | 0 | 0
2023-12-11 | 23 | 0 | 0 | 0 | 0 | 0 | 0 | 0 | 0
2023-12-11 | 24 | 0 | 0 | 0 | 0 | 0 | 0 | 0 | 0
2023-12-12 | 1 | 0 | 0 | 0 | 0 | 0 | 0 | 0 | 0
2023-12-12 | 2 | 0 | 0 | 0 | 0 | 0 | 0 | 0 | 0
2023-12-12 | 3 | 0 | 0 | 0 | 0 | 0 | 0 | 0 | 0
2023-12-12 | 4 | 0 | 0 | 0 | 0 | 0 | 0 | 0 | 0
2023-12-12 | 5 | 0 | 0 | 0 | 0 | 0 | 0 | 0 | 0
2023-12-12 | 6 | 0 | 0 | 0 | 0 | 0 | 0 | 0 | 0
2023-12-12 | 7 | 0 | 0 | 0 | 0 | 0 | 0 | 0 | 0
2023-12-12 | 8 | 0 | 4.786 | 0 | 0 | 0 | 0 | 0 | 0
2023-12-12 | 9 | 63.424 | 50.954 | 0 | 0 | 0 | 0 | 63.424 | 0
2023-12-12 | 10 | 27.625 | 49.482 | 0 | 0 | 0 | 0 | 27.625 | 0
2023-12-12 | 11 | 22.066 | 47.899 | 0 | 0 | 0 | 0 | 22.066 | 0
2023-12-12 | 12 | 16.53 | 46.316 | 0 | 0 | 0 | 0 | 16.53 | 0
2023-12-12 | 13 | 10.091 | 44.734 | 0 | 0 | 0 | 0 | 10.091 | 0
2023-12-12 | 14 | 6.085 | 43.148 | 0 | 0 | 0 | 0 | 6.085 | 0
2023-12-12 | 15 | 3.147 | 41.558 | 0 | 0 | 0 | 0 | 3.147 | 0
2023-12-12 | 16 | 6.299 | 43.149 | 0 | 0 | 0 | 0 | 6.299 | 0
2023-12-12 | 17 | 4.405 | 43.159 | 0 | 0 | 0 | 0 | 4.405 | 0
2023-12-12 | 18 | 3.803 | 44.762 | 0 | 0 | 0 | 0 | 3.803 | 0
2023-12-12 | 19 | 1.171 | 44.554 | 0 | 0 | 0 | 0 | 1.171 | 0
2023-12-12 | 20 | 5.663 | 46.13 | 0 | 0 | 0 | 0 | 5.663 | 0
2023-12-12 | 21 | 4.515 | 4.367 | 0 | 0 | 0 | 0 | 4.515 | 0
2023-12-12 | 22 | 0 | 0 | 0 | 0 | 0 | 0 | 0 | 0
2023-12-12 | 23 | 0 | 0 | 0 | 0 | 0 | 0 | 0 | 0
2023-12-12 | 24 | 0 | 0 | 0 | 0 | 0 | 0 | 0 | 0
2023-12-13 | 1 | 0 | 0 | 0 | 0 | 0 | 0 | 0 | 0
2023-12-13 | 2 | 0 | 0 | 0 | 0 | 0 | 0 | 0 | 0
2023-12-13 | 3 | 0 | 0 | 0 | 0 | 0 | 0 | 0 | 0
2023-12-13 | 4 | 0 | 0 | 0 | 0 | 0 | 0 | 0 | 0
2023-12-13 | 5 | 0 | 0 | 0 | 0 | 0 | 0 | 0 | 0
2023-12-13 | 6 | 0 | 0 | 0 | 0 | 0 | 0 | 0 | 0
2023-12-13 | 7 | 0 | 0 | 0 | 0 | 0 | 0 | 0 | 0
2023-12-13 | 8 | 0 | 8.571 | 0 | 0 | 0 | 0 | 0 | 0
2023-12-13 | 9 | 79.115 | 58.903 | 0 | 0 | 0 | 0 | 79.115 | 0
2023-12-13 | 10 | 35.226 | 54.257 | 0 | 0 | 0 | 0 | 35.226 | 0
2023-12-13 | 11 | 22.842 | 49.495 | 0 | 0 | 0 | 0 | 22.842 | 0
2023-12-13 | 12 | 8.398 | 43.141 | 0 | 0 | 0 | 0 | 8.398 | 0
2023-12-13 | 13 | 0 | 33.664 | 0 | 0 | 0 | 0 | 0 | 0
2023-12-13 | 14 | 0 | 21.655 | 0 | 0 | 0 | 0 | 0 | 0
2023-12-13 | 15 | 0 | 16.303 | 0 | 0 | 0 | 0 | 0 | 0
2023-12-13 | 16 | 0 | 16.569 | 0 | 0 | 0 | 0 | 0 | 0
2023-12-13 | 17 | 0 | 17.824 | 0 | 0 | 0 | 0 | 0 | 0
2023-12-13 | 18 | 0 | 24.738 | 0 | 0 | 0 | 0 | 0 | 0
2023-12-13 | 19 | 0 | 39.69 | 0 | 0 | 0 | 0 | 0 | 0
2023-12-13 | 20 | 5.966 | 47.72 | 0 | 0 | 0 | 0 | 5.966 | 0
2023-12-13 | 21 | 4.211 | 4.367 | 0 | 0 | 0 | 0 | 4.211 | 0
2023-12-13 | 22 | 0 | 0 | 0 | 0 | 0 | 0 | 0 | 0
2023-12-13 | 23 | 0 | 0 | 0 | 0 | 0 | 0 | 0 | 0
2023-12-13 | 24 | 0 | 0 | 0 | 0 | 0 | 0 | 0 | 0
2023-12-14 | 1 | 0 | 0 | 0 | 0 | 0 | 0 | 0 | 0
2023-12-14 | 2 | 0 | 0 | 0 | 0 | 0 | 0 | 0 | 0
2023-12-14 | 3 | 0 | 0 | 0 | 0 | 0 | 0 | 0 | 0
2023-12-14 | 4 | 0 | 0 | 0 | 0 | 0 | 0 | 0 | 0
2023-12-14 | 5 | 0 | 0 | 0 | 0 | 0 | 0 | 0 | 0
2023-12-14 | 6 | 0 | 0 | 0 | 0 | 0 | 0 | 0 | 0
2023-12-14 | 7 | 0 | 0 | 0 | 0 | 0 | 0 | 0 | 0
2023-12-14 | 8 | 0 | 9.197 | 0 | 0 | 0 | 0 | 0 | 0
2023-12-14 | 9 | 83.855 | 61.784 | 0 | 0 | 0 | 0 | 83.855 | 0
2023-12-14 | 10 | 46.038 | 60.327 | 0 | 0 | 0 | 0 | 46.038 | 0
2023-12-14 | 11 | 37.246 | 57.17 | 0 | 0 | 0 | 0 | 37.246 | 0
2023-12-14 | 12 | 29.825 | 54.009 | 0 | 0 | 0 | 0 | 29.825 | 0
2023-12-14 | 13 | 22.005 | 50.849 | 0 | 0 | 0 | 0 | 22.005 | 0
2023-12-14 | 14 | 15.903 | 47.685 | 0 | 0 | 0 | 0 | 15.903 | 0
2023-12-14 | 15 | 13.755 | 46.101 | 0 | 0 | 0 | 0 | 13.755 | 0
2023-12-14 | 16 | 17.02 | 47.684 | 0 | 0 | 0 | 0 | 17.02 | 0
2023-12-14 | 17 | 17.083 | 49.279 | 0 | 0 | 0 | 0 | 17.083 | 0
2023-12-14 | 18 | 14.989 | 49.287 | 0 | 0 | 0 | 0 | 14.989 | 0
2023-12-14 | 19 | 14.171 | 50.882 | 0 | 0 | 0 | 0 | 14.171 | 0
2023-12-14 | 20 | 20.745 | 54.043 | 0 | 0 | 0 | 0 | 20.745 | 0
2023-12-14 | 21 | 9.173 | 5.238 | 0 | 0 | 0 | 0 | 9.173 | 0
2023-12-14 | 22 | 0 | 0 | 0 | 0 | 0 | 0 | 0 | 0
2023-12-14 | 23 | 0 | 0 | 0 | 0 | 0 | 0 | 0 | 0
2023-12-14 | 24 | 0 | 0 | 0 | 0 | 0 | 0 | 0 | 0
2023-12-15 | 1 | 0 | 0 | 0 | 0 | 0 | 0 | 0 | 0
2023-12-15 | 2 | 0 | 0 | 0 | 0 | 0 | 0 | 0 | 0
2023-12-15 | 3 | 0 | 0 | 0 | 0 | 0 | 0 | 0 | 0
2023-12-15 | 4 | 0 | 0 | 0 | 0 | 0 | 0 | 0 | 0
2023-12-15 | 5 | 0 | 0 | 0 | 0 | 0 | 0 | 0 | 0
2023-12-15 | 6 | 0 | 0 | 0 | 0 | 0 | 0 | 0 | 0
2023-12-15 | 7 | 0 | 0 | 0 | 0 | 0 | 0 | 0 | 0
2023-12-15 | 8 | 0 | 26.961 | 0 | 0 | 0 | 0 | 0 | 0
2023-12-15 | 9 | 111.229 | 71.249 | 0 | 0 | 0 | 0 | 111.229 | 0
2023-12-15 | 10 | 65.566 | 66.635 | 0 | 0 | 0 | 0 | 65.566 | 0
2023-12-15 | 11 | 52.357 | 60.309 | 0 | 0 | 0 | 0 | 52.357 | 0
2023-12-15 | 12 | 39.781 | 53.981 | 0 | 0 | 0 | 0 | 39.781 | 0
2023-12-15 | 13 | 32.211 | 50.82 | 0 | 0 | 0 | 0 | 32.211 | 0
2023-12-15 | 14 | 28.293 | 49.241 | 0 | 0 | 0 | 0 | 28.293 | 0
2023-12-15 | 15 | 26.004 | 47.657 | 0 | 0 | 0 | 0 | 26.004 | 0
2023-12-15 | 16 | 27.131 | 47.655 | 0 | 0 | 0 | 0 | 27.131 | 0
2023-12-15 | 17 | 28.563 | 50.837 | 0 | 0 | 0 | 0 | 28.563 | 0
2023-12-15 | 18 | 28.196 | 52.432 | 0 | 0 | 0 | 0 | 28.196 | 0
2023-12-15 | 19 | 29.506 | 55.613 | 0 | 0 | 0 | 0 | 29.506 | 0
2023-12-15 | 20 | 33.92 | 57.189 | 0 | 0 | 0 | 0 | 33.92 | 0
2023-12-15 | 21 | 13.636 | 5.526 | 0 | 0 | 0 | 0 | 13.636 | 0
2023-12-15 | 22 | 0 | 0 | 0 | 0 | 0 | 0 | 0 | 0
2023-12-15 | 23 | 0 | 0 | 0 | 0 | 0 | 0 | 0 | 0
2023-12-15 | 24 | 0 | 0 | 0 | 0 | 0 | 0 | 0 | 0
2023-12-16 | 1 | 0 | 0 | 0 | 0 | 0 | 0 | 0 | 0
2023-12-16 | 2 | 0 | 0 | 0 | 0 | 0 | 0 | 0 | 0
2023-12-16 | 3 | 0 | 0 | 0 | 0 | 0 | 0 | 0 | 0
2023-12-16 | 4 | 0 | 0 | 0 | 0 | 0 | 0 | 0 | 0
2023-12-16 | 5 | 0 | 0 | 0 | 0 | 0 | 0 | 0 | 0
2023-12-16 | 6 | 0 | 0 | 0 | 0 | 0 | 0 | 0 | 0
2023-12-16 | 7 | 0 | 0 | 0 | 0 | 0 | 0 | 0 | 0
2023-12-16 | 8 | 0 | 20.596 | 0 | 0 | 0 | 0 | 0 | 0
2023-12-16 | 9 | 105.823 | 63.623 | 0 | 0 | 0 | 0 | 105.823 | 0
2023-12-16 | 10 | 65.229 | 63.765 | 0 | 0 | 0 | 0 | 65.229 | 0
2023-12-16 | 11 | 56.678 | 62.19 | 0 | 0 | 0 | 0 | 56.678 | 0
2023-12-16 | 12 | 51.676 | 62.204 | 0 | 0 | 0 | 0 | 51.676 | 0
2023-12-16 | 13 | 45.767 | 60.621 | 0 | 0 | 0 | 0 | 45.767 | 0
2023-12-16 | 14 | 41.807 | 59.034 | 0 | 0 | 0 | 0 | 41.807 | 0
2023-12-16 | 15 | 38.464 | 57.446 | 0 | 0 | 0 | 0 | 38.464 | 0
2023-12-16 | 16 | 39.934 | 57.443 | 0 | 0 | 0 | 0 | 39.934 | 0
2023-12-16 | 17 | 37.726 | 57.454 | 0 | 0 | 0 | 0 | 37.726 | 0
2023-12-16 | 18 | 35.623 | 57.463 | 0 | 0 | 0 | 0 | 35.623 | 0
2023-12-16 | 19 | 33.905 | 58.78 | 0 | 0 | 0 | 0 | 33.905 | 0
2023-12-16 | 20 | 38.367 | 60.357 | 0 | 0 | 0 | 0 | 38.367 | 0
2023-12-16 | 21 | 12.956 | 5.527 | 0 | 0 | 0 | 0 | 12.956 | 0
2023-12-16 | 22 | 0 | 0 | 0 | 0 | 0 | 0 | 0 | 0
2023-12-16 | 23 | 0 | 0 | 0 | 0 | 0 | 0 | 0 | 0
2023-12-16 | 24 | 0 | 0 | 0 | 0 | 0 | 0 | 0 | 0
2023-12-17 | 1 | 0 | 0 | 0 | 0 | 0 | 0 | 0 | 0
2023-12-17 | 2 | 0 | 0 | 0 | 0 | 0 | 0 | 0 | 0
2023-12-17 | 3 | 0 | 0 | 0 | 0 | 0 | 0 | 0 | 0
2023-12-17 | 4 | 0 | 0 | 0 | 0 | 0 | 0 | 0 | 0
2023-12-17 | 5 | 0 | 0 | 0 | 0 | 0 | 0 | 0 | 0
2023-12-17 | 6 | 0 | 0 | 0 | 0 | 0 | 0 | 0 | 0
2023-12-17 | 7 | 0 | 0 | 0 | 0 | 0 | 0 | 0 | 0
2023-12-17 | 8 | 0 | 24.874 | 0 | 0 | 0 | 0 | 0 | 0
2023-12-17 | 9 | 111.428 | 65.204 | 0 | 0 | 0 | 0 | 111.428 | 0
2023-12-17 | 10 | 66.468 | 62.163 | 0 | 0 | 0 | 0 | 66.468 | 0
2023-12-17 | 11 | 53.852 | 57.402 | 0 | 0 | 0 | 0 | 53.852 | 0
2023-12-17 | 12 | 43.159 | 52.636 | 0 | 0 | 0 | 0 | 43.159 | 0
2023-12-17 | 13 | 32.011 | 47.871 | 0 | 0 | 0 | 0 | 32.011 | 0
2023-12-17 | 14 | 23.506 | 43.099 | 0 | 0 | 0 | 0 | 23.506 | 0
2023-12-17 | 15 | 20.674 | 41.51 | 0 | 0 | 0 | 0 | 20.674 | 0
2023-12-17 | 16 | 21.052 | 41.51 | 0 | 0 | 0 | 0 | 21.052 | 0
2023-12-17 | 17 | 20.69 | 43.114 | 0 | 0 | 0 | 0 | 20.69 | 0
2023-12-17 | 18 | 21.798 | 46.311 | 0 | 0 | 0 | 0 | 21.798 | 0
2023-12-17 | 19 | 22.483 | 49.268 | 0 | 0 | 0 | 0 | 22.483 | 0
2023-12-17 | 20 | 26.743 | 50.845 | 0 | 0 | 0 | 0 | 26.743 | 0
2023-12-17 | 21 | 11.339 | 4.945 | 0 | 0 | 0 | 0 | 11.339 | 0
2023-12-17 | 22 | 0 | 0 | 0 | 0 | 0 | 0 | 0 | 0
2023-12-17 | 23 | 0 | 0 | 0 | 0 | 0 | 0 | 0 | 0
2023-12-17 | 24 | 0 | 0 | 0 | 0 | 0 | 0 | 0 | 0
2023-12-18 | 1 | 0 | 0 | 0 | 0 | 0 | 0 | 0 | 0
2023-12-18 | 2 | 0 | 0 | 0 | 0 | 0 | 0 | 0 | 0
2023-12-18 | 3 | 0 | 0 | 0 | 0 | 0 | 0 | 0 | 0
2023-12-18 | 4 | 0 | 0 | 0 | 0 | 0 | 0 | 0 | 0
2023-12-18 | 5 | 0 | 0 | 0 | 0 | 0 | 0 | 0 | 0
2023-12-18 | 6 | 0 | 0 | 0 | 0 | 0 | 0 | 0 | 0
2023-12-18 | 7 | 0 | 0 | 0 | 0 | 0 | 0 | 0 | 0
2023-12-18 | 8 | 0 | 21.888 | 0 | 0 | 0 | 0 | 0 | 0
2023-12-18 | 9 | 109.568 | 63.613 | 0 | 0 | 0 | 0 | 109.568 | 0
2023-12-18 | 10 | 67.556 | 62.161 | 0 | 0 | 0 | 0 | 67.556 | 0
2023-12-18 | 11 | 60.327 | 60.583 | 0 | 0 | 0 | 0 | 60.327 | 0
2023-12-18 | 12 | 54.203 | 59.002 | 0 | 0 | 0 | 0 | 54.203 | 0
2023-12-18 | 13 | 50.893 | 59.01 | 0 | 0 | 0 | 0 | 50.893 | 0
2023-12-18 | 14 | 46.66 | 57.425 | 0 | 0 | 0 | 0 | 46.66 | 0
2023-12-18 | 15 | 46.026 | 57.428 | 0 | 0 | 0 | 0 | 46.026 | 0
2023-12-18 | 16 | 46.077 | 57.429 | 0 | 0 | 0 | 0 | 46.077 | 0
2023-12-18 | 17 | 43.061 | 57.441 | 0 | 0 | 0 | 0 | 43.061 | 0
2023-12-18 | 18 | 42.446 | 59.044 | 0 | 0 | 0 | 0 | 42.446 | 0
2023-12-18 | 19 | 39.02 | 58.768 | 0 | 0 | 0 | 0 | 39.02 | 0
2023-12-18 | 20 | 43.165 | 60.345 | 0 | 0 | 0 | 0 | 43.165 | 0
2023-12-18 | 21 | 15.109 | 5.526 | 0 | 0 | 0 | 0 | 15.109 | 0
2023-12-18 | 22 | 0 | 0 | 0 | 0 | 0 | 0 | 0 | 0
2023-12-18 | 23 | 0 | 0 | 0 | 0 | 0 | 0 | 0 | 0
2023-12-18 | 24 | 0 | 0 | 0 | 0 | 0 | 0 | 0 | 0
2023-12-19 | 1 | 0 | 0 | 0 | 0 | 0 | 0 | 0 | 0
2023-12-19 | 2 | 0 | 0 | 0 | 0 | 0 | 0 | 0 | 0
2023-12-19 | 3 | 0 | 0 | 0 | 0 | 0 | 0 | 0 | 0
2023-12-19 | 4 | 0 | 0 | 0 | 0 | 0 | 0 | 0 | 0
2023-12-19 | 5 | 0 | 0 | 0 | 0 | 0 | 0 | 0 | 0
2023-12-19 | 6 | 0 | 0 | 0 | 0 | 0 | 0 | 0 | 0
2023-12-19 | 7 | 0 | 0 | 0 | 0 | 0 | 0 | 0 | 0
2023-12-19 | 8 | 0 | 24.992 | 0 | 0 | 0 | 0 | 0 | 0
2023-12-19 | 9 | 114.425 | 63.598 | 0 | 0 | 0 | 0 | 114.425 | 0
2023-12-19 | 10 | 74.236 | 63.74 | 0 | 0 | 0 | 0 | 74.236 | 0
2023-12-19 | 11 | 66.191 | 62.164 | 0 | 0 | 0 | 0 | 66.191 | 0
2023-12-19 | 12 | 59.158 | 60.586 | 0 | 0 | 0 | 0 | 59.158 | 0
2023-12-19 | 13 | 53.35 | 59.003 | 0 | 0 | 0 | 0 | 53.35 | 0
2023-12-19 | 14 | 48.955 | 57.418 | 0 | 0 | 0 | 0 | 48.955 | 0
2023-12-19 | 15 | 47.944 | 57.421 | 0 | 0 | 0 | 0 | 47.944 | 0
2023-12-19 | 16 | 47.854 | 57.423 | 0 | 0 | 0 | 0 | 47.854 | 0
2023-12-19 | 17 | 44.523 | 57.436 | 0 | 0 | 0 | 0 | 44.523 | 0
2023-12-19 | 18 | 41.09 | 57.448 | 0 | 0 | 0 | 0 | 41.09 | 0
2023-12-19 | 19 | 37.587 | 57.18 | 0 | 0 | 0 | 0 | 37.587 | 0
2023-12-19 | 20 | 39.747 | 57.172 | 0 | 0 | 0 | 0 | 39.747 | 0
2023-12-19 | 21 | 13.768 | 5.235 | 0 | 0 | 0 | 0 | 13.768 | 0
2023-12-19 | 22 | 0 | 0 | 0 | 0 | 0 | 0 | 0 | 0
2023-12-19 | 23 | 0 | 0 | 0 | 0 | 0 | 0 | 0 | 0
2023-12-19 | 24 | 0 | 0 | 0 | 0 | 0 | 0 | 0 | 0
2023-12-20 | 1 | 0 | 0 | 0 | 0 | 0 | 0 | 0 | 0
2023-12-20 | 2 | 0 | 0 | 0 | 0 | 0 | 0 | 0 | 0
2023-12-20 | 3 | 0 | 0 | 0 | 0 | 0 | 0 | 0 | 0
2023-12-20 | 4 | 0 | 0 | 0 | 0 | 0 | 0 | 0 | 0
2023-12-20 | 5 | 0 | 0 | 0 | 0 | 0 | 0 | 0 | 0
2023-12-20 | 6 | 0 | 0 | 0 | 0 | 0 | 0 | 0 | 0
2023-12-20 | 7 | 0 | 0 | 0 | 0 | 0 | 0 | 0 | 0
2023-12-20 | 8 | 0 | 17.372 | 0 | 0 | 0 | 0 | 0 | 0
2023-12-20 | 9 | 101.654 | 55.643 | 0 | 0 | 0 | 0 | 101.654 | 0
2023-12-20 | 10 | 66.2 | 57.37 | 0 | 0 | 0 | 0 | 66.2 | 0
2023-12-20 | 11 | 61.845 | 57.384 | 0 | 0 | 0 | 0 | 61.845 | 0
2023-12-20 | 12 | 55.887 | 55.802 | 0 | 0 | 0 | 0 | 55.887 | 0
2023-12-20 | 13 | 41.351 | 49.446 | 0 | 0 | 0 | 0 | 41.351 | 0
2023-12-20 | 14 | 28.266 | 43.088 | 0 | 0 | 0 | 0 | 28.266 | 0
2023-12-20 | 15 | 21.55 | 39.91 | 0 | 0 | 0 | 0 | 21.55 | 0
2023-12-20 | 16 | 19.983 | 38.317 | 0 | 0 | 0 | 0 | 19.983 | 0
2023-12-20 | 17 | 19.674 | 39.921 | 0 | 0 | 0 | 0 | 19.674 | 0
2023-12-20 | 18 | 20.772 | 43.118 | 0 | 0 | 0 | 0 | 20.772 | 0
2023-12-20 | 19 | 21.161 | 46.091 | 0 | 0 | 0 | 0 | 21.161 | 0
2023-12-20 | 20 | 29.055 | 50.839 | 0 | 0 | 0 | 0 | 29.055 | 0
2023-12-20 | 21 | 12.084 | 4.945 | 0 | 0 | 0 | 0 | 12.084 | 0
2023-12-20 | 22 | 0 | 0 | 0 | 0 | 0 | 0 | 0 | 0
2023-12-20 | 23 | 0 | 0 | 0 | 0 | 0 | 0 | 0 | 0
2023-12-20 | 24 | 0 | 0 | 0 | 0 | 0 | 0 | 0 | 0
2023-12-21 | 1 | 0 | 0 | 0 | 0 | 0 | 0 | 0 | 0
2023-12-21 | 2 | 0 | 0 | 0 | 0 | 0 | 0 | 0 | 0
2023-12-21 | 3 | 0 | 0 | 0 | 0 | 0 | 0 | 0 | 0
2023-12-21 | 4 | 0 | 0 | 0 | 0 | 0 | 0 | 0 | 0
2023-12-21 | 5 | 0 | 0 | 0 | 0 | 0 | 0 | 0 | 0
2023-12-21 | 6 | 0 | 0 | 0 | 0 | 0 | 0 | 0 | 0
2023-12-21 | 7 | 0 | 0 | 0 | 0 | 0 | 0 | 0 | 0
2023-12-21 | 8 | 0 | 37.291 | 0 | 0 | 0 | 0 | 0 | 0
2023-12-21 | 9 | 125.494 | 74.392 | 0 | 0 | 0 | 0 | 125.494 | 0
2023-12-21 | 10 | 69.578 | 65.034 | 0 | 0 | 0 | 0 | 69.578 | 0
2023-12-21 | 11 | 47.371 | 53.959 | 0 | 0 | 0 | 0 | 47.371 | 0
2023-12-21 | 12 | 28.625 | 44.467 | 0 | 0 | 0 | 0 | 28.625 | 0
2023-12-21 | 13 | 17.29 | 39.723 | 0 | 0 | 0 | 0 | 17.29 | 0
2023-12-21 | 14 | 9.321 | 33.933 | 0 | 0 | 0 | 0 | 9.321 | 0
2023-12-21 | 15 | 8.258 | 33.937 | 0 | 0 | 0 | 0 | 8.258 | 0
2023-12-21 | 16 | 9.343 | 34.976 | 0 | 0 | 0 | 0 | 9.343 | 0
2023-12-21 | 17 | 9.774 | 36.57 | 0 | 0 | 0 | 0 | 9.774 | 0
2023-12-21 | 18 | 10.791 | 39.753 | 0 | 0 | 0 | 0 | 10.791 | 0
2023-12-21 | 19 | 13.585 | 44.52 | 0 | 0 | 0 | 0 | 13.585 | 0
2023-12-21 | 20 | 19.449 | 47.683 | 0 | 0 | 0 | 0 | 19.449 | 0
2023-12-21 | 21 | 9.8 | 4.801 | 0 | 0 | 0 | 0 | 9.8 | 0
2023-12-21 | 22 | 0 | 0 | 0 | 0 | 0 | 0 | 0 | 0
2023-12-21 | 23 | 0 | 0 | 0 | 0 | 0 | 0 | 0 | 0
2023-12-21 | 24 | 0 | 0 | 0 | 0 | 0 | 0 | 0 | 0
2023-12-22 | 1 | 0 | 0 | 0 | 0 | 0 | 0 | 0 | 0
2023-12-22 | 2 | 0 | 0 | 0 | 0 | 0 | 0 | 0 | 0
2023-12-22 | 3 | 0 | 0 | 0 | 0 | 0 | 0 | 0 | 0
2023-12-22 | 4 | 0 | 0 | 0 | 0 | 0 | 0 | 0 | 0
2023-12-22 | 5 | 0 | 0 | 0 | 0 | 0 | 0 | 0 | 0
2023-12-22 | 6 | 0 | 0 | 0 | 0 | 0 | 0 | 0 | 0
2023-12-22 | 7 | 0 | 0 | 0 | 0 | 0 | 0 | 0 | 0
2023-12-22 | 8 | 0 | 26.08 | 0 | 0 | 0 | 0 | 0 | 0
2023-12-22 | 9 | 110.46 | 69.661 | 0 | 0 | 0 | 0 | 110.46 | 0
2023-12-22 | 10 | 55.311 | 58.71 | 0 | 0 | 0 | 0 | 55.311 | 0
2023-12-22 | 11 | 33.851 | 47.634 | 0 | 0 | 0 | 0 | 33.851 | 0
2023-12-22 | 12 | 14.917 | 38.141 | 0 | 0 | 0 | 0 | 14.917 | 0
2023-12-22 | 13 | 3.578 | 30.861 | 0 | 0 | 0 | 0 | 3.578 | 0
2023-12-22 | 14 | 0.465 | 24.378 | 0 | 0 | 0 | 0 | 0.465 | 0
2023-12-22 | 15 | 0 | 17.817 | 0 | 0 | 0 | 0 | 0 | 0
2023-12-22 | 16 | 0 | 19.027 | 0 | 0 | 0 | 0 | 0 | 0
2023-12-22 | 17 | 0 | 20.844 | 0 | 0 | 0 | 0 | 0 | 0
2023-12-22 | 18 | 0.174 | 27.098 | 0 | 0 | 0 | 0 | 0.174 | 0
2023-12-22 | 19 | 0.491 | 37.058 | 0 | 0 | 0 | 0 | 0.491 | 0
2023-12-22 | 20 | 5.683 | 41.358 | 0 | 0 | 0 | 0 | 5.683 | 0
2023-12-22 | 21 | 6.27 | 4.366 | 0 | 0 | 0 | 0 | 6.27 | 0
2023-12-22 | 22 | 0 | 0 | 0 | 0 | 0 | 0 | 0 | 0
2023-12-22 | 23 | 0 | 0 | 0 | 0 | 0 | 0 | 0 | 0
2023-12-22 | 24 | 0 | 0 | 0 | 0 | 0 | 0 | 0 | 0
2023-12-23 | 1 | 0 | 0 | 0 | 0 | 0 | 0 | 0 | 0
2023-12-23 | 2 | 0 | 0 | 0 | 0 | 0 | 0 | 0 | 0
2023-12-23 | 3 | 0 | 0 | 0 | 0 | 0 | 0 | 0 | 0
2023-12-23 | 4 | 0 | 0 | 0 | 0 | 0 | 0 | 0 | 0
2023-12-23 | 5 | 0 | 0 | 0 | 0 | 0 | 0 | 0 | 0
2023-12-23 | 6 | 0 | 0 | 0 | 0 | 0 | 0 | 0 | 0
2023-12-23 | 7 | 0 | 0 | 0 | 0 | 0 | 0 | 0 | 0
2023-12-23 | 8 | 0 | 20.636 | 0 | 0 | 0 | 0 | 0 | 0
2023-12-23 | 9 | 101.762 | 68.432 | 0 | 0 | 0 | 0 | 101.762 | 0
2023-12-23 | 10 | 49.558 | 59.015 | 0 | 0 | 0 | 0 | 49.558 | 0
2023-12-23 | 11 | 29.876 | 49.478 | 0 | 0 | 0 | 0 | 29.876 | 0
2023-12-23 | 12 | 11.849 | 39.936 | 0 | 0 | 0 | 0 | 11.849 | 0
2023-12-23 | 13 | 0.603 | 30.08 | 0 | 0 | 0 | 0 | 0.603 | 0
2023-12-23 | 14 | 0 | 19.511 | 0 | 0 | 0 | 0 | 0 | 0
2023-12-23 | 15 | 1.257 | 12.332 | 0 | 0 | 0 | 0 | 1.257 | 0
2023-12-23 | 16 | 1.078 | 10.849 | 0 | 0 | 0 | 0 | 1.078 | 0
2023-12-23 | 17 | 0 | 14.462 | 0 | 0 | 0 | 0 | 0 | 0
2023-12-23 | 18 | 0 | 18.214 | 0 | 0 | 0 | 0 | 0 | 0
2023-12-23 | 19 | 0 | 27.561 | 0 | 0 | 0 | 0 | 0 | 0
2023-12-23 | 20 | 1.601 | 41.37 | 0 | 0 | 0 | 0 | 1.601 | 0
2023-12-23 | 21 | 5.607 | 4.512 | 0 | 0 | 0 | 0 | 5.607 | 0
2023-12-23 | 22 | 0 | 0 | 0 | 0 | 0 | 0 | 0 | 0
2023-12-23 | 23 | 0 | 0 | 0 | 0 | 0 | 0 | 0 | 0
2023-12-23 | 24 | 0 | 0 | 0 | 0 | 0 | 0 | 0 | 0
2023-12-24 | 1 | 0 | 0 | 0 | 0 | 0 | 0 | 0 | 0
2023-12-24 | 2 | 0 | 0 | 0 | 0 | 0 | 0 | 0 | 0
2023-12-24 | 3 | 0 | 0 | 0 | 0 | 0 | 0 | 0 | 0
2023-12-24 | 4 | 0 | 0 | 0 | 0 | 0 | 0 | 0 | 0
2023-12-24 | 5 | 0 | 0 | 0 | 0 | 0 | 0 | 0 | 0
2023-12-24 | 6 | 0 | 0 | 0 | 0 | 0 | 0 | 0 | 0
2023-12-24 | 7 | 0 | 0 | 0 | 0 | 0 | 0 | 0 | 0
2023-12-24 | 8 | 0 | 11.047 | 0 | 0 | 0 | 0 | 0 | 0
2023-12-24 | 9 | 88.818 | 60.478 | 0 | 0 | 0 | 0 | 88.818 | 0
2023-12-24 | 10 | 53.072 | 60.605 | 0 | 0 | 0 | 0 | 53.072 | 0
2023-12-24 | 11 | 46.418 | 59.026 | 0 | 0 | 0 | 0 | 46.418 | 0
2023-12-24 | 12 | 40.207 | 57.445 | 0 | 0 | 0 | 0 | 40.207 | 0
2023-12-24 | 13 | 32.012 | 54.269 | 0 | 0 | 0 | 0 | 32.012 | 0
2023-12-24 | 14 | 22.621 | 49.499 | 0 | 0 | 0 | 0 | 22.621 | 0
2023-12-24 | 15 | 17.527 | 46.317 | 0 | 0 | 0 | 0 | 17.527 | 0
2023-12-24 | 16 | 16.516 | 44.723 | 0 | 0 | 0 | 0 | 16.516 | 0
2023-12-24 | 17 | 13.169 | 43.138 | 0 | 0 | 0 | 0 | 13.169 | 0
2023-12-24 | 18 | 10.829 | 43.147 | 0 | 0 | 0 | 0 | 10.829 | 0
2023-12-24 | 19 | 12.123 | 46.117 | 0 | 0 | 0 | 0 | 12.123 | 0
2023-12-24 | 20 | 18.601 | 49.278 | 0 | 0 | 0 | 0 | 18.601 | 0
2023-12-24 | 21 | 9.484 | 4.801 | 0 | 0 | 0 | 0 | 9.484 | 0
2023-12-24 | 22 | 0 | 0 | 0 | 0 | 0 | 0 | 0 | 0
2023-12-24 | 23 | 0 | 0 | 0 | 0 | 0 | 0 | 0 | 0
2023-12-24 | 24 | 0 | 0 | 0 | 0 | 0 | 0 | 0 | 0
2023-12-25 | 1 | 0 | 0 | 0 | 0 | 0 | 0 | 0 | 0
2023-12-25 | 2 | 0 | 0 | 0 | 0 | 0 | 0 | 0 | 0
2023-12-25 | 3 | 0 | 0 | 0 | 0 | 0 | 0 | 0 | 0
2023-12-25 | 4 | 0 | 0 | 0 | 0 | 0 | 0 | 0 | 0
2023-12-25 | 5 | 0 | 0 | 0 | 0 | 0 | 0 | 0 | 0
2023-12-25 | 6 | 0 | 0 | 0 | 0 | 0 | 0 | 0 | 0
2023-12-25 | 7 | 0 | 0 | 0 | 0 | 0 | 0 | 0 | 0
2023-12-25 | 8 | 0 | 12.021 | 0 | 0 | 0 | 0 | 0 | 0
2023-12-25 | 9 | 89.827 | 58.874 | 0 | 0 | 0 | 0 | 89.827 | 0
2023-12-25 | 10 | 51.893 | 59.008 | 0 | 0 | 0 | 0 | 51.893 | 0
2023-12-25 | 11 | 46.065 | 59.024 | 0 | 0 | 0 | 0 | 46.065 | 0
2023-12-25 | 12 | 42.071 | 59.035 | 0 | 0 | 0 | 0 | 42.071 | 0
2023-12-25 | 13 | 37.144 | 57.45 | 0 | 0 | 0 | 0 | 37.144 | 0
2023-12-25 | 14 | 34.876 | 57.457 | 0 | 0 | 0 | 0 | 34.876 | 0
2023-12-25 | 15 | 34.249 | 57.46 | 0 | 0 | 0 | 0 | 34.249 | 0
2023-12-25 | 16 | 33.059 | 55.866 | 0 | 0 | 0 | 0 | 33.059 | 0
2023-12-25 | 17 | 30.59 | 55.876 | 0 | 0 | 0 | 0 | 30.59 | 0
2023-12-25 | 18 | 27.97 | 55.887 | 0 | 0 | 0 | 0 | 27.97 | 0
2023-12-25 | 19 | 25.189 | 55.625 | 0 | 0 | 0 | 0 | 25.189 | 0
2023-12-25 | 20 | 28.233 | 55.614 | 0 | 0 | 0 | 0 | 28.233 | 0
2023-12-25 | 21 | 10.884 | 5.091 | 0 | 0 | 0 | 0 | 10.884 | 0
2023-12-25 | 22 | 0 | 0 | 0 | 0 | 0 | 0 | 0 | 0
2023-12-25 | 23 | 0 | 0 | 0 | 0 | 0 | 0 | 0 | 0
2023-12-25 | 24 | 0 | 0 | 0 | 0 | 0 | 0 | 0 | 0
2023-12-26 | 1 | 0 | 0 | 0 | 0 | 0 | 0 | 0 | 0
2023-12-26 | 2 | 0 | 0 | 0 | 0 | 0 | 0 | 0 | 0
2023-12-26 | 3 | 0 | 0 | 0 | 0 | 0 | 0 | 0 | 0
2023-12-26 | 4 | 0 | 0 | 0 | 0 | 0 | 0 | 0 | 0
2023-12-26 | 5 | 0 | 0 | 0 | 0 | 0 | 0 | 0 | 0
2023-12-26 | 6 | 0 | 0 | 0 | 0 | 0 | 0 | 0 | 0
2023-12-26 | 7 | 0 | 0 | 0 | 0 | 0 | 0 | 0 | 0
2023-12-26 | 8 | 0 | 18.411 | 0 | 0 | 0 | 0 | 0 | 0
2023-12-26 | 9 | 102.84 | 63.632 | 0 | 0 | 0 | 0 | 102.84 | 0
2023-12-26 | 10 | 56.841 | 58.994 | 0 | 0 | 0 | 0 | 56.841 | 0
2023-12-26 | 11 | 41.313 | 52.642 | 0 | 0 | 0 | 0 | 41.313 | 0
2023-12-26 | 12 | 29.536 | 47.879 | 0 | 0 | 0 | 0 | 29.536 | 0
2023-12-26 | 13 | 19.311 | 43.111 | 0 | 0 | 0 | 0 | 19.311 | 0
2023-12-26 | 14 | 13.078 | 39.932 | 0 | 0 | 0 | 0 | 13.078 | 0
2023-12-26 | 15 | 10.503 | 38.342 | 0 | 0 | 0 | 0 | 10.503 | 0
2023-12-26 | 16 | 10.745 | 38.342 | 0 | 0 | 0 | 0 | 10.745 | 0
2023-12-26 | 17 | 10.362 | 39.946 | 0 | 0 | 0 | 0 | 10.362 | 0
2023-12-26 | 18 | 11.049 | 43.143 | 0 | 0 | 0 | 0 | 11.049 | 0
2023-12-26 | 19 | 11.328 | 46.116 | 0 | 0 | 0 | 0 | 11.328 | 0
2023-12-26 | 20 | 15.427 | 47.693 | 0 | 0 | 0 | 0 | 15.427 | 0
2023-12-26 | 21 | 7.469 | 4.656 | 0 | 0 | 0 | 0 | 7.469 | 0
2023-12-26 | 22 | 0 | 0 | 0 | 0 | 0 | 0 | 0 | 0
2023-12-26 | 23 | 0 | 0 | 0 | 0 | 0 | 0 | 0 | 0
2023-12-26 | 24 | 0 | 0 | 0 | 0 | 0 | 0 | 0 | 0
2023-12-27 | 1 | 0 | 0 | 0 | 0 | 0 | 0 | 0 | 0
2023-12-27 | 2 | 0 | 0 | 0 | 0 | 0 | 0 | 0 | 0
2023-12-27 | 3 | 0 | 0 | 0 | 0 | 0 | 0 | 0 | 0
2023-12-27 | 4 | 0 | 0 | 0 | 0 | 0 | 0 | 0 | 0
2023-12-27 | 5 | 0 | 0 | 0 | 0 | 0 | 0 | 0 | 0
2023-12-27 | 6 | 0 | 0 | 0 | 0 | 0 | 0 | 0 | 0
2023-12-27 | 7 | 0 | 0 | 0 | 0 | 0 | 0 | 0 | 0
2023-12-27 | 8 | 0 | 9.979 | 0 | 0 | 0 | 0 | 0 | 0
2023-12-27 | 9 | 81.228 | 55.698 | 0 | 0 | 0 | 0 | 81.228 | 0
2023-12-27 | 10 | 38.587 | 51.05 | 0 | 0 | 0 | 0 | 38.587 | 0
2023-12-27 | 11 | 26.335 | 46.288 | 0 | 0 | 0 | 0 | 26.335 | 0
2023-12-27 | 12 | 17.585 | 43.116 | 0 | 0 | 0 | 0 | 17.585 | 0
2023-12-27 | 13 | 9.967 | 39.939 | 0 | 0 | 0 | 0 | 9.967 | 0
2023-12-27 | 14 | 7.74 | 39.946 | 0 | 0 | 0 | 0 | 7.74 | 0
2023-12-27 | 15 | 7.761 | 39.947 | 0 | 0 | 0 | 0 | 7.761 | 0
2023-12-27 | 16 | 10.585 | 41.539 | 0 | 0 | 0 | 0 | 10.585 | 0
2023-12-27 | 17 | 10.336 | 43.143 | 0 | 0 | 0 | 0 | 10.336 | 0
2023-12-27 | 18 | 9.92 | 44.746 | 0 | 0 | 0 | 0 | 9.92 | 0
2023-12-27 | 19 | 8.749 | 46.124 | 0 | 0 | 0 | 0 | 8.749 | 0
2023-12-27 | 20 | 13.142 | 47.7 | 0 | 0 | 0 | 0 | 13.142 | 0
2023-12-27 | 21 | 6.702 | 4.511 | 0 | 0 | 0 | 0 | 6.702 | 0
2023-12-27 | 22 | 0 | 0 | 0 | 0 | 0 | 0 | 0 | 0
2023-12-27 | 23 | 0 | 0 | 0 | 0 | 0 | 0 | 0 | 0
2023-12-27 | 24 | 0 | 0 | 0 | 0 | 0 | 0 | 0 | 0
2023-12-28 | 1 | 0 | 0 | 0 | 0 | 0 | 0 | 0 | 0
2023-12-28 | 2 | 0 | 0 | 0 | 0 | 0 | 0 | 0 | 0
2023-12-28 | 3 | 0 | 0 | 0 | 0 | 0 | 0 | 0 | 0
2023-12-28 | 4 | 0 | 0 | 0 | 0 | 0 | 0 | 0 | 0
2023-12-28 | 5 | 0 | 0 | 0 | 0 | 0 | 0 | 0 | 0
2023-12-28 | 6 | 0 | 0 | 0 | 0 | 0 | 0 | 0 | 0
2023-12-28 | 7 | 0 | 0 | 0 | 0 | 0 | 0 | 0 | 0
2023-12-28 | 8 | 0 | 13.813 | 0 | 0 | 0 | 0 | 0 | 0
2023-12-28 | 9 | 92.927 | 63.347 | 0 | 0 | 0 | 0 | 92.927 | 0
2023-12-28 | 10 | 51.146 | 60.311 | 0 | 0 | 0 | 0 | 51.146 | 0
2023-12-28 | 11 | 38.785 | 55.573 | 0 | 0 | 0 | 0 | 38.785 | 0
2023-12-28 | 12 | 30.353 | 52.415 | 0 | 0 | 0 | 0 | 30.353 | 0
2023-12-28 | 13 | 22.536 | 49.254 | 0 | 0 | 0 | 0 | 22.536 | 0
2023-12-28 | 14 | 16.64 | 46.09 | 0 | 0 | 0 | 0 | 16.64 | 0
2023-12-28 | 15 | 14.346 | 44.506 | 0 | 0 | 0 | 0 | 14.346 | 0
2023-12-28 | 16 | 14.016 | 42.918 | 0 | 0 | 0 | 0 | 14.016 | 0
2023-12-28 | 17 | 12.014 | 42.928 | 0 | 0 | 0 | 0 | 12.014 | 0
2023-12-28 | 18 | 11.461 | 44.524 | 0 | 0 | 0 | 0 | 11.461 | 0
2023-12-28 | 19 | 10.642 | 46.119 | 0 | 0 | 0 | 0 | 10.642 | 0
2023-12-28 | 20 | 15.129 | 47.695 | 0 | 0 | 0 | 0 | 15.129 | 0
2023-12-28 | 21 | 7.383 | 4.511 | 0 | 0 | 0 | 0 | 7.383 | 0
2023-12-28 | 22 | 0 | 0 | 0 | 0 | 0 | 0 | 0 | 0
2023-12-28 | 23 | 0 | 0 | 0 | 0 | 0 | 0 | 0 | 0
2023-12-28 | 24 | 0 | 0 | 0 | 0 | 0 | 0 | 0 | 0
2023-12-29 | 1 | 0 | 0 | 0 | 0 | 0 | 0 | 0 | 0
2023-12-29 | 2 | 0 | 0 | 0 | 0 | 0 | 0 | 0 | 0
2023-12-29 | 3 | 0 | 0 | 0 | 0 | 0 | 0 | 0 | 0
2023-12-29 | 4 | 0 | 0 | 0 | 0 | 0 | 0 | 0 | 0
2023-12-29 | 5 | 0 | 0 | 0 | 0 | 0 | 0 | 0 | 0
2023-12-29 | 6 | 0 | 0 | 0 | 0 | 0 | 0 | 0 | 0
2023-12-29 | 7 | 0 | 0 | 0 | 0 | 0 | 0 | 0 | 0
2023-12-29 | 8 | 0 | 14.804 | 0 | 0 | 0 | 0 | 0 | 0
2023-12-29 | 9 | 93.089 | 61.756 | 0 | 0 | 0 | 0 | 93.089 | 0
2023-12-29 | 10 | 52.022 | 58.719 | 0 | 0 | 0 | 0 | 52.022 | 0
2023-12-29 | 11 | 43.277 | 55.563 | 0 | 0 | 0 | 0 | 43.277 | 0
2023-12-29 | 12 | 32.948 | 50.819 | 0 | 0 | 0 | 0 | 32.948 | 0
2023-12-29 | 13 | 25.655 | 47.657 | 0 | 0 | 0 | 0 | 25.655 | 0
2023-12-29 | 14 | 19.031 | 44.495 | 0 | 0 | 0 | 0 | 19.031 | 0
2023-12-29 | 15 | 16.444 | 42.912 | 0 | 0 | 0 | 0 | 16.444 | 0
2023-12-29 | 16 | 18.929 | 44.497 | 0 | 0 | 0 | 0 | 18.929 | 0
2023-12-29 | 17 | 17.879 | 46.095 | 0 | 0 | 0 | 0 | 17.879 | 0
2023-12-29 | 18 | 18.988 | 49.276 | 0 | 0 | 0 | 0 | 18.988 | 0
2023-12-29 | 19 | 15.97 | 49.286 | 0 | 0 | 0 | 0 | 15.97 | 0
2023-12-29 | 20 | 19.244 | 50.865 | 0 | 0 | 0 | 0 | 19.244 | 0
2023-12-29 | 21 | 7.661 | 4.656 | 0 | 0 | 0 | 0 | 7.661 | 0
2023-12-29 | 22 | 0 | 0 | 0 | 0 | 0 | 0 | 0 | 0
2023-12-29 | 23 | 0 | 0 | 0 | 0 | 0 | 0 | 0 | 0
2023-12-29 | 24 | 0 | 0 | 0 | 0 | 0 | 0 | 0 | 0
2023-12-30 | 1 | 0 | 0 | 0 | 0 | 0 | 0 | 0 | 0
2023-12-30 | 2 | 0 | 0 | 0 | 0 | 0 | 0 | 0 | 0
2023-12-30 | 3 | 0 | 0 | 0 | 0 | 0 | 0 | 0 | 0
2023-12-30 | 4 | 0 | 0 | 0 | 0 | 0 | 0 | 0 | 0
2023-12-30 | 5 | 0 | 0 | 0 | 0 | 0 | 0 | 0 | 0
2023-12-30 | 6 | 0 | 0 | 0 | 0 | 0 | 0 | 0 | 0
2023-12-30 | 7 | 0 | 0 | 0 | 0 | 0 | 0 | 0 | 0
2023-12-30 | 8 | 0 | 10.317 | 0 | 0 | 0 | 0 | 0 | 0
2023-12-30 | 9 | 85.836 | 55.688 | 0 | 0 | 0 | 0 | 85.836 | 0
2023-12-30 | 10 | 49.344 | 55.817 | 0 | 0 | 0 | 0 | 49.344 | 0
2023-12-30 | 11 | 44.557 | 55.831 | 0 | 0 | 0 | 0 | 44.557 | 0
2023-12-30 | 12 | 41.618 | 55.84 | 0 | 0 | 0 | 0 | 41.618 | 0
2023-12-30 | 13 | 38.409 | 55.848 | 0 | 0 | 0 | 0 | 38.409 | 0
2023-12-30 | 14 | 36.079 | 55.855 | 0 | 0 | 0 | 0 | 36.079 | 0
2023-12-30 | 15 | 34.969 | 55.859 | 0 | 0 | 0 | 0 | 34.969 | 0
2023-12-30 | 16 | 33.836 | 54.265 | 0 | 0 | 0 | 0 | 33.836 | 0
2023-12-30 | 17 | 31.367 | 54.276 | 0 | 0 | 0 | 0 | 31.367 | 0
2023-12-30 | 18 | 27.217 | 52.692 | 0 | 0 | 0 | 0 | 27.217 | 0
2023-12-30 | 19 | 24.06 | 52.447 | 0 | 0 | 0 | 0 | 24.06 | 0
2023-12-30 | 20 | 29.148 | 54.021 | 0 | 0 | 0 | 0 | 29.148 | 0
2023-12-30 | 21 | 11.542 | 4.945 | 0 | 0 | 0 | 0 | 11.542 | 0
2023-12-30 | 22 | 0 | 0 | 0 | 0 | 0 | 0 | 0 | 0
2023-12-30 | 23 | 0 | 0 | 0 | 0 | 0 | 0 | 0 | 0
2023-12-30 | 24 | 0 | 0 | 0 | 0 | 0 | 0 | 0 | 0
2023-12-31 | 1 | 0 | 0 | 0 | 0 | 0 | 0 | 0 | 0
2023-12-31 | 2 | 0 | 0 | 0 | 0 | 0 | 0 | 0 | 0
2023-12-31 | 3 | 0 | 0 | 0 | 0 | 0 | 0 | 0 | 0
2023-12-31 | 4 | 0 | 0 | 0 | 0 | 0 | 0 | 0 | 0
2023-12-31 | 5 | 0 | 0 | 0 | 0 | 0 | 0 | 0 | 0
2023-12-31 | 6 | 0 | 0 | 0 | 0 | 0 | 0 | 0 | 0
2023-12-31 | 7 | 0 | 0 | 0 | 0 | 0 | 0 | 0 | 0
2023-12-31 | 8 | 0 | 21.531 | 0 | 0 | 0 | 0 | 0 | 0
2023-12-31 | 9 | 108.548 | 65.215 | 0 | 0 | 0 | 0 | 108.548 | 0
2023-12-31 | 10 | 66.723 | 63.763 | 0 | 0 | 0 | 0 | 66.723 | 0
2023-12-31 | 11 | 56.949 | 60.593 | 0 | 0 | 0 | 0 | 56.949 | 0
2023-12-31 | 12 | 47.985 | 57.421 | 0 | 0 | 0 | 0 | 47.985 | 0
2023-12-31 | 13 | 40.497 | 55.841 | 0 | 0 | 0 | 0 | 40.497 | 0
2023-12-31 | 14 | 34.589 | 54.259 | 0 | 0 | 0 | 0 | 34.589 | 0
2023-12-31 | 15 | 32.749 | 54.265 | 0 | 0 | 0 | 0 | 32.749 | 0
2023-12-31 | 16 | 34.079 | 54.262 | 0 | 0 | 0 | 0 | 34.079 | 0
2023-12-31 | 17 | 34.486 | 55.864 | 0 | 0 | 0 | 0 | 34.486 | 0
2023-12-31 | 18 | 31.943 | 55.874 | 0 | 0 | 0 | 0 | 31.943 | 0
2023-12-31 | 19 | 28.697 | 55.613 | 0 | 0 | 0 | 0 | 28.697 | 0
2023-12-31 | 20 | 31.294 | 55.603 | 0 | 0 | 0 | 0 | 31.294 | 0
2023-12-31 | 21 | 10.991 | 5.091 | 0 | 0 | 0 | 0 | 10.991 | 0
2023-12-31 | 22 | 0 | 0 | 0 | 0 | 0 | 0 | 0 | 0
2023-12-31 | 23 | 0 | 0 | 0 | 0 | 0 | 0 | 0 | 0
2023-12-31 | 24 | 0 | 0 | 0 | 0 | 0 | 0 | 0 | 0