## Sheet1
全年负荷
日期 | 时刻 | 热负荷(kW) | 热回收(热负荷)(kW) | 冷负荷(kW) | 热回收(冷负荷)(kW) | 潜热冷负荷(kW) | 耗热量(kWh) | 耗冷量(kWh)
2022-01-01 | 0:00 | 0 | 0 | 0 | 0 | 0 | 0 | 0
2022-01-01 | 1:00 | 0 | 0 | 0 | 0 | 0 | 0 | 0
2022-01-01 | 2:00 | 0 | 0 | 0 | 0 | 0 | 0 | 0
2022-01-01 | 3:00 | 0 | 0 | 0 | 0 | 0 | 0 | 0
2022-01-01 | 4:00 | 0 | 0 | 0 | 0 | 0 | 0 | 0
2022-01-01 | 5:00 | 0 | 0 | 0 | 0 | 0 | 0 | 0
2022-01-01 | 6:00 | 0 | 0 | 0 | 0 | 0 | 0 | 0
2022-01-01 | 7:00 | 0 | 0 | 0 | 0 | 0 | 0 | 0
2022-01-01 | 8:00 | 0 | 0 | 0 | 0 | 0 | 0 | 0
2022-01-01 | 9:00 | 0 | 0 | 0 | 0 | 0 | 0 | 0
2022-01-01 | 10:00 | 0 | 0 | 0 | 0 | 0 | 0 | 0
2022-01-01 | 11:00 | 0 | 0 | 0 | 0 | 0 | 0 | 0
2022-01-01 | 12:00 | 0 | 0 | 0 | 0 | 0 | 0 | 0
2022-01-01 | 13:00 | 0 | 0 | 0 | 0 | 0 | 0 | 0
2022-01-01 | 14:00 | 0 | 0 | 0 | 0 | 0 | 0 | 0
2022-01-01 | 15:00 | 0 | 0 | 0 | 0 | 0 | 0 | 0
2022-01-01 | 16:00 | 0 | 0 | 0 | 0 | 0 | 0 | 0
2022-01-01 | 17:00 | 0 | 0 | 0 | 0 | 0 | 0 | 0
2022-01-01 | 18:00 | 0 | 0 | 0 | 0 | 0 | 0 | 0
2022-01-01 | 19:00 | 0 | 0 | 0 | 0 | 0 | 0 | 0
2022-01-01 | 20:00 | 0 | 0 | 0 | 0 | 0 | 0 | 0
2022-01-01 | 21:00 | 0 | 0 | 0 | 0 | 0 | 0 | 0
2022-01-01 | 22:00 | 0 | 0 | 0 | 0 | 0 | 0 | 0
2022-01-01 | 23:00 | 0 | 0 | 0 | 0 | 0 | 0 | 0
2022-01-02 | 0:00 | 0 | 0 | 0 | 0 | 0 | 0 | 0
2022-01-02 | 1:00 | 0 | 0 | 0 | 0 | 0 | 0 | 0
2022-01-02 | 2:00 | 0 | 0 | 0 | 0 | 0 | 0 | 0
2022-01-02 | 3:00 | 0 | 0 | 0 | 0 | 0 | 0 | 0
2022-01-02 | 4:00 | 0 | 0 | 0 | 0 | 0 | 0 | 0
2022-01-02 | 5:00 | 0 | 0 | 0 | 0 | 0 | 0 | 0
2022-01-02 | 6:00 | 1225.931 | 0 | 0 | 0 | 0 | 1225.931 | 0
2022-01-02 | 7:00 | 1112.133 | 0 | 0 | 0 | 0 | 1112.133 | 0
2022-01-02 | 8:00 | 967.856 | 0 | 0 | 0 | 0 | 967.856 | 0
2022-01-02 | 9:00 | 896.077 | 0 | 0 | 0 | 0 | 896.077 | 0
2022-01-02 | 10:00 | 846.696 | 0 | 0 | 0 | 0 | 846.696 | 0
2022-01-02 | 11:00 | 826.234 | 0 | 0 | 0 | 0 | 826.234 | 0
2022-01-02 | 12:00 | 760.562 | 0 | 0 | 0 | 0 | 760.562 | 0
2022-01-02 | 13:00 | 712.548 | 0 | 0 | 0 | 0 | 712.548 | 0
2022-01-02 | 14:00 | 648.581 | 0 | 0 | 0 | 0 | 648.581 | 0
2022-01-02 | 15:00 | 632.545 | 0 | 0 | 0 | 0 | 632.545 | 0
2022-01-02 | 16:00 | 639.535 | 0 | 0 | 0 | 0 | 639.535 | 0
2022-01-02 | 17:00 | 619.365 | 0 | 0 | 0 | 0 | 619.365 | 0
2022-01-02 | 18:00 | 0 | 0 | 0 | 0 | 0 | 0 | 0
2022-01-02 | 19:00 | 0 | 0 | 0 | 0 | 0 | 0 | 0
2022-01-02 | 20:00 | 0 | 0 | 0 | 0 | 0 | 0 | 0
2022-01-02 | 21:00 | 0 | 0 | 0 | 0 | 0 | 0 | 0
2022-01-02 | 22:00 | 0 | 0 | 0 | 0 | 0 | 0 | 0
2022-01-02 | 23:00 | 0 | 0 | 0 | 0 | 0 | 0 | 0
2022-01-03 | 0:00 | 0 | 0 | 0 | 0 | 0 | 0 | 0
2022-01-03 | 1:00 | 0 | 0 | 0 | 0 | 0 | 0 | 0
2022-01-03 | 2:00 | 0 | 0 | 0 | 0 | 0 | 0 | 0
2022-01-03 | 3:00 | 0 | 0 | 0 | 0 | 0 | 0 | 0
2022-01-03 | 4:00 | 0 | 0 | 0 | 0 | 0 | 0 | 0
2022-01-03 | 5:00 | 0 | 0 | 0 | 0 | 0 | 0 | 0
2022-01-03 | 6:00 | 909.821 | 0 | 0 | 0 | 0 | 909.821 | 0
2022-01-03 | 7:00 | 732.352 | 0 | 0 | 0 | 0 | 732.352 | 0
2022-01-03 | 8:00 | 588.908 | 0 | 0 | 0 | 0 | 588.908 | 0
2022-01-03 | 9:00 | 531.388 | 0 | 0 | 0 | 0 | 531.388 | 0
2022-01-03 | 10:00 | 478.561 | 0 | 0 | 0 | 0 | 478.561 | 0
2022-01-03 | 11:00 | 460.305 | 0 | 0 | 0 | 0 | 460.305 | 0
2022-01-03 | 12:00 | 406.592 | 0 | 0 | 0 | 0 | 406.592 | 0
2022-01-03 | 13:00 | 400.072 | 0 | 0 | 0 | 0 | 400.072 | 0
2022-01-03 | 14:00 | 367.063 | 0 | 0 | 0 | 0 | 367.063 | 0
2022-01-03 | 15:00 | 368.447 | 0 | 0 | 0 | 0 | 368.447 | 0
2022-01-03 | 16:00 | 391.674 | 0 | 0 | 0 | 0 | 391.674 | 0
2022-01-03 | 17:00 | 395.78 | 0 | 0 | 0 | 0 | 395.78 | 0
2022-01-03 | 18:00 | 0 | 0 | 0 | 0 | 0 | 0 | 0
2022-01-03 | 19:00 | 0 | 0 | 0 | 0 | 0 | 0 | 0
2022-01-03 | 20:00 | 0 | 0 | 0 | 0 | 0 | 0 | 0
2022-01-03 | 21:00 | 0 | 0 | 0 | 0 | 0 | 0 | 0
2022-01-03 | 22:00 | 0 | 0 | 0 | 0 | 0 | 0 | 0
2022-01-03 | 23:00 | 0 | 0 | 0 | 0 | 0 | 0 | 0
2022-01-04 | 0:00 | 0 | 0 | 0 | 0 | 0 | 0 | 0
2022-01-04 | 1:00 | 0 | 0 | 0 | 0 | 0 | 0 | 0
2022-01-04 | 2:00 | 0 | 0 | 0 | 0 | 0 | 0 | 0
2022-01-04 | 3:00 | 0 | 0 | 0 | 0 | 0 | 0 | 0
2022-01-04 | 4:00 | 0 | 0 | 0 | 0 | 0 | 0 | 0
2022-01-04 | 5:00 | 0 | 0 | 0 | 0 | 0 | 0 | 0
2022-01-04 | 6:00 | 651.432 | 0 | 0 | 0 | 0 | 651.432 | 0
2022-01-04 | 7:00 | 556.092 | 0 | 0 | 0 | 0 | 556.092 | 0
2022-01-04 | 8:00 | 438.04 | 0 | 0 | 0 | 0 | 438.04 | 0
2022-01-04 | 9:00 | 388.31 | 0 | 0 | 0 | 0 | 388.31 | 0
2022-01-04 | 10:00 | 349.421 | 0 | 0 | 0 | 0 | 349.421 | 0
2022-01-04 | 11:00 | 351.546 | 0 | 0 | 0 | 0 | 351.546 | 0
2022-01-04 | 12:00 | 327.712 | 0 | 0 | 0 | 0 | 327.712 | 0
2022-01-04 | 13:00 | 294.233 | 0 | 0 | 0 | 0 | 294.233 | 0
2022-01-04 | 14:00 | 291.456 | 0 | 0 | 0 | 0 | 291.456 | 0
2022-01-04 | 15:00 | 287.289 | 0 | 0 | 0 | 0 | 287.289 | 0
2022-01-04 | 16:00 | 316.45 | 0 | 0 | 0 | 0 | 316.45 | 0
2022-01-04 | 17:00 | 319.357 | 0 | 0 | 0 | 0 | 319.357 | 0
2022-01-04 | 18:00 | 0 | 0 | 0 | 0 | 0 | 0 | 0
2022-01-04 | 19:00 | 0 | 0 | 0 | 0 | 0 | 0 | 0
2022-01-04 | 20:00 | 0 | 0 | 0 | 0 | 0 | 0 | 0
2022-01-04 | 21:00 | 0 | 0 | 0 | 0 | 0 | 0 | 0
2022-01-04 | 22:00 | 0 | 0 | 0 | 0 | 0 | 0 | 0
2022-01-04 | 23:00 | 0 | 0 | 0 | 0 | 0 | 0 | 0
2022-01-05 | 0:00 | 0 | 0 | 0 | 0 | 0 | 0 | 0
2022-01-05 | 1:00 | 0 | 0 | 0 | 0 | 0 | 0 | 0
2022-01-05 | 2:00 | 0 | 0 | 0 | 0 | 0 | 0 | 0
2022-01-05 | 3:00 | 0 | 0 | 0 | 0 | 0 | 0 | 0
2022-01-05 | 4:00 | 0 | 0 | 0 | 0 | 0 | 0 | 0
2022-01-05 | 5:00 | 0 | 0 | 0 | 0 | 0 | 0 | 0
2022-01-05 | 6:00 | 0 | 0 | 0 | 0 | 0 | 0 | 0
2022-01-05 | 7:00 | 0 | 0 | 0 | 0 | 0 | 0 | 0
2022-01-05 | 8:00 | 0 | 0 | 0 | 0 | 0 | 0 | 0
2022-01-05 | 9:00 | 0 | 0 | 0 | 0 | 0 | 0 | 0
2022-01-05 | 10:00 | 0 | 0 | 0 | 0 | 0 | 0 | 0
2022-01-05 | 11:00 | 0 | 0 | 0 | 0 | 0 | 0 | 0
2022-01-05 | 12:00 | 0 | 0 | 0 | 0 | 0 | 0 | 0
2022-01-05 | 13:00 | 0 | 0 | 0 | 0 | 0 | 0 | 0
2022-01-05 | 14:00 | 0 | 0 | 0 | 0 | 0 | 0 | 0
2022-01-05 | 15:00 | 0 | 0 | 0 | 0 | 0 | 0 | 0
2022-01-05 | 16:00 | 0 | 0 | 0 | 0 | 0 | 0 | 0
2022-01-05 | 17:00 | 0 | 0 | 0 | 0 | 0 | 0 | 0
2022-01-05 | 18:00 | 0 | 0 | 0 | 0 | 0 | 0 | 0
2022-01-05 | 19:00 | 0 | 0 | 0 | 0 | 0 | 0 | 0
2022-01-05 | 20:00 | 0 | 0 | 0 | 0 | 0 | 0 | 0
2022-01-05 | 21:00 | 0 | 0 | 0 | 0 | 0 | 0 | 0
2022-01-05 | 22:00 | 0 | 0 | 0 | 0 | 0 | 0 | 0
2022-01-05 | 23:00 | 0 | 0 | 0 | 0 | 0 | 0 | 0
2022-01-06 | 0:00 | 0 | 0 | 0 | 0 | 0 | 0 | 0
2022-01-06 | 1:00 | 0 | 0 | 0 | 0 | 0 | 0 | 0
2022-01-06 | 2:00 | 0 | 0 | 0 | 0 | 0 | 0 | 0
2022-01-06 | 3:00 | 0 | 0 | 0 | 0 | 0 | 0 | 0
2022-01-06 | 4:00 | 0 | 0 | 0 | 0 | 0 | 0 | 0
2022-01-06 | 5:00 | 0 | 0 | 0 | 0 | 0 | 0 | 0
2022-01-06 | 6:00 | 0 | 0 | 0 | 0 | 0 | 0 | 0
2022-01-06 | 7:00 | 0 | 0 | 0 | 0 | 0 | 0 | 0
2022-01-06 | 8:00 | 0 | 0 | 0 | 0 | 0 | 0 | 0
2022-01-06 | 9:00 | 0 | 0 | 0 | 0 | 0 | 0 | 0
2022-01-06 | 10:00 | 0 | 0 | 0 | 0 | 0 | 0 | 0
2022-01-06 | 11:00 | 0 | 0 | 0 | 0 | 0 | 0 | 0
2022-01-06 | 12:00 | 0 | 0 | 0 | 0 | 0 | 0 | 0
2022-01-06 | 13:00 | 0 | 0 | 0 | 0 | 0 | 0 | 0
2022-01-06 | 14:00 | 0 | 0 | 0 | 0 | 0 | 0 | 0
2022-01-06 | 15:00 | 0 | 0 | 0 | 0 | 0 | 0 | 0
2022-01-06 | 16:00 | 0 | 0 | 0 | 0 | 0 | 0 | 0
2022-01-06 | 17:00 | 0 | 0 | 0 | 0 | 0 | 0 | 0
2022-01-06 | 18:00 | 0 | 0 | 0 | 0 | 0 | 0 | 0
2022-01-06 | 19:00 | 0 | 0 | 0 | 0 | 0 | 0 | 0
2022-01-06 | 20:00 | 0 | 0 | 0 | 0 | 0 | 0 | 0
2022-01-06 | 21:00 | 0 | 0 | 0 | 0 | 0 | 0 | 0
2022-01-06 | 22:00 | 0 | 0 | 0 | 0 | 0 | 0 | 0
2022-01-06 | 23:00 | 0 | 0 | 0 | 0 | 0 | 0 | 0
2022-01-07 | 0:00 | 0 | 0 | 0 | 0 | 0 | 0 | 0
2022-01-07 | 1:00 | 0 | 0 | 0 | 0 | 0 | 0 | 0
2022-01-07 | 2:00 | 0 | 0 | 0 | 0 | 0 | 0 | 0
2022-01-07 | 3:00 | 0 | 0 | 0 | 0 | 0 | 0 | 0
2022-01-07 | 4:00 | 0 | 0 | 0 | 0 | 0 | 0 | 0
2022-01-07 | 5:00 | 0 | 0 | 0 | 0 | 0 | 0 | 0
2022-01-07 | 6:00 | 788.484 | 0 | 0 | 0 | 0 | 788.484 | 0
2022-01-07 | 7:00 | 635.022 | 0 | 0 | 0 | 0 | 635.022 | 0
2022-01-07 | 8:00 | 498.502 | 0 | 0 | 0 | 0 | 498.502 | 0
2022-01-07 | 9:00 | 449.447 | 0 | 0 | 0 | 0 | 449.447 | 0
2022-01-07 | 10:00 | 433.386 | 0 | 0 | 0 | 0 | 433.386 | 0
2022-01-07 | 11:00 | 402.983 | 0 | 0 | 0 | 0 | 402.983 | 0
2022-01-07 | 12:00 | 341.699 | 0 | 0 | 0 | 0 | 341.699 | 0
2022-01-07 | 13:00 | 319.649 | 0 | 0 | 0 | 0 | 319.649 | 0
2022-01-07 | 14:00 | 312.016 | 0 | 0 | 0 | 0 | 312.016 | 0
2022-01-07 | 15:00 | 304.199 | 0 | 0 | 0 | 0 | 304.199 | 0
2022-01-07 | 16:00 | 332.902 | 0 | 0 | 0 | 0 | 332.902 | 0
2022-01-07 | 17:00 | 333.103 | 0 | 0 | 0 | 0 | 333.103 | 0
2022-01-07 | 18:00 | 0 | 0 | 0 | 0 | 0 | 0 | 0
2022-01-07 | 19:00 | 0 | 0 | 0 | 0 | 0 | 0 | 0
2022-01-07 | 20:00 | 0 | 0 | 0 | 0 | 0 | 0 | 0
2022-01-07 | 21:00 | 0 | 0 | 0 | 0 | 0 | 0 | 0
2022-01-07 | 22:00 | 0 | 0 | 0 | 0 | 0 | 0 | 0
2022-01-07 | 23:00 | 0 | 0 | 0 | 0 | 0 | 0 | 0
2022-01-08 | 0:00 | 0 | 0 | 0 | 0 | 0 | 0 | 0
2022-01-08 | 1:00 | 0 | 0 | 0 | 0 | 0 | 0 | 0
2022-01-08 | 2:00 | 0 | 0 | 0 | 0 | 0 | 0 | 0
2022-01-08 | 3:00 | 0 | 0 | 0 | 0 | 0 | 0 | 0
2022-01-08 | 4:00 | 0 | 0 | 0 | 0 | 0 | 0 | 0
2022-01-08 | 5:00 | 0 | 0 | 0 | 0 | 0 | 0 | 0
2022-01-08 | 6:00 | 565.951 | 0 | 0 | 0 | 0 | 565.951 | 0
2022-01-08 | 7:00 | 485.914 | 0 | 0 | 0 | 0 | 485.914 | 0
2022-01-08 | 8:00 | 372.588 | 0 | 0 | 0 | 0 | 372.588 | 0
2022-01-08 | 9:00 | 356.096 | 0 | 0 | 0 | 0 | 356.096 | 0
2022-01-08 | 10:00 | 294.938 | 0 | 0 | 0 | 0 | 294.938 | 0
2022-01-08 | 11:00 | 283.191 | 0 | 0 | 0 | 0 | 283.191 | 0
2022-01-08 | 12:00 | 233.457 | 0 | 0.529 | 0 | 0.115 | 233.457 | 0.529
2022-01-08 | 13:00 | 216.343 | 0 | 1.2 | 0 | 0.115 | 216.343 | 1.2
2022-01-08 | 14:00 | 202.069 | 0 | 0.641 | 0 | 0.103 | 202.069 | 0.641
2022-01-08 | 15:00 | 207.762 | 0 | 0 | 0 | 0 | 207.762 | 0
2022-01-08 | 16:00 | 235.071 | 0 | 0 | 0 | 0 | 235.071 | 0
2022-01-08 | 17:00 | 243.959 | 0 | 0 | 0 | 0 | 243.959 | 0
2022-01-08 | 18:00 | 0 | 0 | 0 | 0 | 0 | 0 | 0
2022-01-08 | 19:00 | 0 | 0 | 0 | 0 | 0 | 0 | 0
2022-01-08 | 20:00 | 0 | 0 | 0 | 0 | 0 | 0 | 0
2022-01-08 | 21:00 | 0 | 0 | 0 | 0 | 0 | 0 | 0
2022-01-08 | 22:00 | 0 | 0 | 0 | 0 | 0 | 0 | 0
2022-01-08 | 23:00 | 0 | 0 | 0 | 0 | 0 | 0 | 0
2022-01-09 | 0:00 | 0 | 0 | 0 | 0 | 0 | 0 | 0
2022-01-09 | 1:00 | 0 | 0 | 0 | 0 | 0 | 0 | 0
2022-01-09 | 2:00 | 0 | 0 | 0 | 0 | 0 | 0 | 0
2022-01-09 | 3:00 | 0 | 0 | 0 | 0 | 0 | 0 | 0
2022-01-09 | 4:00 | 0 | 0 | 0 | 0 | 0 | 0 | 0
2022-01-09 | 5:00 | 0 | 0 | 0 | 0 | 0 | 0 | 0
2022-01-09 | 6:00 | 454.65 | 0 | 0 | 0 | 0 | 454.65 | 0
2022-01-09 | 7:00 | 412.428 | 0 | 0 | 0 | 0 | 412.428 | 0
2022-01-09 | 8:00 | 345.662 | 0 | 0 | 0 | 0 | 345.662 | 0
2022-01-09 | 9:00 | 316.112 | 0 | 0 | 0 | 0 | 316.112 | 0
2022-01-09 | 10:00 | 290.808 | 0 | 0 | 0 | 0 | 290.808 | 0
2022-01-09 | 11:00 | 293.738 | 0 | 0 | 0 | 0 | 293.738 | 0
2022-01-09 | 12:00 | 213.93 | 0 | 0 | 0 | 0 | 213.93 | 0
2022-01-09 | 13:00 | 199.196 | 0 | 0 | 0 | 0 | 199.196 | 0
2022-01-09 | 14:00 | 183.801 | 0 | 0 | 0 | 0 | 183.801 | 0
2022-01-09 | 15:00 | 193.697 | 0 | 0 | 0 | 0 | 193.697 | 0
2022-01-09 | 16:00 | 229.646 | 0 | 0 | 0 | 0 | 229.646 | 0
2022-01-09 | 17:00 | 235.75 | 0 | 0 | 0 | 0 | 235.75 | 0
2022-01-09 | 18:00 | 0 | 0 | 0 | 0 | 0 | 0 | 0
2022-01-09 | 19:00 | 0 | 0 | 0 | 0 | 0 | 0 | 0
2022-01-09 | 20:00 | 0 | 0 | 0 | 0 | 0 | 0 | 0
2022-01-09 | 21:00 | 0 | 0 | 0 | 0 | 0 | 0 | 0
2022-01-09 | 22:00 | 0 | 0 | 0 | 0 | 0 | 0 | 0
2022-01-09 | 23:00 | 0 | 0 | 0 | 0 | 0 | 0 | 0
2022-01-10 | 0:00 | 0 | 0 | 0 | 0 | 0 | 0 | 0
2022-01-10 | 1:00 | 0 | 0 | 0 | 0 | 0 | 0 | 0
2022-01-10 | 2:00 | 0 | 0 | 0 | 0 | 0 | 0 | 0
2022-01-10 | 3:00 | 0 | 0 | 0 | 0 | 0 | 0 | 0
2022-01-10 | 4:00 | 0 | 0 | 0 | 0 | 0 | 0 | 0
2022-01-10 | 5:00 | 0 | 0 | 0 | 0 | 0 | 0 | 0
2022-01-10 | 6:00 | 423.149 | 0 | 0 | 0 | 0 | 423.149 | 0
2022-01-10 | 7:00 | 386.754 | 0 | 0 | 0 | 0 | 386.754 | 0
2022-01-10 | 8:00 | 310.048 | 0 | 0 | 0 | 0 | 310.048 | 0
2022-01-10 | 9:00 | 251.744 | 0 | 0 | 0 | 0 | 251.744 | 0
2022-01-10 | 10:00 | 216.623 | 0 | 0 | 0 | 0 | 216.623 | 0
2022-01-10 | 11:00 | 210.914 | 0 | 0 | 0 | 0 | 210.914 | 0
2022-01-10 | 12:00 | 173.922 | 0 | 0.723 | 0 | 0.115 | 173.922 | 0.723
2022-01-10 | 13:00 | 163.247 | 0 | 0.655 | 0 | 0.115 | 163.247 | 0.655
2022-01-10 | 14:00 | 148.489 | 0 | 0.877 | 0 | 0.103 | 148.489 | 0.877
2022-01-10 | 15:00 | 157.08 | 0 | 0 | 0 | 0 | 157.08 | 0
2022-01-10 | 16:00 | 178.476 | 0 | 0 | 0 | 0 | 178.476 | 0
2022-01-10 | 17:00 | 188.952 | 0 | 0 | 0 | 0 | 188.952 | 0
2022-01-10 | 18:00 | 0 | 0 | 0 | 0 | 0 | 0 | 0
2022-01-10 | 19:00 | 0 | 0 | 0 | 0 | 0 | 0 | 0
2022-01-10 | 20:00 | 0 | 0 | 0 | 0 | 0 | 0 | 0
2022-01-10 | 21:00 | 0 | 0 | 0 | 0 | 0 | 0 | 0
2022-01-10 | 22:00 | 0 | 0 | 0 | 0 | 0 | 0 | 0
2022-01-10 | 23:00 | 0 | 0 | 0 | 0 | 0 | 0 | 0
2022-01-11 | 0:00 | 0 | 0 | 0 | 0 | 0 | 0 | 0
2022-01-11 | 1:00 | 0 | 0 | 0 | 0 | 0 | 0 | 0
2022-01-11 | 2:00 | 0 | 0 | 0 | 0 | 0 | 0 | 0
2022-01-11 | 3:00 | 0 | 0 | 0 | 0 | 0 | 0 | 0
2022-01-11 | 4:00 | 0 | 0 | 0 | 0 | 0 | 0 | 0
2022-01-11 | 5:00 | 0 | 0 | 0 | 0 | 0 | 0 | 0
2022-01-11 | 6:00 | 349.487 | 0 | 0 | 0 | 0 | 349.487 | 0
2022-01-11 | 7:00 | 343.996 | 0 | 0 | 0 | 0 | 343.996 | 0
2022-01-11 | 8:00 | 239.327 | 0 | 0 | 0 | 0 | 239.327 | 0
2022-01-11 | 9:00 | 198.376 | 0 | 0 | 0 | 0 | 198.376 | 0
2022-01-11 | 10:00 | 175.076 | 0 | 0 | 0 | 0 | 175.076 | 0
2022-01-11 | 11:00 | 182.406 | 0 | 0 | 0 | 0 | 182.406 | 0
2022-01-11 | 12:00 | 147.816 | 0 | 2.306 | 0 | 0.139 | 147.816 | 2.306
2022-01-11 | 13:00 | 130.39 | 0 | 3.061 | 0 | 0.139 | 130.39 | 3.061
2022-01-11 | 14:00 | 116.397 | 0 | 2.946 | 0 | 0.139 | 116.397 | 2.946
2022-01-11 | 15:00 | 121.336 | 0 | 0.443 | 0 | 0.103 | 121.336 | 0.443
2022-01-11 | 16:00 | 137.593 | 0 | 0 | 0 | 0 | 137.593 | 0
2022-01-11 | 17:00 | 141.64 | 0 | 0 | 0 | 0 | 141.64 | 0
2022-01-11 | 18:00 | 0 | 0 | 0 | 0 | 0 | 0 | 0
2022-01-11 | 19:00 | 0 | 0 | 0 | 0 | 0 | 0 | 0
2022-01-11 | 20:00 | 0 | 0 | 0 | 0 | 0 | 0 | 0
2022-01-11 | 21:00 | 0 | 0 | 0 | 0 | 0 | 0 | 0
2022-01-11 | 22:00 | 0 | 0 | 0 | 0 | 0 | 0 | 0
2022-01-11 | 23:00 | 0 | 0 | 0 | 0 | 0 | 0 | 0
2022-01-12 | 0:00 | 0 | 0 | 0 | 0 | 0 | 0 | 0
2022-01-12 | 1:00 | 0 | 0 | 0 | 0 | 0 | 0 | 0
2022-01-12 | 2:00 | 0 | 0 | 0 | 0 | 0 | 0 | 0
2022-01-12 | 3:00 | 0 | 0 | 0 | 0 | 0 | 0 | 0
2022-01-12 | 4:00 | 0 | 0 | 0 | 0 | 0 | 0 | 0
2022-01-12 | 5:00 | 0 | 0 | 0 | 0 | 0 | 0 | 0
2022-01-12 | 6:00 | 0 | 0 | 0 | 0 | 0 | 0 | 0
2022-01-12 | 7:00 | 0 | 0 | 0 | 0 | 0 | 0 | 0
2022-01-12 | 8:00 | 0 | 0 | 0 | 0 | 0 | 0 | 0
2022-01-12 | 9:00 | 0 | 0 | 0 | 0 | 0 | 0 | 0
2022-01-12 | 10:00 | 0 | 0 | 0 | 0 | 0 | 0 | 0
2022-01-12 | 11:00 | 0 | 0 | 0 | 0 | 0 | 0 | 0
2022-01-12 | 12:00 | 0 | 0 | 0 | 0 | 0 | 0 | 0
2022-01-12 | 13:00 | 0 | 0 | 0 | 0 | 0 | 0 | 0
2022-01-12 | 14:00 | 0 | 0 | 0 | 0 | 0 | 0 | 0
2022-01-12 | 15:00 | 0 | 0 | 0 | 0 | 0 | 0 | 0
2022-01-12 | 16:00 | 0 | 0 | 0 | 0 | 0 | 0 | 0
2022-01-12 | 17:00 | 0 | 0 | 0 | 0 | 0 | 0 | 0
2022-01-12 | 18:00 | 0 | 0 | 0 | 0 | 0 | 0 | 0
2022-01-12 | 19:00 | 0 | 0 | 0 | 0 | 0 | 0 | 0
2022-01-12 | 20:00 | 0 | 0 | 0 | 0 | 0 | 0 | 0
2022-01-12 | 21:00 | 0 | 0 | 0 | 0 | 0 | 0 | 0
2022-01-12 | 22:00 | 0 | 0 | 0 | 0 | 0 | 0 | 0
2022-01-12 | 23:00 | 0 | 0 | 0 | 0 | 0 | 0 | 0
2022-01-13 | 0:00 | 0 | 0 | 0 | 0 | 0 | 0 | 0
2022-01-13 | 1:00 | 0 | 0 | 0 | 0 | 0 | 0 | 0
2022-01-13 | 2:00 | 0 | 0 | 0 | 0 | 0 | 0 | 0
2022-01-13 | 3:00 | 0 | 0 | 0 | 0 | 0 | 0 | 0
2022-01-13 | 4:00 | 0 | 0 | 0 | 0 | 0 | 0 | 0
2022-01-13 | 5:00 | 0 | 0 | 0 | 0 | 0 | 0 | 0
2022-01-13 | 6:00 | 0 | 0 | 0 | 0 | 0 | 0 | 0
2022-01-13 | 7:00 | 0 | 0 | 0 | 0 | 0 | 0 | 0
2022-01-13 | 8:00 | 0 | 0 | 0 | 0 | 0 | 0 | 0
2022-01-13 | 9:00 | 0 | 0 | 0 | 0 | 0 | 0 | 0
2022-01-13 | 10:00 | 0 | 0 | 0 | 0 | 0 | 0 | 0
2022-01-13 | 11:00 | 0 | 0 | 0 | 0 | 0 | 0 | 0
2022-01-13 | 12:00 | 0 | 0 | 0 | 0 | 0 | 0 | 0
2022-01-13 | 13:00 | 0 | 0 | 0 | 0 | 0 | 0 | 0
2022-01-13 | 14:00 | 0 | 0 | 0 | 0 | 0 | 0 | 0
2022-01-13 | 15:00 | 0 | 0 | 0 | 0 | 0 | 0 | 0
2022-01-13 | 16:00 | 0 | 0 | 0 | 0 | 0 | 0 | 0
2022-01-13 | 17:00 | 0 | 0 | 0 | 0 | 0 | 0 | 0
2022-01-13 | 18:00 | 0 | 0 | 0 | 0 | 0 | 0 | 0
2022-01-13 | 19:00 | 0 | 0 | 0 | 0 | 0 | 0 | 0
2022-01-13 | 20:00 | 0 | 0 | 0 | 0 | 0 | 0 | 0
2022-01-13 | 21:00 | 0 | 0 | 0 | 0 | 0 | 0 | 0
2022-01-13 | 22:00 | 0 | 0 | 0 | 0 | 0 | 0 | 0
2022-01-13 | 23:00 | 0 | 0 | 0 | 0 | 0 | 0 | 0
2022-01-14 | 0:00 | 0 | 0 | 0 | 0 | 0 | 0 | 0
2022-01-14 | 1:00 | 0 | 0 | 0 | 0 | 0 | 0 | 0
2022-01-14 | 2:00 | 0 | 0 | 0 | 0 | 0 | 0 | 0
2022-01-14 | 3:00 | 0 | 0 | 0 | 0 | 0 | 0 | 0
2022-01-14 | 4:00 | 0 | 0 | 0 | 0 | 0 | 0 | 0
2022-01-14 | 5:00 | 0 | 0 | 0 | 0 | 0 | 0 | 0
2022-01-14 | 6:00 | 533.393 | 0 | 0 | 0 | 0 | 533.393 | 0
2022-01-14 | 7:00 | 464.389 | 0 | 0 | 0 | 0 | 464.389 | 0
2022-01-14 | 8:00 | 347.428 | 0 | 0 | 0 | 0 | 347.428 | 0
2022-01-14 | 9:00 | 295.211 | 0 | 0 | 0 | 0 | 295.211 | 0
2022-01-14 | 10:00 | 253.406 | 0 | 0 | 0 | 0 | 253.406 | 0
2022-01-14 | 11:00 | 266.598 | 0 | 0 | 0 | 0 | 266.598 | 0
2022-01-14 | 12:00 | 217.043 | 0 | 0.359 | 0 | 0.115 | 217.043 | 0.359
2022-01-14 | 13:00 | 201.407 | 0 | 1.284 | 0 | 0.127 | 201.407 | 1.284
2022-01-14 | 14:00 | 186.441 | 0 | 1.193 | 0 | 0.139 | 186.441 | 1.193
2022-01-14 | 15:00 | 195.004 | 0 | 0 | 0 | 0 | 195.004 | 0
2022-01-14 | 16:00 | 218.316 | 0 | 0 | 0 | 0 | 218.316 | 0
2022-01-14 | 17:00 | 222.804 | 0 | 0 | 0 | 0 | 222.804 | 0
2022-01-14 | 18:00 | 0 | 0 | 0 | 0 | 0 | 0 | 0
2022-01-14 | 19:00 | 0 | 0 | 0 | 0 | 0 | 0 | 0
2022-01-14 | 20:00 | 0 | 0 | 0 | 0 | 0 | 0 | 0
2022-01-14 | 21:00 | 0 | 0 | 0 | 0 | 0 | 0 | 0
2022-01-14 | 22:00 | 0 | 0 | 0 | 0 | 0 | 0 | 0
2022-01-14 | 23:00 | 0 | 0 | 0 | 0 | 0 | 0 | 0
2022-01-15 | 0:00 | 0 | 0 | 0 | 0 | 0 | 0 | 0
2022-01-15 | 1:00 | 0 | 0 | 0 | 0 | 0 | 0 | 0
2022-01-15 | 2:00 | 0 | 0 | 0 | 0 | 0 | 0 | 0
2022-01-15 | 3:00 | 0 | 0 | 0 | 0 | 0 | 0 | 0
2022-01-15 | 4:00 | 0 | 0 | 0 | 0 | 0 | 0 | 0
2022-01-15 | 5:00 | 0 | 0 | 0 | 0 | 0 | 0 | 0
2022-01-15 | 6:00 | 387.823 | 0 | 0 | 0 | 0 | 387.823 | 0
2022-01-15 | 7:00 | 360.056 | 0 | 0 | 0 | 0 | 360.056 | 0
2022-01-15 | 8:00 | 263.274 | 0 | 0 | 0 | 0 | 263.274 | 0
2022-01-15 | 9:00 | 223.377 | 0 | 0 | 0 | 0 | 223.377 | 0
2022-01-15 | 10:00 | 194.473 | 0 | 0 | 0 | 0 | 194.473 | 0
2022-01-15 | 11:00 | 194.389 | 0 | 1.093 | 0 | 0.127 | 194.389 | 1.093
2022-01-15 | 12:00 | 164.926 | 0 | 2.524 | 0 | 0.139 | 164.926 | 2.524
2022-01-15 | 13:00 | 148.731 | 0 | 3.165 | 0 | 0.139 | 148.731 | 3.165
2022-01-15 | 14:00 | 132.836 | 0 | 3.04 | 0 | 0.139 | 132.836 | 3.04
2022-01-15 | 15:00 | 141.811 | 0 | 0.376 | 0 | 0.103 | 141.811 | 0.376
2022-01-15 | 16:00 | 160.789 | 0 | 0 | 0 | 0 | 160.789 | 0
2022-01-15 | 17:00 | 178.638 | 0 | 0 | 0 | 0 | 178.638 | 0
2022-01-15 | 18:00 | 0 | 0 | 0 | 0 | 0 | 0 | 0
2022-01-15 | 19:00 | 0 | 0 | 0 | 0 | 0 | 0 | 0
2022-01-15 | 20:00 | 0 | 0 | 0 | 0 | 0 | 0 | 0
2022-01-15 | 21:00 | 0 | 0 | 0 | 0 | 0 | 0 | 0
2022-01-15 | 22:00 | 0 | 0 | 0 | 0 | 0 | 0 | 0
2022-01-15 | 23:00 | 0 | 0 | 0 | 0 | 0 | 0 | 0
2022-01-16 | 0:00 | 0 | 0 | 0 | 0 | 0 | 0 | 0
2022-01-16 | 1:00 | 0 | 0 | 0 | 0 | 0 | 0 | 0
2022-01-16 | 2:00 | 0 | 0 | 0 | 0 | 0 | 0 | 0
2022-01-16 | 3:00 | 0 | 0 | 0 | 0 | 0 | 0 | 0
2022-01-16 | 4:00 | 0 | 0 | 0 | 0 | 0 | 0 | 0
2022-01-16 | 5:00 | 0 | 0 | 0 | 0 | 0 | 0 | 0
2022-01-16 | 6:00 | 367.363 | 0 | 0 | 0 | 0 | 367.363 | 0
2022-01-16 | 7:00 | 351.919 | 0 | 0 | 0 | 0 | 351.919 | 0
2022-01-16 | 8:00 | 269.572 | 0 | 0 | 0 | 0 | 269.572 | 0
2022-01-16 | 9:00 | 227.285 | 0 | 0 | 0 | 0 | 227.285 | 0
2022-01-16 | 10:00 | 201.523 | 0 | 0 | 0 | 0 | 201.523 | 0
2022-01-16 | 11:00 | 198.886 | 0 | 0.177 | 0 | 0.069 | 198.886 | 0.177
2022-01-16 | 12:00 | 167.41 | 0 | 0.965 | 0 | 0.115 | 167.41 | 0.965
2022-01-16 | 13:00 | 165.891 | 0 | 0 | 0 | 0 | 165.891 | 0
2022-01-16 | 14:00 | 158.394 | 0 | 0 | 0 | 0 | 158.394 | 0
2022-01-16 | 15:00 | 156.611 | 0 | 0 | 0 | 0 | 156.611 | 0
2022-01-16 | 16:00 | 177.043 | 0 | 0 | 0 | 0 | 177.043 | 0
2022-01-16 | 17:00 | 182.418 | 0 | 0 | 0 | 0 | 182.418 | 0
2022-01-16 | 18:00 | 0 | 0 | 0 | 0 | 0 | 0 | 0
2022-01-16 | 19:00 | 0 | 0 | 0 | 0 | 0 | 0 | 0
2022-01-16 | 20:00 | 0 | 0 | 0 | 0 | 0 | 0 | 0
2022-01-16 | 21:00 | 0 | 0 | 0 | 0 | 0 | 0 | 0
2022-01-16 | 22:00 | 0 | 0 | 0 | 0 | 0 | 0 | 0
2022-01-16 | 23:00 | 0 | 0 | 0 | 0 | 0 | 0 | 0
2022-01-17 | 0:00 | 0 | 0 | 0 | 0 | 0 | 0 | 0
2022-01-17 | 1:00 | 0 | 0 | 0 | 0 | 0 | 0 | 0
2022-01-17 | 2:00 | 0 | 0 | 0 | 0 | 0 | 0 | 0
2022-01-17 | 3:00 | 0 | 0 | 0 | 0 | 0 | 0 | 0
2022-01-17 | 4:00 | 0 | 0 | 0 | 0 | 0 | 0 | 0
2022-01-17 | 5:00 | 0 | 0 | 0 | 0 | 0 | 0 | 0
2022-01-17 | 6:00 | 304.252 | 0 | 0 | 0 | 0 | 304.252 | 0
2022-01-17 | 7:00 | 314.802 | 0 | 0 | 0 | 0 | 314.802 | 0
2022-01-17 | 8:00 | 246.65 | 0 | 0 | 0 | 0 | 246.65 | 0
2022-01-17 | 9:00 | 246.338 | 0 | 0 | 0 | 0 | 246.338 | 0
2022-01-17 | 10:00 | 237.714 | 0 | 0 | 0 | 0 | 237.714 | 0
2022-01-17 | 11:00 | 238.51 | 0 | 0 | 0 | 0 | 238.51 | 0
2022-01-17 | 12:00 | 206.392 | 0 | 0 | 0 | 0 | 206.392 | 0
2022-01-17 | 13:00 | 209.005 | 0 | 0 | 0 | 0 | 209.005 | 0
2022-01-17 | 14:00 | 194.45 | 0 | 0 | 0 | 0 | 194.45 | 0
2022-01-17 | 15:00 | 196.99 | 0 | 0 | 0 | 0 | 196.99 | 0
2022-01-17 | 16:00 | 224.632 | 0 | 0 | 0 | 0 | 224.632 | 0
2022-01-17 | 17:00 | 222.551 | 0 | 0 | 0 | 0 | 222.551 | 0
2022-01-17 | 18:00 | 0 | 0 | 0 | 0 | 0 | 0 | 0
2022-01-17 | 19:00 | 0 | 0 | 0 | 0 | 0 | 0 | 0
2022-01-17 | 20:00 | 0 | 0 | 0 | 0 | 0 | 0 | 0
2022-01-17 | 21:00 | 0 | 0 | 0 | 0 | 0 | 0 | 0
2022-01-17 | 22:00 | 0 | 0 | 0 | 0 | 0 | 0 | 0
2022-01-17 | 23:00 | 0 | 0 | 0 | 0 | 0 | 0 | 0
2022-01-18 | 0:00 | 0 | 0 | 0 | 0 | 0 | 0 | 0
2022-01-18 | 1:00 | 0 | 0 | 0 | 0 | 0 | 0 | 0
2022-01-18 | 2:00 | 0 | 0 | 0 | 0 | 0 | 0 | 0
2022-01-18 | 3:00 | 0 | 0 | 0 | 0 | 0 | 0 | 0
2022-01-18 | 4:00 | 0 | 0 | 0 | 0 | 0 | 0 | 0
2022-01-18 | 5:00 | 0 | 0 | 0 | 0 | 0 | 0 | 0
2022-01-18 | 6:00 | 408.37 | 0 | 0 | 0 | 0 | 408.37 | 0
2022-01-18 | 7:00 | 367.269 | 0 | 0 | 0 | 0 | 367.269 | 0
2022-01-18 | 8:00 | 282.693 | 0 | 0 | 0 | 0 | 282.693 | 0
2022-01-18 | 9:00 | 272.362 | 0 | 0 | 0 | 0 | 272.362 | 0
2022-01-18 | 10:00 | 217.91 | 0 | 0 | 0 | 0 | 217.91 | 0
2022-01-18 | 11:00 | 213.006 | 0 | 0 | 0 | 0 | 213.006 | 0
2022-01-18 | 12:00 | 172.177 | 0 | 0 | 0 | 0 | 172.177 | 0
2022-01-18 | 13:00 | 162.598 | 0 | 0 | 0 | 0 | 162.598 | 0
2022-01-18 | 14:00 | 147.943 | 0 | 0.175 | 0 | 0.08 | 147.943 | 0.175
2022-01-18 | 15:00 | 158.854 | 0 | 0 | 0 | 0 | 158.854 | 0
2022-01-18 | 16:00 | 184.089 | 0 | 0 | 0 | 0 | 184.089 | 0
2022-01-18 | 17:00 | 189.137 | 0 | 0 | 0 | 0 | 189.137 | 0
2022-01-18 | 18:00 | 0 | 0 | 0 | 0 | 0 | 0 | 0
2022-01-18 | 19:00 | 0 | 0 | 0 | 0 | 0 | 0 | 0
2022-01-18 | 20:00 | 0 | 0 | 0 | 0 | 0 | 0 | 0
2022-01-18 | 21:00 | 0 | 0 | 0 | 0 | 0 | 0 | 0
2022-01-18 | 22:00 | 0 | 0 | 0 | 0 | 0 | 0 | 0
2022-01-18 | 23:00 | 0 | 0 | 0 | 0 | 0 | 0 | 0
2022-01-19 | 0:00 | 0 | 0 | 0 | 0 | 0 | 0 | 0
2022-01-19 | 1:00 | 0 | 0 | 0 | 0 | 0 | 0 | 0
2022-01-19 | 2:00 | 0 | 0 | 0 | 0 | 0 | 0 | 0
2022-01-19 | 3:00 | 0 | 0 | 0 | 0 | 0 | 0 | 0
2022-01-19 | 4:00 | 0 | 0 | 0 | 0 | 0 | 0 | 0
2022-01-19 | 5:00 | 0 | 0 | 0 | 0 | 0 | 0 | 0
2022-01-19 | 6:00 | 0 | 0 | 0 | 0 | 0 | 0 | 0
2022-01-19 | 7:00 | 0 | 0 | 0 | 0 | 0 | 0 | 0
2022-01-19 | 8:00 | 0 | 0 | 0 | 0 | 0 | 0 | 0
2022-01-19 | 9:00 | 0 | 0 | 0 | 0 | 0 | 0 | 0
2022-01-19 | 10:00 | 0 | 0 | 0 | 0 | 0 | 0 | 0
2022-01-19 | 11:00 | 0 | 0 | 0 | 0 | 0 | 0 | 0
2022-01-19 | 12:00 | 0 | 0 | 0 | 0 | 0 | 0 | 0
2022-01-19 | 13:00 | 0 | 0 | 0 | 0 | 0 | 0 | 0
2022-01-19 | 14:00 | 0 | 0 | 0 | 0 | 0 | 0 | 0
2022-01-19 | 15:00 | 0 | 0 | 0 | 0 | 0 | 0 | 0
2022-01-19 | 16:00 | 0 | 0 | 0 | 0 | 0 | 0 | 0
2022-01-19 | 17:00 | 0 | 0 | 0 | 0 | 0 | 0 | 0
2022-01-19 | 18:00 | 0 | 0 | 0 | 0 | 0 | 0 | 0
2022-01-19 | 19:00 | 0 | 0 | 0 | 0 | 0 | 0 | 0
2022-01-19 | 20:00 | 0 | 0 | 0 | 0 | 0 | 0 | 0
2022-01-19 | 21:00 | 0 | 0 | 0 | 0 | 0 | 0 | 0
2022-01-19 | 22:00 | 0 | 0 | 0 | 0 | 0 | 0 | 0
2022-01-19 | 23:00 | 0 | 0 | 0 | 0 | 0 | 0 | 0
2022-01-20 | 0:00 | 0 | 0 | 0 | 0 | 0 | 0 | 0
2022-01-20 | 1:00 | 0 | 0 | 0 | 0 | 0 | 0 | 0
2022-01-20 | 2:00 | 0 | 0 | 0 | 0 | 0 | 0 | 0
2022-01-20 | 3:00 | 0 | 0 | 0 | 0 | 0 | 0 | 0
2022-01-20 | 4:00 | 0 | 0 | 0 | 0 | 0 | 0 | 0
2022-01-20 | 5:00 | 0 | 0 | 0 | 0 | 0 | 0 | 0
2022-01-20 | 6:00 | 0 | 0 | 0 | 0 | 0 | 0 | 0
2022-01-20 | 7:00 | 0 | 0 | 0 | 0 | 0 | 0 | 0
2022-01-20 | 8:00 | 0 | 0 | 0 | 0 | 0 | 0 | 0
2022-01-20 | 9:00 | 0 | 0 | 0 | 0 | 0 | 0 | 0
2022-01-20 | 10:00 | 0 | 0 | 0 | 0 | 0 | 0 | 0
2022-01-20 | 11:00 | 0 | 0 | 0 | 0 | 0 | 0 | 0
2022-01-20 | 12:00 | 0 | 0 | 0 | 0 | 0 | 0 | 0
2022-01-20 | 13:00 | 0 | 0 | 0 | 0 | 0 | 0 | 0
2022-01-20 | 14:00 | 0 | 0 | 0 | 0 | 0 | 0 | 0
2022-01-20 | 15:00 | 0 | 0 | 0 | 0 | 0 | 0 | 0
2022-01-20 | 16:00 | 0 | 0 | 0 | 0 | 0 | 0 | 0
2022-01-20 | 17:00 | 0 | 0 | 0 | 0 | 0 | 0 | 0
2022-01-20 | 18:00 | 0 | 0 | 0 | 0 | 0 | 0 | 0
2022-01-20 | 19:00 | 0 | 0 | 0 | 0 | 0 | 0 | 0
2022-01-20 | 20:00 | 0 | 0 | 0 | 0 | 0 | 0 | 0
2022-01-20 | 21:00 | 0 | 0 | 0 | 0 | 0 | 0 | 0
2022-01-20 | 22:00 | 0 | 0 | 0 | 0 | 0 | 0 | 0
2022-01-20 | 23:00 | 0 | 0 | 0 | 0 | 0 | 0 | 0
2022-01-21 | 0:00 | 0 | 0 | 0 | 0 | 0 | 0 | 0
2022-01-21 | 1:00 | 0 | 0 | 0 | 0 | 0 | 0 | 0
2022-01-21 | 2:00 | 0 | 0 | 0 | 0 | 0 | 0 | 0
2022-01-21 | 3:00 | 0 | 0 | 0 | 0 | 0 | 0 | 0
2022-01-21 | 4:00 | 0 | 0 | 0 | 0 | 0 | 0 | 0
2022-01-21 | 5:00 | 0 | 0 | 0 | 0 | 0 | 0 | 0
2022-01-21 | 6:00 | 639.483 | 0 | 0 | 0 | 0 | 639.483 | 0
2022-01-21 | 7:00 | 521.531 | 0 | 0 | 0 | 0 | 521.531 | 0
2022-01-21 | 8:00 | 408.761 | 0 | 0 | 0 | 0 | 408.761 | 0
2022-01-21 | 9:00 | 395.79 | 0 | 0 | 0 | 0 | 395.79 | 0
2022-01-21 | 10:00 | 326.193 | 0 | 0 | 0 | 0 | 326.193 | 0
2022-01-21 | 11:00 | 355.28 | 0 | 0 | 0 | 0 | 355.28 | 0
2022-01-21 | 12:00 | 317.632 | 0 | 0 | 0 | 0 | 317.632 | 0
2022-01-21 | 13:00 | 301.819 | 0 | 0 | 0 | 0 | 301.819 | 0
2022-01-21 | 14:00 | 264.02 | 0 | 0 | 0 | 0 | 264.02 | 0
2022-01-21 | 15:00 | 273.5 | 0 | 0 | 0 | 0 | 273.5 | 0
2022-01-21 | 16:00 | 304.299 | 0 | 0 | 0 | 0 | 304.299 | 0
2022-01-21 | 17:00 | 305.223 | 0 | 0 | 0 | 0 | 305.223 | 0
2022-01-21 | 18:00 | 0 | 0 | 0 | 0 | 0 | 0 | 0
2022-01-21 | 19:00 | 0 | 0 | 0 | 0 | 0 | 0 | 0
2022-01-21 | 20:00 | 0 | 0 | 0 | 0 | 0 | 0 | 0
2022-01-21 | 21:00 | 0 | 0 | 0 | 0 | 0 | 0 | 0
2022-01-21 | 22:00 | 0 | 0 | 0 | 0 | 0 | 0 | 0
2022-01-21 | 23:00 | 0 | 0 | 0 | 0 | 0 | 0 | 0
2022-01-22 | 0:00 | 0 | 0 | 0 | 0 | 0 | 0 | 0
2022-01-22 | 1:00 | 0 | 0 | 0 | 0 | 0 | 0 | 0
2022-01-22 | 2:00 | 0 | 0 | 0 | 0 | 0 | 0 | 0
2022-01-22 | 3:00 | 0 | 0 | 0 | 0 | 0 | 0 | 0
2022-01-22 | 4:00 | 0 | 0 | 0 | 0 | 0 | 0 | 0
2022-01-22 | 5:00 | 0 | 0 | 0 | 0 | 0 | 0 | 0
2022-01-22 | 6:00 | 503.749 | 0 | 0 | 0 | 0 | 503.749 | 0
2022-01-22 | 7:00 | 445.69 | 0 | 0 | 0 | 0 | 445.69 | 0
2022-01-22 | 8:00 | 374.782 | 0 | 0 | 0 | 0 | 374.782 | 0
2022-01-22 | 9:00 | 334.595 | 0 | 0 | 0 | 0 | 334.595 | 0
2022-01-22 | 10:00 | 312.043 | 0 | 0 | 0 | 0 | 312.043 | 0
2022-01-22 | 11:00 | 309.792 | 0 | 0 | 0 | 0 | 309.792 | 0
2022-01-22 | 12:00 | 267.434 | 0 | 0 | 0 | 0 | 267.434 | 0
2022-01-22 | 13:00 | 259.138 | 0 | 0 | 0 | 0 | 259.138 | 0
2022-01-22 | 14:00 | 244.34 | 0 | 0 | 0 | 0 | 244.34 | 0
2022-01-22 | 15:00 | 239.286 | 0 | 0 | 0 | 0 | 239.286 | 0
2022-01-22 | 16:00 | 263.549 | 0 | 0 | 0 | 0 | 263.549 | 0
2022-01-22 | 17:00 | 261.29 | 0 | 0 | 0 | 0 | 261.29 | 0
2022-01-22 | 18:00 | 0 | 0 | 0 | 0 | 0 | 0 | 0
2022-01-22 | 19:00 | 0 | 0 | 0 | 0 | 0 | 0 | 0
2022-01-22 | 20:00 | 0 | 0 | 0 | 0 | 0 | 0 | 0
2022-01-22 | 21:00 | 0 | 0 | 0 | 0 | 0 | 0 | 0
2022-01-22 | 22:00 | 0 | 0 | 0 | 0 | 0 | 0 | 0
2022-01-22 | 23:00 | 0 | 0 | 0 | 0 | 0 | 0 | 0
2022-01-23 | 0:00 | 0 | 0 | 0 | 0 | 0 | 0 | 0
2022-01-23 | 1:00 | 0 | 0 | 0 | 0 | 0 | 0 | 0
2022-01-23 | 2:00 | 0 | 0 | 0 | 0 | 0 | 0 | 0
2022-01-23 | 3:00 | 0 | 0 | 0 | 0 | 0 | 0 | 0
2022-01-23 | 4:00 | 0 | 0 | 0 | 0 | 0 | 0 | 0
2022-01-23 | 5:00 | 0 | 0 | 0 | 0 | 0 | 0 | 0
2022-01-23 | 6:00 | 468.661 | 0 | 0 | 0 | 0 | 468.661 | 0
2022-01-23 | 7:00 | 421.942 | 0 | 0 | 0 | 0 | 421.942 | 0
2022-01-23 | 8:00 | 313.648 | 0 | 0 | 0 | 0 | 313.648 | 0
2022-01-23 | 9:00 | 304.758 | 0 | 0 | 0 | 0 | 304.758 | 0
2022-01-23 | 10:00 | 279.342 | 0 | 0 | 0 | 0 | 279.342 | 0
2022-01-23 | 11:00 | 252.87 | 0 | 0 | 0 | 0 | 252.87 | 0
2022-01-23 | 12:00 | 212.623 | 0 | 0 | 0 | 0 | 212.623 | 0
2022-01-23 | 13:00 | 232.139 | 0 | 0 | 0 | 0 | 232.139 | 0
2022-01-23 | 14:00 | 242.469 | 0 | 0 | 0 | 0 | 242.469 | 0
2022-01-23 | 15:00 | 262.662 | 0 | 0 | 0 | 0 | 262.662 | 0
2022-01-23 | 16:00 | 304.329 | 0 | 0 | 0 | 0 | 304.329 | 0
2022-01-23 | 17:00 | 301.986 | 0 | 0 | 0 | 0 | 301.986 | 0
2022-01-23 | 18:00 | 0 | 0 | 0 | 0 | 0 | 0 | 0
2022-01-23 | 19:00 | 0 | 0 | 0 | 0 | 0 | 0 | 0
2022-01-23 | 20:00 | 0 | 0 | 0 | 0 | 0 | 0 | 0
2022-01-23 | 21:00 | 0 | 0 | 0 | 0 | 0 | 0 | 0
2022-01-23 | 22:00 | 0 | 0 | 0 | 0 | 0 | 0 | 0
2022-01-23 | 23:00 | 0 | 0 | 0 | 0 | 0 | 0 | 0
2022-01-24 | 0:00 | 0 | 0 | 0 | 0 | 0 | 0 | 0
2022-01-24 | 1:00 | 0 | 0 | 0 | 0 | 0 | 0 | 0
2022-01-24 | 2:00 | 0 | 0 | 0 | 0 | 0 | 0 | 0
2022-01-24 | 3:00 | 0 | 0 | 0 | 0 | 0 | 0 | 0
2022-01-24 | 4:00 | 0 | 0 | 0 | 0 | 0 | 0 | 0
2022-01-24 | 5:00 | 0 | 0 | 0 | 0 | 0 | 0 | 0
2022-01-24 | 6:00 | 455.912 | 0 | 0 | 0 | 0 | 455.912 | 0
2022-01-24 | 7:00 | 405.623 | 0 | 0 | 0 | 0 | 405.623 | 0
2022-01-24 | 8:00 | 309.879 | 0 | 0 | 0 | 0 | 309.879 | 0
2022-01-24 | 9:00 | 270.646 | 0 | 0 | 0 | 0 | 270.646 | 0
2022-01-24 | 10:00 | 246.059 | 0 | 0 | 0 | 0 | 246.059 | 0
2022-01-24 | 11:00 | 244.719 | 0 | 0 | 0 | 0 | 244.719 | 0
2022-01-24 | 12:00 | 203.989 | 0 | 0 | 0 | 0 | 203.989 | 0
2022-01-24 | 13:00 | 190.878 | 0 | 0 | 0 | 0 | 190.878 | 0
2022-01-24 | 14:00 | 187.588 | 0 | 0 | 0 | 0 | 187.588 | 0
2022-01-24 | 15:00 | 194.992 | 0 | 0 | 0 | 0 | 194.992 | 0
2022-01-24 | 16:00 | 227.311 | 0 | 0 | 0 | 0 | 227.311 | 0
2022-01-24 | 17:00 | 236.241 | 0 | 0 | 0 | 0 | 236.241 | 0
2022-01-24 | 18:00 | 0 | 0 | 0 | 0 | 0 | 0 | 0
2022-01-24 | 19:00 | 0 | 0 | 0 | 0 | 0 | 0 | 0
2022-01-24 | 20:00 | 0 | 0 | 0 | 0 | 0 | 0 | 0
2022-01-24 | 21:00 | 0 | 0 | 0 | 0 | 0 | 0 | 0
2022-01-24 | 22:00 | 0 | 0 | 0 | 0 | 0 | 0 | 0
2022-01-24 | 23:00 | 0 | 0 | 0 | 0 | 0 | 0 | 0
2022-01-25 | 0:00 | 0 | 0 | 0 | 0 | 0 | 0 | 0
2022-01-25 | 1:00 | 0 | 0 | 0 | 0 | 0 | 0 | 0
2022-01-25 | 2:00 | 0 | 0 | 0 | 0 | 0 | 0 | 0
2022-01-25 | 3:00 | 0 | 0 | 0 | 0 | 0 | 0 | 0
2022-01-25 | 4:00 | 0 | 0 | 0 | 0 | 0 | 0 | 0
2022-01-25 | 5:00 | 0 | 0 | 0 | 0 | 0 | 0 | 0
2022-01-25 | 6:00 | 417.88 | 0 | 0 | 0 | 0 | 417.88 | 0
2022-01-25 | 7:00 | 372.119 | 0 | 0 | 0 | 0 | 372.119 | 0
2022-01-25 | 8:00 | 277.15 | 0 | 0 | 0 | 0 | 277.15 | 0
2022-01-25 | 9:00 | 245.472 | 0 | 0 | 0 | 0 | 245.472 | 0
2022-01-25 | 10:00 | 202.6 | 0 | 0 | 0 | 0 | 202.6 | 0
2022-01-25 | 11:00 | 208.12 | 0 | 0.063 | 0 | 0.046 | 208.12 | 0.063
2022-01-25 | 12:00 | 185.284 | 0 | 0 | 0 | 0 | 185.284 | 0
2022-01-25 | 13:00 | 176.349 | 0 | 0 | 0 | 0 | 176.349 | 0
2022-01-25 | 14:00 | 153.674 | 0 | 0 | 0 | 0 | 153.674 | 0
2022-01-25 | 15:00 | 161.278 | 0 | 0 | 0 | 0 | 161.278 | 0
2022-01-25 | 16:00 | 193.156 | 0 | 0 | 0 | 0 | 193.156 | 0
2022-01-25 | 17:00 | 201.768 | 0 | 0 | 0 | 0 | 201.768 | 0
2022-01-25 | 18:00 | 0 | 0 | 0 | 0 | 0 | 0 | 0
2022-01-25 | 19:00 | 0 | 0 | 0 | 0 | 0 | 0 | 0
2022-01-25 | 20:00 | 0 | 0 | 0 | 0 | 0 | 0 | 0
2022-01-25 | 21:00 | 0 | 0 | 0 | 0 | 0 | 0 | 0
2022-01-25 | 22:00 | 0 | 0 | 0 | 0 | 0 | 0 | 0
2022-01-25 | 23:00 | 0 | 0 | 0 | 0 | 0 | 0 | 0
2022-01-26 | 0:00 | 0 | 0 | 0 | 0 | 0 | 0 | 0
2022-01-26 | 1:00 | 0 | 0 | 0 | 0 | 0 | 0 | 0
2022-01-26 | 2:00 | 0 | 0 | 0 | 0 | 0 | 0 | 0
2022-01-26 | 3:00 | 0 | 0 | 0 | 0 | 0 | 0 | 0
2022-01-26 | 4:00 | 0 | 0 | 0 | 0 | 0 | 0 | 0
2022-01-26 | 5:00 | 0 | 0 | 0 | 0 | 0 | 0 | 0
2022-01-26 | 6:00 | 0 | 0 | 0 | 0 | 0 | 0 | 0
2022-01-26 | 7:00 | 0 | 0 | 0 | 0 | 0 | 0 | 0
2022-01-26 | 8:00 | 0 | 0 | 0 | 0 | 0 | 0 | 0
2022-01-26 | 9:00 | 0 | 0 | 0 | 0 | 0 | 0 | 0
2022-01-26 | 10:00 | 0 | 0 | 0 | 0 | 0 | 0 | 0
2022-01-26 | 11:00 | 0 | 0 | 0 | 0 | 0 | 0 | 0
2022-01-26 | 12:00 | 0 | 0 | 0 | 0 | 0 | 0 | 0
2022-01-26 | 13:00 | 0 | 0 | 0 | 0 | 0 | 0 | 0
2022-01-26 | 14:00 | 0 | 0 | 0 | 0 | 0 | 0 | 0
2022-01-26 | 15:00 | 0 | 0 | 0 | 0 | 0 | 0 | 0
2022-01-26 | 16:00 | 0 | 0 | 0 | 0 | 0 | 0 | 0
2022-01-26 | 17:00 | 0 | 0 | 0 | 0 | 0 | 0 | 0
2022-01-26 | 18:00 | 0 | 0 | 0 | 0 | 0 | 0 | 0
2022-01-26 | 19:00 | 0 | 0 | 0 | 0 | 0 | 0 | 0
2022-01-26 | 20:00 | 0 | 0 | 0 | 0 | 0 | 0 | 0
2022-01-26 | 21:00 | 0 | 0 | 0 | 0 | 0 | 0 | 0
2022-01-26 | 22:00 | 0 | 0 | 0 | 0 | 0 | 0 | 0
2022-01-26 | 23:00 | 0 | 0 | 0 | 0 | 0 | 0 | 0
2022-01-27 | 0:00 | 0 | 0 | 0 | 0 | 0 | 0 | 0
2022-01-27 | 1:00 | 0 | 0 | 0 | 0 | 0 | 0 | 0
2022-01-27 | 2:00 | 0 | 0 | 0 | 0 | 0 | 0 | 0
2022-01-27 | 3:00 | 0 | 0 | 0 | 0 | 0 | 0 | 0
2022-01-27 | 4:00 | 0 | 0 | 0 | 0 | 0 | 0 | 0
2022-01-27 | 5:00 | 0 | 0 | 0 | 0 | 0 | 0 | 0
2022-01-27 | 6:00 | 0 | 0 | 0 | 0 | 0 | 0 | 0
2022-01-27 | 7:00 | 0 | 0 | 0 | 0 | 0 | 0 | 0
2022-01-27 | 8:00 | 0 | 0 | 0 | 0 | 0 | 0 | 0
2022-01-27 | 9:00 | 0 | 0 | 0 | 0 | 0 | 0 | 0
2022-01-27 | 10:00 | 0 | 0 | 0 | 0 | 0 | 0 | 0
2022-01-27 | 11:00 | 0 | 0 | 0 | 0 | 0 | 0 | 0
2022-01-27 | 12:00 | 0 | 0 | 0 | 0 | 0 | 0 | 0
2022-01-27 | 13:00 | 0 | 0 | 0 | 0 | 0 | 0 | 0
2022-01-27 | 14:00 | 0 | 0 | 0 | 0 | 0 | 0 | 0
2022-01-27 | 15:00 | 0 | 0 | 0 | 0 | 0 | 0 | 0
2022-01-27 | 16:00 | 0 | 0 | 0 | 0 | 0 | 0 | 0
2022-01-27 | 17:00 | 0 | 0 | 0 | 0 | 0 | 0 | 0
2022-01-27 | 18:00 | 0 | 0 | 0 | 0 | 0 | 0 | 0
2022-01-27 | 19:00 | 0 | 0 | 0 | 0 | 0 | 0 | 0
2022-01-27 | 20:00 | 0 | 0 | 0 | 0 | 0 | 0 | 0
2022-01-27 | 21:00 | 0 | 0 | 0 | 0 | 0 | 0 | 0
2022-01-27 | 22:00 | 0 | 0 | 0 | 0 | 0 | 0 | 0
2022-01-27 | 23:00 | 0 | 0 | 0 | 0 | 0 | 0 | 0
2022-01-28 | 0:00 | 0 | 0 | 0 | 0 | 0 | 0 | 0
2022-01-28 | 1:00 | 0 | 0 | 0 | 0 | 0 | 0 | 0
2022-01-28 | 2:00 | 0 | 0 | 0 | 0 | 0 | 0 | 0
2022-01-28 | 3:00 | 0 | 0 | 0 | 0 | 0 | 0 | 0
2022-01-28 | 4:00 | 0 | 0 | 0 | 0 | 0 | 0 | 0
2022-01-28 | 5:00 | 0 | 0 | 0 | 0 | 0 | 0 | 0
2022-01-28 | 6:00 | 563.271 | 0 | 0 | 0 | 0 | 563.271 | 0
2022-01-28 | 7:00 | 488.971 | 0 | 0 | 0 | 0 | 488.971 | 0
2022-01-28 | 8:00 | 381.354 | 0 | 0 | 0 | 0 | 381.354 | 0
2022-01-28 | 9:00 | 361.27 | 0 | 0 | 0 | 0 | 361.27 | 0
2022-01-28 | 10:00 | 332.896 | 0 | 0 | 0 | 0 | 332.896 | 0
2022-01-28 | 11:00 | 308.359 | 0 | 0 | 0 | 0 | 308.359 | 0
2022-01-28 | 12:00 | 248.637 | 0 | 0 | 0 | 0 | 248.637 | 0
2022-01-28 | 13:00 | 239.496 | 0 | 0 | 0 | 0 | 239.496 | 0
2022-01-28 | 14:00 | 218.335 | 0 | 0 | 0 | 0 | 218.335 | 0
2022-01-28 | 15:00 | 223.692 | 0 | 0 | 0 | 0 | 223.692 | 0
2022-01-28 | 16:00 | 254.453 | 0 | 0 | 0 | 0 | 254.453 | 0
2022-01-28 | 17:00 | 257.817 | 0 | 0 | 0 | 0 | 257.817 | 0
2022-01-28 | 18:00 | 0 | 0 | 0 | 0 | 0 | 0 | 0
2022-01-28 | 19:00 | 0 | 0 | 0 | 0 | 0 | 0 | 0
2022-01-28 | 20:00 | 0 | 0 | 0 | 0 | 0 | 0 | 0
2022-01-28 | 21:00 | 0 | 0 | 0 | 0 | 0 | 0 | 0
2022-01-28 | 22:00 | 0 | 0 | 0 | 0 | 0 | 0 | 0
2022-01-28 | 23:00 | 0 | 0 | 0 | 0 | 0 | 0 | 0
2022-01-29 | 0:00 | 0 | 0 | 0 | 0 | 0 | 0 | 0
2022-01-29 | 1:00 | 0 | 0 | 0 | 0 | 0 | 0 | 0
2022-01-29 | 2:00 | 0 | 0 | 0 | 0 | 0 | 0 | 0
2022-01-29 | 3:00 | 0 | 0 | 0 | 0 | 0 | 0 | 0
2022-01-29 | 4:00 | 0 | 0 | 0 | 0 | 0 | 0 | 0
2022-01-29 | 5:00 | 0 | 0 | 0 | 0 | 0 | 0 | 0
2022-01-29 | 6:00 | 443.492 | 0 | 0 | 0 | 0 | 443.492 | 0
2022-01-29 | 7:00 | 408.012 | 0 | 0 | 0 | 0 | 408.012 | 0
2022-01-29 | 8:00 | 300.007 | 0 | 0 | 0 | 0 | 300.007 | 0
2022-01-29 | 9:00 | 252.95 | 0 | 0 | 0 | 0 | 252.95 | 0
2022-01-29 | 10:00 | 255.019 | 0 | 0 | 0 | 0 | 255.019 | 0
2022-01-29 | 11:00 | 258.831 | 0 | 0 | 0 | 0 | 258.831 | 0
2022-01-29 | 12:00 | 221.396 | 0 | 0 | 0 | 0 | 221.396 | 0
2022-01-29 | 13:00 | 211.975 | 0 | 0 | 0 | 0 | 211.975 | 0
2022-01-29 | 14:00 | 200.205 | 0 | 0 | 0 | 0 | 200.205 | 0
2022-01-29 | 15:00 | 200.428 | 0 | 0 | 0 | 0 | 200.428 | 0
2022-01-29 | 16:00 | 230.688 | 0 | 0 | 0 | 0 | 230.688 | 0
2022-01-29 | 17:00 | 238.56 | 0 | 0 | 0 | 0 | 238.56 | 0
2022-01-29 | 18:00 | 0 | 0 | 0 | 0 | 0 | 0 | 0
2022-01-29 | 19:00 | 0 | 0 | 0 | 0 | 0 | 0 | 0
2022-01-29 | 20:00 | 0 | 0 | 0 | 0 | 0 | 0 | 0
2022-01-29 | 21:00 | 0 | 0 | 0 | 0 | 0 | 0 | 0
2022-01-29 | 22:00 | 0 | 0 | 0 | 0 | 0 | 0 | 0
2022-01-29 | 23:00 | 0 | 0 | 0 | 0 | 0 | 0 | 0
2022-01-30 | 0:00 | 0 | 0 | 0 | 0 | 0 | 0 | 0
2022-01-30 | 1:00 | 0 | 0 | 0 | 0 | 0 | 0 | 0
2022-01-30 | 2:00 | 0 | 0 | 0 | 0 | 0 | 0 | 0
2022-01-30 | 3:00 | 0 | 0 | 0 | 0 | 0 | 0 | 0
2022-01-30 | 4:00 | 0 | 0 | 0 | 0 | 0 | 0 | 0
2022-01-30 | 5:00 | 0 | 0 | 0 | 0 | 0 | 0 | 0
2022-01-30 | 6:00 | 432.584 | 0 | 0 | 0 | 0 | 432.584 | 0
2022-01-30 | 7:00 | 390.342 | 0 | 0 | 0 | 0 | 390.342 | 0
2022-01-30 | 8:00 | 322.859 | 0 | 0 | 0 | 0 | 322.859 | 0
2022-01-30 | 9:00 | 297.356 | 0 | 0 | 0 | 0 | 297.356 | 0
2022-01-30 | 10:00 | 231.787 | 0 | 0 | 0 | 0 | 231.787 | 0
2022-01-30 | 11:00 | 261.282 | 0 | 0 | 0 | 0 | 261.282 | 0
2022-01-30 | 12:00 | 220.306 | 0 | 0 | 0 | 0 | 220.306 | 0
2022-01-30 | 13:00 | 185.915 | 0 | 0 | 0 | 0 | 185.915 | 0
2022-01-30 | 14:00 | 168.348 | 0 | 0 | 0 | 0 | 168.348 | 0
2022-01-30 | 15:00 | 172.954 | 0 | 0 | 0 | 0 | 172.954 | 0
2022-01-30 | 16:00 | 204.874 | 0 | 0 | 0 | 0 | 204.874 | 0
2022-01-30 | 17:00 | 211.772 | 0 | 0 | 0 | 0 | 211.772 | 0
2022-01-30 | 18:00 | 0 | 0 | 0 | 0 | 0 | 0 | 0
2022-01-30 | 19:00 | 0 | 0 | 0 | 0 | 0 | 0 | 0
2022-01-30 | 20:00 | 0 | 0 | 0 | 0 | 0 | 0 | 0
2022-01-30 | 21:00 | 0 | 0 | 0 | 0 | 0 | 0 | 0
2022-01-30 | 22:00 | 0 | 0 | 0 | 0 | 0 | 0 | 0
2022-01-30 | 23:00 | 0 | 0 | 0 | 0 | 0 | 0 | 0
2022-01-31 | 0:00 | 0 | 0 | 0 | 0 | 0 | 0 | 0
2022-01-31 | 1:00 | 0 | 0 | 0 | 0 | 0 | 0 | 0
2022-01-31 | 2:00 | 0 | 0 | 0 | 0 | 0 | 0 | 0
2022-01-31 | 3:00 | 0 | 0 | 0 | 0 | 0 | 0 | 0
2022-01-31 | 4:00 | 0 | 0 | 0 | 0 | 0 | 0 | 0
2022-01-31 | 5:00 | 0 | 0 | 0 | 0 | 0 | 0 | 0
2022-01-31 | 6:00 | 415.124 | 0 | 0 | 0 | 0 | 415.124 | 0
2022-01-31 | 7:00 | 391.436 | 0 | 0 | 0 | 0 | 391.436 | 0
2022-01-31 | 8:00 | 287.779 | 0 | 0 | 0 | 0 | 287.779 | 0
2022-01-31 | 9:00 | 278.444 | 0 | 0 | 0 | 0 | 278.444 | 0
2022-01-31 | 10:00 | 255.328 | 0 | 0 | 0 | 0 | 255.328 | 0
2022-01-31 | 11:00 | 220.434 | 0 | 0 | 0 | 0 | 220.434 | 0
2022-01-31 | 12:00 | 208.194 | 0 | 0 | 0 | 0 | 208.194 | 0
2022-01-31 | 13:00 | 198.023 | 0 | 0 | 0 | 0 | 198.023 | 0
2022-01-31 | 14:00 | 189.703 | 0 | 0 | 0 | 0 | 189.703 | 0
2022-01-31 | 15:00 | 188.648 | 0 | 0 | 0 | 0 | 188.648 | 0
2022-01-31 | 16:00 | 216.827 | 0 | 0 | 0 | 0 | 216.827 | 0
2022-01-31 | 17:00 | 218.192 | 0 | 0 | 0 | 0 | 218.192 | 0
2022-01-31 | 18:00 | 0 | 0 | 0 | 0 | 0 | 0 | 0
2022-01-31 | 19:00 | 0 | 0 | 0 | 0 | 0 | 0 | 0
2022-01-31 | 20:00 | 0 | 0 | 0 | 0 | 0 | 0 | 0
2022-01-31 | 21:00 | 0 | 0 | 0 | 0 | 0 | 0 | 0
2022-01-31 | 22:00 | 0 | 0 | 0 | 0 | 0 | 0 | 0
2022-01-31 | 23:00 | 0 | 0 | 0 | 0 | 0 | 0 | 0
2022-02-01 | 0:00 | 0 | 0 | 0 | 0 | 0 | 0 | 0
2022-02-01 | 1:00 | 0 | 0 | 0 | 0 | 0 | 0 | 0
2022-02-01 | 2:00 | 0 | 0 | 0 | 0 | 0 | 0 | 0
2022-02-01 | 3:00 | 0 | 0 | 0 | 0 | 0 | 0 | 0
2022-02-01 | 4:00 | 0 | 0 | 0 | 0 | 0 | 0 | 0
2022-02-01 | 5:00 | 0 | 0 | 0 | 0 | 0 | 0 | 0
2022-02-01 | 6:00 | 407.49 | 0 | 0 | 0 | 0 | 407.49 | 0
2022-02-01 | 7:00 | 367.392 | 0 | 0 | 0 | 0 | 367.392 | 0
2022-02-01 | 8:00 | 266.036 | 0 | 0 | 0 | 0 | 266.036 | 0
2022-02-01 | 9:00 | 231.034 | 0 | 0 | 0 | 0 | 231.034 | 0
2022-02-01 | 10:00 | 189.958 | 0 | 0 | 0 | 0 | 189.958 | 0
2022-02-01 | 11:00 | 199.252 | 0 | 0 | 0 | 0 | 199.252 | 0
2022-02-01 | 12:00 | 181.994 | 0 | 0 | 0 | 0 | 181.994 | 0
2022-02-01 | 13:00 | 164.291 | 0 | 0 | 0 | 0 | 164.291 | 0
2022-02-01 | 14:00 | 148.599 | 0 | 0.027 | 0 | 0.023 | 148.599 | 0.027
2022-02-01 | 15:00 | 155.705 | 0 | 0 | 0 | 0 | 155.705 | 0
2022-02-01 | 16:00 | 187.163 | 0 | 0 | 0 | 0 | 187.163 | 0
2022-02-01 | 17:00 | 200.474 | 0 | 0 | 0 | 0 | 200.474 | 0
2022-02-01 | 18:00 | 0 | 0 | 0 | 0 | 0 | 0 | 0
2022-02-01 | 19:00 | 0 | 0 | 0 | 0 | 0 | 0 | 0
2022-02-01 | 20:00 | 0 | 0 | 0 | 0 | 0 | 0 | 0
2022-02-01 | 21:00 | 0 | 0 | 0 | 0 | 0 | 0 | 0
2022-02-01 | 22:00 | 0 | 0 | 0 | 0 | 0 | 0 | 0
2022-02-01 | 23:00 | 0 | 0 | 0 | 0 | 0 | 0 | 0
2022-02-02 | 0:00 | 0 | 0 | 0 | 0 | 0 | 0 | 0
2022-02-02 | 1:00 | 0 | 0 | 0 | 0 | 0 | 0 | 0
2022-02-02 | 2:00 | 0 | 0 | 0 | 0 | 0 | 0 | 0
2022-02-02 | 3:00 | 0 | 0 | 0 | 0 | 0 | 0 | 0
2022-02-02 | 4:00 | 0 | 0 | 0 | 0 | 0 | 0 | 0
2022-02-02 | 5:00 | 0 | 0 | 0 | 0 | 0 | 0 | 0
2022-02-02 | 6:00 | 0 | 0 | 0 | 0 | 0 | 0 | 0
2022-02-02 | 7:00 | 0 | 0 | 0 | 0 | 0 | 0 | 0
2022-02-02 | 8:00 | 0 | 0 | 0 | 0 | 0 | 0 | 0
2022-02-02 | 9:00 | 0 | 0 | 0 | 0 | 0 | 0 | 0
2022-02-02 | 10:00 | 0 | 0 | 0 | 0 | 0 | 0 | 0
2022-02-02 | 11:00 | 0 | 0 | 0 | 0 | 0 | 0 | 0
2022-02-02 | 12:00 | 0 | 0 | 0 | 0 | 0 | 0 | 0
2022-02-02 | 13:00 | 0 | 0 | 0 | 0 | 0 | 0 | 0
2022-02-02 | 14:00 | 0 | 0 | 0 | 0 | 0 | 0 | 0
2022-02-02 | 15:00 | 0 | 0 | 0 | 0 | 0 | 0 | 0
2022-02-02 | 16:00 | 0 | 0 | 0 | 0 | 0 | 0 | 0
2022-02-02 | 17:00 | 0 | 0 | 0 | 0 | 0 | 0 | 0
2022-02-02 | 18:00 | 0 | 0 | 0 | 0 | 0 | 0 | 0
2022-02-02 | 19:00 | 0 | 0 | 0 | 0 | 0 | 0 | 0
2022-02-02 | 20:00 | 0 | 0 | 0 | 0 | 0 | 0 | 0
2022-02-02 | 21:00 | 0 | 0 | 0 | 0 | 0 | 0 | 0
2022-02-02 | 22:00 | 0 | 0 | 0 | 0 | 0 | 0 | 0
2022-02-02 | 23:00 | 0 | 0 | 0 | 0 | 0 | 0 | 0
2022-02-03 | 0:00 | 0 | 0 | 0 | 0 | 0 | 0 | 0
2022-02-03 | 1:00 | 0 | 0 | 0 | 0 | 0 | 0 | 0
2022-02-03 | 2:00 | 0 | 0 | 0 | 0 | 0 | 0 | 0
2022-02-03 | 3:00 | 0 | 0 | 0 | 0 | 0 | 0 | 0
2022-02-03 | 4:00 | 0 | 0 | 0 | 0 | 0 | 0 | 0
2022-02-03 | 5:00 | 0 | 0 | 0 | 0 | 0 | 0 | 0
2022-02-03 | 6:00 | 0 | 0 | 0 | 0 | 0 | 0 | 0
2022-02-03 | 7:00 | 0 | 0 | 0 | 0 | 0 | 0 | 0
2022-02-03 | 8:00 | 0 | 0 | 0 | 0 | 0 | 0 | 0
2022-02-03 | 9:00 | 0 | 0 | 0 | 0 | 0 | 0 | 0
2022-02-03 | 10:00 | 0 | 0 | 0 | 0 | 0 | 0 | 0
2022-02-03 | 11:00 | 0 | 0 | 0 | 0 | 0 | 0 | 0
2022-02-03 | 12:00 | 0 | 0 | 0 | 0 | 0 | 0 | 0
2022-02-03 | 13:00 | 0 | 0 | 0 | 0 | 0 | 0 | 0
2022-02-03 | 14:00 | 0 | 0 | 0 | 0 | 0 | 0 | 0
2022-02-03 | 15:00 | 0 | 0 | 0 | 0 | 0 | 0 | 0
2022-02-03 | 16:00 | 0 | 0 | 0 | 0 | 0 | 0 | 0
2022-02-03 | 17:00 | 0 | 0 | 0 | 0 | 0 | 0 | 0
2022-02-03 | 18:00 | 0 | 0 | 0 | 0 | 0 | 0 | 0
2022-02-03 | 19:00 | 0 | 0 | 0 | 0 | 0 | 0 | 0
2022-02-03 | 20:00 | 0 | 0 | 0 | 0 | 0 | 0 | 0
2022-02-03 | 21:00 | 0 | 0 | 0 | 0 | 0 | 0 | 0
2022-02-03 | 22:00 | 0 | 0 | 0 | 0 | 0 | 0 | 0
2022-02-03 | 23:00 | 0 | 0 | 0 | 0 | 0 | 0 | 0
2022-02-04 | 0:00 | 0 | 0 | 0 | 0 | 0 | 0 | 0
2022-02-04 | 1:00 | 0 | 0 | 0 | 0 | 0 | 0 | 0
2022-02-04 | 2:00 | 0 | 0 | 0 | 0 | 0 | 0 | 0
2022-02-04 | 3:00 | 0 | 0 | 0 | 0 | 0 | 0 | 0
2022-02-04 | 4:00 | 0 | 0 | 0 | 0 | 0 | 0 | 0
2022-02-04 | 5:00 | 0 | 0 | 0 | 0 | 0 | 0 | 0
2022-02-04 | 6:00 | 541.329 | 0 | 0 | 0 | 0 | 541.329 | 0
2022-02-04 | 7:00 | 432.667 | 0 | 0 | 0 | 0 | 432.667 | 0
2022-02-04 | 8:00 | 313.056 | 0 | 0 | 0 | 0 | 313.056 | 0
2022-02-04 | 9:00 | 286.194 | 0 | 0 | 0 | 0 | 286.194 | 0
2022-02-04 | 10:00 | 235.935 | 0 | 0.773 | 0 | 0.115 | 235.935 | 0.773
2022-02-04 | 11:00 | 223.696 | 0 | 3.711 | 0 | 0.139 | 223.696 | 3.711
2022-02-04 | 12:00 | 197.926 | 0 | 5.137 | 0 | 0.139 | 197.926 | 5.137
2022-02-04 | 13:00 | 188.979 | 0 | 2.972 | 0 | 0.139 | 188.979 | 2.972
2022-02-04 | 14:00 | 167.053 | 0 | 4.495 | 0 | 0.139 | 167.053 | 4.495
2022-02-04 | 15:00 | 167.674 | 0 | 2.213 | 0 | 0.139 | 167.674 | 2.213
2022-02-04 | 16:00 | 182.329 | 0 | 0.843 | 0 | 0.103 | 182.329 | 0.843
2022-02-04 | 17:00 | 183.225 | 0 | 0.73 | 0 | 0.103 | 183.225 | 0.73
2022-02-04 | 18:00 | 0 | 0 | 0 | 0 | 0 | 0 | 0
2022-02-04 | 19:00 | 0 | 0 | 0 | 0 | 0 | 0 | 0
2022-02-04 | 20:00 | 0 | 0 | 0 | 0 | 0 | 0 | 0
2022-02-04 | 21:00 | 0 | 0 | 0 | 0 | 0 | 0 | 0
2022-02-04 | 22:00 | 0 | 0 | 0 | 0 | 0 | 0 | 0
2022-02-04 | 23:00 | 0 | 0 | 0 | 0 | 0 | 0 | 0
2022-02-05 | 0:00 | 0 | 0 | 0 | 0 | 0 | 0 | 0
2022-02-05 | 1:00 | 0 | 0 | 0 | 0 | 0 | 0 | 0
2022-02-05 | 2:00 | 0 | 0 | 0 | 0 | 0 | 0 | 0
2022-02-05 | 3:00 | 0 | 0 | 0 | 0 | 0 | 0 | 0
2022-02-05 | 4:00 | 0 | 0 | 0 | 0 | 0 | 0 | 0
2022-02-05 | 5:00 | 0 | 0 | 0 | 0 | 0 | 0 | 0
2022-02-05 | 6:00 | 389.593 | 0 | 0 | 0 | 0 | 389.593 | 0
2022-02-05 | 7:00 | 365.929 | 0 | 0 | 0 | 0 | 365.929 | 0
2022-02-05 | 8:00 | 259.544 | 0 | 0 | 0 | 0 | 259.544 | 0
2022-02-05 | 9:00 | 248.929 | 0 | 0 | 0 | 0 | 248.929 | 0
2022-02-05 | 10:00 | 195.987 | 0 | 0 | 0 | 0 | 195.987 | 0
2022-02-05 | 11:00 | 180.764 | 0 | 2.814 | 0 | 0.139 | 180.764 | 2.814
2022-02-05 | 12:00 | 154.758 | 0 | 3.644 | 0 | 0.139 | 154.758 | 3.644
2022-02-05 | 13:00 | 135.115 | 0 | 4.937 | 0 | 0.139 | 135.115 | 4.937
2022-02-05 | 14:00 | 115.444 | 0 | 4.96 | 0 | 0.139 | 115.444 | 4.96
2022-02-05 | 15:00 | 113.427 | 0 | 3.664 | 0 | 0.139 | 113.427 | 3.664
2022-02-05 | 16:00 | 130.832 | 0 | 1.645 | 0 | 0.139 | 130.832 | 1.645
2022-02-05 | 17:00 | 132.077 | 0 | 1.437 | 0 | 0.139 | 132.077 | 1.437
2022-02-05 | 18:00 | 0 | 0 | 0 | 0 | 0 | 0 | 0
2022-02-05 | 19:00 | 0 | 0 | 0 | 0 | 0 | 0 | 0
2022-02-05 | 20:00 | 0 | 0 | 0 | 0 | 0 | 0 | 0
2022-02-05 | 21:00 | 0 | 0 | 0 | 0 | 0 | 0 | 0
2022-02-05 | 22:00 | 0 | 0 | 0 | 0 | 0 | 0 | 0
2022-02-05 | 23:00 | 0 | 0 | 0 | 0 | 0 | 0 | 0
2022-02-06 | 0:00 | 0 | 0 | 0 | 0 | 0 | 0 | 0
2022-02-06 | 1:00 | 0 | 0 | 0 | 0 | 0 | 0 | 0
2022-02-06 | 2:00 | 0 | 0 | 0 | 0 | 0 | 0 | 0
2022-02-06 | 3:00 | 0 | 0 | 0 | 0 | 0 | 0 | 0
2022-02-06 | 4:00 | 0 | 0 | 0 | 0 | 0 | 0 | 0
2022-02-06 | 5:00 | 0 | 0 | 0 | 0 | 0 | 0 | 0
2022-02-06 | 6:00 | 261.069 | 0 | 0 | 0 | 0 | 261.069 | 0
2022-02-06 | 7:00 | 244.601 | 0 | 0 | 0 | 0 | 244.601 | 0
2022-02-06 | 8:00 | 174.112 | 0 | 0 | 0 | 0 | 174.112 | 0
2022-02-06 | 9:00 | 145.869 | 0 | 0.242 | 0 | 0.08 | 145.869 | 0.242
2022-02-06 | 10:00 | 127.558 | 0 | 4.209 | 0 | 0.661 | 127.558 | 4.209
2022-02-06 | 11:00 | 124.457 | 0 | 8.21 | 0 | 0.661 | 124.457 | 8.21
2022-02-06 | 12:00 | 113.913 | 0 | 5.081 | 0 | 0.661 | 113.913 | 5.081
2022-02-06 | 13:00 | 97.901 | 0 | 9.11 | 0 | 0.661 | 97.901 | 9.11
2022-02-06 | 14:00 | 84.969 | 0 | 9.393 | 0 | 0.661 | 84.969 | 9.393
2022-02-06 | 15:00 | 84.655 | 0 | 7.042 | 0 | 0.661 | 84.655 | 7.042
2022-02-06 | 16:00 | 103.062 | 0 | 2.996 | 0 | 0.661 | 103.062 | 2.996
2022-02-06 | 17:00 | 103.224 | 0 | 2.815 | 0 | 0.661 | 103.224 | 2.815
2022-02-06 | 18:00 | 0 | 0 | 0 | 0 | 0 | 0 | 0
2022-02-06 | 19:00 | 0 | 0 | 0 | 0 | 0 | 0 | 0
2022-02-06 | 20:00 | 0 | 0 | 0 | 0 | 0 | 0 | 0
2022-02-06 | 21:00 | 0 | 0 | 0 | 0 | 0 | 0 | 0
2022-02-06 | 22:00 | 0 | 0 | 0 | 0 | 0 | 0 | 0
2022-02-06 | 23:00 | 0 | 0 | 0 | 0 | 0 | 0 | 0
2022-02-07 | 0:00 | 0 | 0 | 0 | 0 | 0 | 0 | 0
2022-02-07 | 1:00 | 0 | 0 | 0 | 0 | 0 | 0 | 0
2022-02-07 | 2:00 | 0 | 0 | 0 | 0 | 0 | 0 | 0
2022-02-07 | 3:00 | 0 | 0 | 0 | 0 | 0 | 0 | 0
2022-02-07 | 4:00 | 0 | 0 | 0 | 0 | 0 | 0 | 0
2022-02-07 | 5:00 | 0 | 0 | 0 | 0 | 0 | 0 | 0
2022-02-07 | 6:00 | 253.417 | 0 | 0 | 0 | 0 | 253.417 | 0
2022-02-07 | 7:00 | 264.445 | 0 | 0 | 0 | 0 | 264.445 | 0
2022-02-07 | 8:00 | 207.953 | 0 | 0 | 0 | 0 | 207.953 | 0
2022-02-07 | 9:00 | 189.978 | 0 | 0 | 0 | 0 | 189.978 | 0
2022-02-07 | 10:00 | 150.613 | 0 | 0 | 0 | 0 | 150.613 | 0
2022-02-07 | 11:00 | 163.795 | 0 | 0 | 0 | 0 | 163.795 | 0
2022-02-07 | 12:00 | 129.837 | 0 | 0.744 | 0 | 0.127 | 129.837 | 0.744
2022-02-07 | 13:00 | 126.011 | 0 | 0 | 0 | 0 | 126.011 | 0
2022-02-07 | 14:00 | 107.754 | 0 | 0.069 | 0 | 0.034 | 107.754 | 0.069
2022-02-07 | 15:00 | 113.351 | 0 | 0 | 0 | 0 | 113.351 | 0
2022-02-07 | 16:00 | 130.287 | 0 | 0 | 0 | 0 | 130.287 | 0
2022-02-07 | 17:00 | 138.184 | 0 | 0 | 0 | 0 | 138.184 | 0
2022-02-07 | 18:00 | 0 | 0 | 0 | 0 | 0 | 0 | 0
2022-02-07 | 19:00 | 0 | 0 | 0 | 0 | 0 | 0 | 0
2022-02-07 | 20:00 | 0 | 0 | 0 | 0 | 0 | 0 | 0
2022-02-07 | 21:00 | 0 | 0 | 0 | 0 | 0 | 0 | 0
2022-02-07 | 22:00 | 0 | 0 | 0 | 0 | 0 | 0 | 0
2022-02-07 | 23:00 | 0 | 0 | 0 | 0 | 0 | 0 | 0
2022-02-08 | 0:00 | 0 | 0 | 0 | 0 | 0 | 0 | 0
2022-02-08 | 1:00 | 0 | 0 | 0 | 0 | 0 | 0 | 0
2022-02-08 | 2:00 | 0 | 0 | 0 | 0 | 0 | 0 | 0
2022-02-08 | 3:00 | 0 | 0 | 0 | 0 | 0 | 0 | 0
2022-02-08 | 4:00 | 0 | 0 | 0 | 0 | 0 | 0 | 0
2022-02-08 | 5:00 | 0 | 0 | 0 | 0 | 0 | 0 | 0
2022-02-08 | 6:00 | 299.932 | 0 | 0 | 0 | 0 | 299.932 | 0
2022-02-08 | 7:00 | 302.306 | 0 | 0 | 0 | 0 | 302.306 | 0
2022-02-08 | 8:00 | 213.699 | 0 | 0 | 0 | 0 | 213.699 | 0
2022-02-08 | 9:00 | 186.283 | 0 | 0 | 0 | 0 | 186.283 | 0
2022-02-08 | 10:00 | 164.85 | 0 | 0.898 | 0 | 0.127 | 164.85 | 0.898
2022-02-08 | 11:00 | 188.564 | 0 | 0.275 | 0 | 0.08 | 188.564 | 0.275
2022-02-08 | 12:00 | 150.317 | 0 | 3.865 | 0 | 0.139 | 150.317 | 3.865
2022-02-08 | 13:00 | 149.4 | 0 | 1.763 | 0 | 0.139 | 149.4 | 1.763
2022-02-08 | 14:00 | 140.959 | 0 | 1.353 | 0 | 0.127 | 140.959 | 1.353
2022-02-08 | 15:00 | 136.041 | 0 | 1.483 | 0 | 0.139 | 136.041 | 1.483
2022-02-08 | 16:00 | 164.895 | 0 | 0 | 0 | 0 | 164.895 | 0
2022-02-08 | 17:00 | 171.412 | 0 | 0 | 0 | 0 | 171.412 | 0
2022-02-08 | 18:00 | 0 | 0 | 0 | 0 | 0 | 0 | 0
2022-02-08 | 19:00 | 0 | 0 | 0 | 0 | 0 | 0 | 0
2022-02-08 | 20:00 | 0 | 0 | 0 | 0 | 0 | 0 | 0
2022-02-08 | 21:00 | 0 | 0 | 0 | 0 | 0 | 0 | 0
2022-02-08 | 22:00 | 0 | 0 | 0 | 0 | 0 | 0 | 0
2022-02-08 | 23:00 | 0 | 0 | 0 | 0 | 0 | 0 | 0
2022-02-09 | 0:00 | 0 | 0 | 0 | 0 | 0 | 0 | 0
2022-02-09 | 1:00 | 0 | 0 | 0 | 0 | 0 | 0 | 0
2022-02-09 | 2:00 | 0 | 0 | 0 | 0 | 0 | 0 | 0
2022-02-09 | 3:00 | 0 | 0 | 0 | 0 | 0 | 0 | 0
2022-02-09 | 4:00 | 0 | 0 | 0 | 0 | 0 | 0 | 0
2022-02-09 | 5:00 | 0 | 0 | 0 | 0 | 0 | 0 | 0
2022-02-09 | 6:00 | 0 | 0 | 0 | 0 | 0 | 0 | 0
2022-02-09 | 7:00 | 0 | 0 | 0 | 0 | 0 | 0 | 0
2022-02-09 | 8:00 | 0 | 0 | 0 | 0 | 0 | 0 | 0
2022-02-09 | 9:00 | 0 | 0 | 0 | 0 | 0 | 0 | 0
2022-02-09 | 10:00 | 0 | 0 | 0 | 0 | 0 | 0 | 0
2022-02-09 | 11:00 | 0 | 0 | 0 | 0 | 0 | 0 | 0
2022-02-09 | 12:00 | 0 | 0 | 0 | 0 | 0 | 0 | 0
2022-02-09 | 13:00 | 0 | 0 | 0 | 0 | 0 | 0 | 0
2022-02-09 | 14:00 | 0 | 0 | 0 | 0 | 0 | 0 | 0
2022-02-09 | 15:00 | 0 | 0 | 0 | 0 | 0 | 0 | 0
2022-02-09 | 16:00 | 0 | 0 | 0 | 0 | 0 | 0 | 0
2022-02-09 | 17:00 | 0 | 0 | 0 | 0 | 0 | 0 | 0
2022-02-09 | 18:00 | 0 | 0 | 0 | 0 | 0 | 0 | 0
2022-02-09 | 19:00 | 0 | 0 | 0 | 0 | 0 | 0 | 0
2022-02-09 | 20:00 | 0 | 0 | 0 | 0 | 0 | 0 | 0
2022-02-09 | 21:00 | 0 | 0 | 0 | 0 | 0 | 0 | 0
2022-02-09 | 22:00 | 0 | 0 | 0 | 0 | 0 | 0 | 0
2022-02-09 | 23:00 | 0 | 0 | 0 | 0 | 0 | 0 | 0
2022-02-10 | 0:00 | 0 | 0 | 0 | 0 | 0 | 0 | 0
2022-02-10 | 1:00 | 0 | 0 | 0 | 0 | 0 | 0 | 0
2022-02-10 | 2:00 | 0 | 0 | 0 | 0 | 0 | 0 | 0
2022-02-10 | 3:00 | 0 | 0 | 0 | 0 | 0 | 0 | 0
2022-02-10 | 4:00 | 0 | 0 | 0 | 0 | 0 | 0 | 0
2022-02-10 | 5:00 | 0 | 0 | 0 | 0 | 0 | 0 | 0
2022-02-10 | 6:00 | 0 | 0 | 0 | 0 | 0 | 0 | 0
2022-02-10 | 7:00 | 0 | 0 | 0 | 0 | 0 | 0 | 0
2022-02-10 | 8:00 | 0 | 0 | 0 | 0 | 0 | 0 | 0
2022-02-10 | 9:00 | 0 | 0 | 0 | 0 | 0 | 0 | 0
2022-02-10 | 10:00 | 0 | 0 | 0 | 0 | 0 | 0 | 0
2022-02-10 | 11:00 | 0 | 0 | 0 | 0 | 0 | 0 | 0
2022-02-10 | 12:00 | 0 | 0 | 0 | 0 | 0 | 0 | 0
2022-02-10 | 13:00 | 0 | 0 | 0 | 0 | 0 | 0 | 0
2022-02-10 | 14:00 | 0 | 0 | 0 | 0 | 0 | 0 | 0
2022-02-10 | 15:00 | 0 | 0 | 0 | 0 | 0 | 0 | 0
2022-02-10 | 16:00 | 0 | 0 | 0 | 0 | 0 | 0 | 0
2022-02-10 | 17:00 | 0 | 0 | 0 | 0 | 0 | 0 | 0
2022-02-10 | 18:00 | 0 | 0 | 0 | 0 | 0 | 0 | 0
2022-02-10 | 19:00 | 0 | 0 | 0 | 0 | 0 | 0 | 0
2022-02-10 | 20:00 | 0 | 0 | 0 | 0 | 0 | 0 | 0
2022-02-10 | 21:00 | 0 | 0 | 0 | 0 | 0 | 0 | 0
2022-02-10 | 22:00 | 0 | 0 | 0 | 0 | 0 | 0 | 0
2022-02-10 | 23:00 | 0 | 0 | 0 | 0 | 0 | 0 | 0
2022-02-11 | 0:00 | 0 | 0 | 0 | 0 | 0 | 0 | 0
2022-02-11 | 1:00 | 0 | 0 | 0 | 0 | 0 | 0 | 0
2022-02-11 | 2:00 | 0 | 0 | 0 | 0 | 0 | 0 | 0
2022-02-11 | 3:00 | 0 | 0 | 0 | 0 | 0 | 0 | 0
2022-02-11 | 4:00 | 0 | 0 | 0 | 0 | 0 | 0 | 0
2022-02-11 | 5:00 | 0 | 0 | 0 | 0 | 0 | 0 | 0
2022-02-11 | 6:00 | 0 | 0 | 0 | 0 | 0 | 0 | 0
2022-02-11 | 7:00 | 0 | 0 | 0 | 0 | 0 | 0 | 0
2022-02-11 | 8:00 | 0 | 0 | 0 | 0 | 0 | 0 | 0
2022-02-11 | 9:00 | 0 | 0 | 0 | 0 | 0 | 0 | 0
2022-02-11 | 10:00 | 0 | 0 | 0 | 0 | 0 | 0 | 0
2022-02-11 | 11:00 | 0 | 0 | 0 | 0 | 0 | 0 | 0
2022-02-11 | 12:00 | 0 | 0 | 0 | 0 | 0 | 0 | 0
2022-02-11 | 13:00 | 0 | 0 | 0 | 0 | 0 | 0 | 0
2022-02-11 | 14:00 | 0 | 0 | 0 | 0 | 0 | 0 | 0
2022-02-11 | 15:00 | 0 | 0 | 0 | 0 | 0 | 0 | 0
2022-02-11 | 16:00 | 0 | 0 | 0 | 0 | 0 | 0 | 0
2022-02-11 | 17:00 | 0 | 0 | 0 | 0 | 0 | 0 | 0
2022-02-11 | 18:00 | 0 | 0 | 0 | 0 | 0 | 0 | 0
2022-02-11 | 19:00 | 0 | 0 | 0 | 0 | 0 | 0 | 0
2022-02-11 | 20:00 | 0 | 0 | 0 | 0 | 0 | 0 | 0
2022-02-11 | 21:00 | 0 | 0 | 0 | 0 | 0 | 0 | 0
2022-02-11 | 22:00 | 0 | 0 | 0 | 0 | 0 | 0 | 0
2022-02-11 | 23:00 | 0 | 0 | 0 | 0 | 0 | 0 | 0
2022-02-12 | 0:00 | 0 | 0 | 0 | 0 | 0 | 0 | 0
2022-02-12 | 1:00 | 0 | 0 | 0 | 0 | 0 | 0 | 0
2022-02-12 | 2:00 | 0 | 0 | 0 | 0 | 0 | 0 | 0
2022-02-12 | 3:00 | 0 | 0 | 0 | 0 | 0 | 0 | 0
2022-02-12 | 4:00 | 0 | 0 | 0 | 0 | 0 | 0 | 0
2022-02-12 | 5:00 | 0 | 0 | 0 | 0 | 0 | 0 | 0
2022-02-12 | 6:00 | 0 | 0 | 0 | 0 | 0 | 0 | 0
2022-02-12 | 7:00 | 0 | 0 | 0 | 0 | 0 | 0 | 0
2022-02-12 | 8:00 | 0 | 0 | 0 | 0 | 0 | 0 | 0
2022-02-12 | 9:00 | 0 | 0 | 0 | 0 | 0 | 0 | 0
2022-02-12 | 10:00 | 0 | 0 | 0 | 0 | 0 | 0 | 0
2022-02-12 | 11:00 | 0 | 0 | 0 | 0 | 0 | 0 | 0
2022-02-12 | 12:00 | 0 | 0 | 0 | 0 | 0 | 0 | 0
2022-02-12 | 13:00 | 0 | 0 | 0 | 0 | 0 | 0 | 0
2022-02-12 | 14:00 | 0 | 0 | 0 | 0 | 0 | 0 | 0
2022-02-12 | 15:00 | 0 | 0 | 0 | 0 | 0 | 0 | 0
2022-02-12 | 16:00 | 0 | 0 | 0 | 0 | 0 | 0 | 0
2022-02-12 | 17:00 | 0 | 0 | 0 | 0 | 0 | 0 | 0
2022-02-12 | 18:00 | 0 | 0 | 0 | 0 | 0 | 0 | 0
2022-02-12 | 19:00 | 0 | 0 | 0 | 0 | 0 | 0 | 0
2022-02-12 | 20:00 | 0 | 0 | 0 | 0 | 0 | 0 | 0
2022-02-12 | 21:00 | 0 | 0 | 0 | 0 | 0 | 0 | 0
2022-02-12 | 22:00 | 0 | 0 | 0 | 0 | 0 | 0 | 0
2022-02-12 | 23:00 | 0 | 0 | 0 | 0 | 0 | 0 | 0
2022-02-13 | 0:00 | 0 | 0 | 0 | 0 | 0 | 0 | 0
2022-02-13 | 1:00 | 0 | 0 | 0 | 0 | 0 | 0 | 0
2022-02-13 | 2:00 | 0 | 0 | 0 | 0 | 0 | 0 | 0
2022-02-13 | 3:00 | 0 | 0 | 0 | 0 | 0 | 0 | 0
2022-02-13 | 4:00 | 0 | 0 | 0 | 0 | 0 | 0 | 0
2022-02-13 | 5:00 | 0 | 0 | 0 | 0 | 0 | 0 | 0
2022-02-13 | 6:00 | 0 | 0 | 0 | 0 | 0 | 0 | 0
2022-02-13 | 7:00 | 0 | 0 | 0 | 0 | 0 | 0 | 0
2022-02-13 | 8:00 | 0 | 0 | 0 | 0 | 0 | 0 | 0
2022-02-13 | 9:00 | 0 | 0 | 0 | 0 | 0 | 0 | 0
2022-02-13 | 10:00 | 0 | 0 | 0 | 0 | 0 | 0 | 0
2022-02-13 | 11:00 | 0 | 0 | 0 | 0 | 0 | 0 | 0
2022-02-13 | 12:00 | 0 | 0 | 0 | 0 | 0 | 0 | 0
2022-02-13 | 13:00 | 0 | 0 | 0 | 0 | 0 | 0 | 0
2022-02-13 | 14:00 | 0 | 0 | 0 | 0 | 0 | 0 | 0
2022-02-13 | 15:00 | 0 | 0 | 0 | 0 | 0 | 0 | 0
2022-02-13 | 16:00 | 0 | 0 | 0 | 0 | 0 | 0 | 0
2022-02-13 | 17:00 | 0 | 0 | 0 | 0 | 0 | 0 | 0
2022-02-13 | 18:00 | 0 | 0 | 0 | 0 | 0 | 0 | 0
2022-02-13 | 19:00 | 0 | 0 | 0 | 0 | 0 | 0 | 0
2022-02-13 | 20:00 | 0 | 0 | 0 | 0 | 0 | 0 | 0
2022-02-13 | 21:00 | 0 | 0 | 0 | 0 | 0 | 0 | 0
2022-02-13 | 22:00 | 0 | 0 | 0 | 0 | 0 | 0 | 0
2022-02-13 | 23:00 | 0 | 0 | 0 | 0 | 0 | 0 | 0
2022-02-14 | 0:00 | 0 | 0 | 0 | 0 | 0 | 0 | 0
2022-02-14 | 1:00 | 0 | 0 | 0 | 0 | 0 | 0 | 0
2022-02-14 | 2:00 | 0 | 0 | 0 | 0 | 0 | 0 | 0
2022-02-14 | 3:00 | 0 | 0 | 0 | 0 | 0 | 0 | 0
2022-02-14 | 4:00 | 0 | 0 | 0 | 0 | 0 | 0 | 0
2022-02-14 | 5:00 | 0 | 0 | 0 | 0 | 0 | 0 | 0
2022-02-14 | 6:00 | 632.347 | 0 | 0 | 0 | 0 | 632.347 | 0
2022-02-14 | 7:00 | 532.067 | 0 | 0 | 0 | 0 | 532.067 | 0
2022-02-14 | 8:00 | 392.536 | 0 | 0 | 0 | 0 | 392.536 | 0
2022-02-14 | 9:00 | 336.295 | 0 | 0.091 | 0 | 0.046 | 336.295 | 0.091
2022-02-14 | 10:00 | 308.34 | 0 | 0.095 | 0 | 0.034 | 308.34 | 0.095
2022-02-14 | 11:00 | 285.559 | 0 | 4.669 | 0 | 0.139 | 285.559 | 4.669
2022-02-14 | 12:00 | 254.003 | 0 | 2.848 | 0 | 0.139 | 254.003 | 2.848
2022-02-14 | 13:00 | 228.331 | 0 | 5.813 | 0 | 0.661 | 228.331 | 5.813
2022-02-14 | 14:00 | 209.864 | 0 | 6.182 | 0 | 0.661 | 209.864 | 6.182
2022-02-14 | 15:00 | 207.424 | 0 | 2.738 | 0 | 0.139 | 207.424 | 2.738
2022-02-14 | 16:00 | 224.09 | 0 | 1.169 | 0 | 0.139 | 224.09 | 1.169
2022-02-14 | 17:00 | 235.544 | 0 | 0.824 | 0 | 0.103 | 235.544 | 0.824
2022-02-14 | 18:00 | 0 | 0 | 0 | 0 | 0 | 0 | 0
2022-02-14 | 19:00 | 0 | 0 | 0 | 0 | 0 | 0 | 0
2022-02-14 | 20:00 | 0 | 0 | 0 | 0 | 0 | 0 | 0
2022-02-14 | 21:00 | 0 | 0 | 0 | 0 | 0 | 0 | 0
2022-02-14 | 22:00 | 0 | 0 | 0 | 0 | 0 | 0 | 0
2022-02-14 | 23:00 | 0 | 0 | 0 | 0 | 0 | 0 | 0
2022-02-15 | 0:00 | 0 | 0 | 0 | 0 | 0 | 0 | 0
2022-02-15 | 1:00 | 0 | 0 | 0 | 0 | 0 | 0 | 0
2022-02-15 | 2:00 | 0 | 0 | 0 | 0 | 0 | 0 | 0
2022-02-15 | 3:00 | 0 | 0 | 0 | 0 | 0 | 0 | 0
2022-02-15 | 4:00 | 0 | 0 | 0 | 0 | 0 | 0 | 0
2022-02-15 | 5:00 | 0 | 0 | 0 | 0 | 0 | 0 | 0
2022-02-15 | 6:00 | 433.818 | 0 | 0 | 0 | 0 | 433.818 | 0
2022-02-15 | 7:00 | 368.498 | 0 | 0 | 0 | 0 | 368.498 | 0
2022-02-15 | 8:00 | 255.923 | 0 | 0 | 0 | 0 | 255.923 | 0
2022-02-15 | 9:00 | 227.016 | 0 | 0 | 0 | 0 | 227.016 | 0
2022-02-15 | 10:00 | 193.349 | 0 | 4.053 | 0 | 0.661 | 193.349 | 4.053
2022-02-15 | 11:00 | 182.863 | 0 | 9.612 | 0 | 0.661 | 182.863 | 9.612
2022-02-15 | 12:00 | 166.513 | 0 | 6.097 | 0 | 0.661 | 166.513 | 6.097
2022-02-15 | 13:00 | 149.025 | 0 | 10.505 | 0 | 0.661 | 149.025 | 10.505
2022-02-15 | 14:00 | 133.251 | 0 | 10.855 | 0 | 0.661 | 133.251 | 10.855
2022-02-15 | 15:00 | 132.022 | 0 | 8.832 | 0 | 0.661 | 132.022 | 8.832
2022-02-15 | 16:00 | 152.563 | 0 | 3.576 | 0 | 0.661 | 152.563 | 3.576
2022-02-15 | 17:00 | 166.332 | 0 | 2.716 | 0 | 0.661 | 166.332 | 2.716
2022-02-15 | 18:00 | 0 | 0 | 0 | 0 | 0 | 0 | 0
2022-02-15 | 19:00 | 0 | 0 | 0 | 0 | 0 | 0 | 0
2022-02-15 | 20:00 | 0 | 0 | 0 | 0 | 0 | 0 | 0
2022-02-15 | 21:00 | 0 | 0 | 0 | 0 | 0 | 0 | 0
2022-02-15 | 22:00 | 0 | 0 | 0 | 0 | 0 | 0 | 0
2022-02-15 | 23:00 | 0 | 0 | 0 | 0 | 0 | 0 | 0
2022-02-16 | 0:00 | 0 | 0 | 0 | 0 | 0 | 0 | 0
2022-02-16 | 1:00 | 0 | 0 | 0 | 0 | 0 | 0 | 0
2022-02-16 | 2:00 | 0 | 0 | 0 | 0 | 0 | 0 | 0
2022-02-16 | 3:00 | 0 | 0 | 0 | 0 | 0 | 0 | 0
2022-02-16 | 4:00 | 0 | 0 | 0 | 0 | 0 | 0 | 0
2022-02-16 | 5:00 | 0 | 0 | 0 | 0 | 0 | 0 | 0
2022-02-16 | 6:00 | 0 | 0 | 0 | 0 | 0 | 0 | 0
2022-02-16 | 7:00 | 0 | 0 | 0 | 0 | 0 | 0 | 0
2022-02-16 | 8:00 | 0 | 0 | 0 | 0 | 0 | 0 | 0
2022-02-16 | 9:00 | 0 | 0 | 0 | 0 | 0 | 0 | 0
2022-02-16 | 10:00 | 0 | 0 | 0 | 0 | 0 | 0 | 0
2022-02-16 | 11:00 | 0 | 0 | 0 | 0 | 0 | 0 | 0
2022-02-16 | 12:00 | 0 | 0 | 0 | 0 | 0 | 0 | 0
2022-02-16 | 13:00 | 0 | 0 | 0 | 0 | 0 | 0 | 0
2022-02-16 | 14:00 | 0 | 0 | 0 | 0 | 0 | 0 | 0
2022-02-16 | 15:00 | 0 | 0 | 0 | 0 | 0 | 0 | 0
2022-02-16 | 16:00 | 0 | 0 | 0 | 0 | 0 | 0 | 0
2022-02-16 | 17:00 | 0 | 0 | 0 | 0 | 0 | 0 | 0
2022-02-16 | 18:00 | 0 | 0 | 0 | 0 | 0 | 0 | 0
2022-02-16 | 19:00 | 0 | 0 | 0 | 0 | 0 | 0 | 0
2022-02-16 | 20:00 | 0 | 0 | 0 | 0 | 0 | 0 | 0
2022-02-16 | 21:00 | 0 | 0 | 0 | 0 | 0 | 0 | 0
2022-02-16 | 22:00 | 0 | 0 | 0 | 0 | 0 | 0 | 0
2022-02-16 | 23:00 | 0 | 0 | 0 | 0 | 0 | 0 | 0
2022-02-17 | 0:00 | 0 | 0 | 0 | 0 | 0 | 0 | 0
2022-02-17 | 1:00 | 0 | 0 | 0 | 0 | 0 | 0 | 0
2022-02-17 | 2:00 | 0 | 0 | 0 | 0 | 0 | 0 | 0
2022-02-17 | 3:00 | 0 | 0 | 0 | 0 | 0 | 0 | 0
2022-02-17 | 4:00 | 0 | 0 | 0 | 0 | 0 | 0 | 0
2022-02-17 | 5:00 | 0 | 0 | 0 | 0 | 0 | 0 | 0
2022-02-17 | 6:00 | 0 | 0 | 0 | 0 | 0 | 0 | 0
2022-02-17 | 7:00 | 0 | 0 | 0 | 0 | 0 | 0 | 0
2022-02-17 | 8:00 | 0 | 0 | 0 | 0 | 0 | 0 | 0
2022-02-17 | 9:00 | 0 | 0 | 0 | 0 | 0 | 0 | 0
2022-02-17 | 10:00 | 0 | 0 | 0 | 0 | 0 | 0 | 0
2022-02-17 | 11:00 | 0 | 0 | 0 | 0 | 0 | 0 | 0
2022-02-17 | 12:00 | 0 | 0 | 0 | 0 | 0 | 0 | 0
2022-02-17 | 13:00 | 0 | 0 | 0 | 0 | 0 | 0 | 0
2022-02-17 | 14:00 | 0 | 0 | 0 | 0 | 0 | 0 | 0
2022-02-17 | 15:00 | 0 | 0 | 0 | 0 | 0 | 0 | 0
2022-02-17 | 16:00 | 0 | 0 | 0 | 0 | 0 | 0 | 0
2022-02-17 | 17:00 | 0 | 0 | 0 | 0 | 0 | 0 | 0
2022-02-17 | 18:00 | 0 | 0 | 0 | 0 | 0 | 0 | 0
2022-02-17 | 19:00 | 0 | 0 | 0 | 0 | 0 | 0 | 0
2022-02-17 | 20:00 | 0 | 0 | 0 | 0 | 0 | 0 | 0
2022-02-17 | 21:00 | 0 | 0 | 0 | 0 | 0 | 0 | 0
2022-02-17 | 22:00 | 0 | 0 | 0 | 0 | 0 | 0 | 0
2022-02-17 | 23:00 | 0 | 0 | 0 | 0 | 0 | 0 | 0
2022-02-18 | 0:00 | 0 | 0 | 0 | 0 | 0 | 0 | 0
2022-02-18 | 1:00 | 0 | 0 | 0 | 0 | 0 | 0 | 0
2022-02-18 | 2:00 | 0 | 0 | 0 | 0 | 0 | 0 | 0
2022-02-18 | 3:00 | 0 | 0 | 0 | 0 | 0 | 0 | 0
2022-02-18 | 4:00 | 0 | 0 | 0 | 0 | 0 | 0 | 0
2022-02-18 | 5:00 | 0 | 0 | 0 | 0 | 0 | 0 | 0
2022-02-18 | 6:00 | 322.033 | 0 | 0 | 0 | 0 | 322.033 | 0
2022-02-18 | 7:00 | 295.857 | 0 | 0.816 | 0 | 0.731 | 295.857 | 0.816
2022-02-18 | 8:00 | 219.049 | 0 | 5.146 | 0 | 1.045 | 219.049 | 5.146
2022-02-18 | 9:00 | 185.682 | 0 | 14.198 | 0 | 1.183 | 185.682 | 14.198
2022-02-18 | 10:00 | 163.033 | 0 | 19.478 | 0 | 1.183 | 163.033 | 19.478
2022-02-18 | 11:00 | 156.165 | 0 | 23.918 | 0 | 1.183 | 156.165 | 23.918
2022-02-18 | 12:00 | 133.919 | 0 | 25.421 | 0 | 1.183 | 133.919 | 25.421
2022-02-18 | 13:00 | 118.998 | 0 | 24.728 | 0 | 1.183 | 118.998 | 24.728
2022-02-18 | 14:00 | 112.696 | 0 | 16.962 | 0 | 1.183 | 112.696 | 16.962
2022-02-18 | 15:00 | 107.034 | 0 | 17.816 | 0 | 1.183 | 107.034 | 17.816
2022-02-18 | 16:00 | 123.247 | 0 | 11.341 | 0 | 1.183 | 123.247 | 11.341
2022-02-18 | 17:00 | 122.645 | 0 | 11.25 | 0 | 1.183 | 122.645 | 11.25
2022-02-18 | 18:00 | 0 | 0 | 0 | 0 | 0 | 0 | 0
2022-02-18 | 19:00 | 0 | 0 | 0 | 0 | 0 | 0 | 0
2022-02-18 | 20:00 | 0 | 0 | 0 | 0 | 0 | 0 | 0
2022-02-18 | 21:00 | 0 | 0 | 0 | 0 | 0 | 0 | 0
2022-02-18 | 22:00 | 0 | 0 | 0 | 0 | 0 | 0 | 0
2022-02-18 | 23:00 | 0 | 0 | 0 | 0 | 0 | 0 | 0
2022-02-19 | 0:00 | 0 | 0 | 0 | 0 | 0 | 0 | 0
2022-02-19 | 1:00 | 0 | 0 | 0 | 0 | 0 | 0 | 0
2022-02-19 | 2:00 | 0 | 0 | 0 | 0 | 0 | 0 | 0
2022-02-19 | 3:00 | 0 | 0 | 0 | 0 | 0 | 0 | 0
2022-02-19 | 4:00 | 0 | 0 | 0 | 0 | 0 | 0 | 0
2022-02-19 | 5:00 | 0 | 0 | 0 | 0 | 0 | 0 | 0
2022-02-19 | 6:00 | 215.897 | 0 | 0 | 0 | 0 | 215.897 | 0
2022-02-19 | 7:00 | 223.723 | 0 | 0 | 0 | 0 | 223.723 | 0
2022-02-19 | 8:00 | 166.776 | 0 | 0 | 0 | 0 | 166.776 | 0
2022-02-19 | 9:00 | 151.971 | 0 | 0 | 0 | 0 | 151.971 | 0
2022-02-19 | 10:00 | 126.31 | 0 | 0 | 0 | 0 | 126.31 | 0
2022-02-19 | 11:00 | 122.423 | 0 | 0.034 | 0 | 0.023 | 122.423 | 0.034
2022-02-19 | 12:00 | 114.194 | 0 | 0 | 0 | 0 | 114.194 | 0
2022-02-19 | 13:00 | 110.826 | 0 | 0 | 0 | 0 | 110.826 | 0
2022-02-19 | 14:00 | 110.473 | 0 | 0 | 0 | 0 | 110.473 | 0
2022-02-19 | 15:00 | 119.379 | 0 | 0 | 0 | 0 | 119.379 | 0
2022-02-19 | 16:00 | 139.66 | 0 | 0 | 0 | 0 | 139.66 | 0
2022-02-19 | 17:00 | 146.703 | 0 | 0 | 0 | 0 | 146.703 | 0
2022-02-19 | 18:00 | 0 | 0 | 0 | 0 | 0 | 0 | 0
2022-02-19 | 19:00 | 0 | 0 | 0 | 0 | 0 | 0 | 0
2022-02-19 | 20:00 | 0 | 0 | 0 | 0 | 0 | 0 | 0
2022-02-19 | 21:00 | 0 | 0 | 0 | 0 | 0 | 0 | 0
2022-02-19 | 22:00 | 0 | 0 | 0 | 0 | 0 | 0 | 0
2022-02-19 | 23:00 | 0 | 0 | 0 | 0 | 0 | 0 | 0
2022-02-20 | 0:00 | 0 | 0 | 0 | 0 | 0 | 0 | 0
2022-02-20 | 1:00 | 0 | 0 | 0 | 0 | 0 | 0 | 0
2022-02-20 | 2:00 | 0 | 0 | 0 | 0 | 0 | 0 | 0
2022-02-20 | 3:00 | 0 | 0 | 0 | 0 | 0 | 0 | 0
2022-02-20 | 4:00 | 0 | 0 | 0 | 0 | 0 | 0 | 0
2022-02-20 | 5:00 | 0 | 0 | 0 | 0 | 0 | 0 | 0
2022-02-20 | 6:00 | 200.738 | 0 | 0 | 0 | 0 | 200.738 | 0
2022-02-20 | 7:00 | 205.46 | 0 | 0 | 0 | 0 | 205.46 | 0
2022-02-20 | 8:00 | 138.875 | 0 | 0 | 0 | 0 | 138.875 | 0
2022-02-20 | 9:00 | 110.33 | 0 | 0 | 0 | 0 | 110.33 | 0
2022-02-20 | 10:00 | 90.42 | 0 | 4.479 | 0 | 0.661 | 90.42 | 4.479
2022-02-20 | 11:00 | 89.915 | 0 | 9.397 | 0 | 1.183 | 89.915 | 9.397
2022-02-20 | 12:00 | 73.741 | 0 | 12.409 | 0 | 1.183 | 73.741 | 12.409
2022-02-20 | 13:00 | 63.746 | 0 | 12.778 | 0 | 1.183 | 63.746 | 12.778
2022-02-20 | 14:00 | 56.049 | 0 | 13.519 | 0 | 1.183 | 56.049 | 13.519
2022-02-20 | 15:00 | 59.018 | 0 | 10.873 | 0 | 1.183 | 59.018 | 10.873
2022-02-20 | 16:00 | 79.666 | 0 | 4.57 | 0 | 0.661 | 79.666 | 4.57
2022-02-20 | 17:00 | 84.18 | 0 | 4.366 | 0 | 0.661 | 84.18 | 4.366
2022-02-20 | 18:00 | 0 | 0 | 0 | 0 | 0 | 0 | 0
2022-02-20 | 19:00 | 0 | 0 | 0 | 0 | 0 | 0 | 0
2022-02-20 | 20:00 | 0 | 0 | 0 | 0 | 0 | 0 | 0
2022-02-20 | 21:00 | 0 | 0 | 0 | 0 | 0 | 0 | 0
2022-02-20 | 22:00 | 0 | 0 | 0 | 0 | 0 | 0 | 0
2022-02-20 | 23:00 | 0 | 0 | 0 | 0 | 0 | 0 | 0
2022-02-21 | 0:00 | 0 | 0 | 0 | 0 | 0 | 0 | 0
2022-02-21 | 1:00 | 0 | 0 | 0 | 0 | 0 | 0 | 0
2022-02-21 | 2:00 | 0 | 0 | 0 | 0 | 0 | 0 | 0
2022-02-21 | 3:00 | 0 | 0 | 0 | 0 | 0 | 0 | 0
2022-02-21 | 4:00 | 0 | 0 | 0 | 0 | 0 | 0 | 0
2022-02-21 | 5:00 | 0 | 0 | 0 | 0 | 0 | 0 | 0
2022-02-21 | 6:00 | 178.813 | 0 | 0 | 0 | 0 | 178.813 | 0
2022-02-21 | 7:00 | 205.007 | 0 | 0 | 0 | 0 | 205.007 | 0
2022-02-21 | 8:00 | 142.186 | 0 | 0 | 0 | 0 | 142.186 | 0
2022-02-21 | 9:00 | 117.587 | 0 | 2.14 | 0 | 0.568 | 117.587 | 2.14
2022-02-21 | 10:00 | 101.265 | 0 | 9.15 | 0 | 1.183 | 101.265 | 9.15
2022-02-21 | 11:00 | 103.668 | 0 | 13.421 | 0 | 1.183 | 103.668 | 13.421
2022-02-21 | 12:00 | 89.224 | 0 | 14.698 | 0 | 1.183 | 89.224 | 14.698
2022-02-21 | 13:00 | 80.096 | 0 | 15.258 | 0 | 1.183 | 80.096 | 15.258
2022-02-21 | 14:00 | 69.449 | 0 | 15.442 | 0 | 1.183 | 69.449 | 15.442
2022-02-21 | 15:00 | 69.654 | 0 | 12.274 | 0 | 1.183 | 69.654 | 12.274
2022-02-21 | 16:00 | 89.421 | 0 | 5.618 | 0 | 0.661 | 89.421 | 5.618
2022-02-21 | 17:00 | 92.392 | 0 | 5.413 | 0 | 0.661 | 92.392 | 5.413
2022-02-21 | 18:00 | 0 | 0 | 0 | 0 | 0 | 0 | 0
2022-02-21 | 19:00 | 0 | 0 | 0 | 0 | 0 | 0 | 0
2022-02-21 | 20:00 | 0 | 0 | 0 | 0 | 0 | 0 | 0
2022-02-21 | 21:00 | 0 | 0 | 0 | 0 | 0 | 0 | 0
2022-02-21 | 22:00 | 0 | 0 | 0 | 0 | 0 | 0 | 0
2022-02-21 | 23:00 | 0 | 0 | 0 | 0 | 0 | 0 | 0
2022-02-22 | 0:00 | 0 | 0 | 0 | 0 | 0 | 0 | 0
2022-02-22 | 1:00 | 0 | 0 | 0 | 0 | 0 | 0 | 0
2022-02-22 | 2:00 | 0 | 0 | 0 | 0 | 0 | 0 | 0
2022-02-22 | 3:00 | 0 | 0 | 0 | 0 | 0 | 0 | 0
2022-02-22 | 4:00 | 0 | 0 | 0 | 0 | 0 | 0 | 0
2022-02-22 | 5:00 | 0 | 0 | 0 | 0 | 0 | 0 | 0
2022-02-22 | 6:00 | 193.622 | 0 | 0 | 0 | 0 | 193.622 | 0
2022-02-22 | 7:00 | 207.119 | 0 | 0 | 0 | 0 | 207.119 | 0
2022-02-22 | 8:00 | 144.318 | 0 | 0 | 0 | 0 | 144.318 | 0
2022-02-22 | 9:00 | 119.67 | 0 | 5.775 | 0 | 1.16 | 119.67 | 5.775
2022-02-22 | 10:00 | 101.617 | 0 | 14.452 | 0 | 1.183 | 101.617 | 14.452
2022-02-22 | 11:00 | 105.181 | 0 | 16.539 | 0 | 1.183 | 105.181 | 16.539
2022-02-22 | 12:00 | 99.53 | 0 | 7.662 | 0 | 1.183 | 99.53 | 7.662
2022-02-22 | 13:00 | 87.434 | 0 | 14.288 | 0 | 1.183 | 87.434 | 14.288
2022-02-22 | 14:00 | 78.111 | 0 | 15.041 | 0 | 1.183 | 78.111 | 15.041
2022-02-22 | 15:00 | 75.68 | 0 | 12.819 | 0 | 1.183 | 75.68 | 12.819
2022-02-22 | 16:00 | 98.96 | 0 | 5.115 | 0 | 1.183 | 98.96 | 5.115
2022-02-22 | 17:00 | 103.61 | 0 | 5.079 | 0 | 1.172 | 103.61 | 5.079
2022-02-22 | 18:00 | 0 | 0 | 0 | 0 | 0 | 0 | 0
2022-02-22 | 19:00 | 0 | 0 | 0 | 0 | 0 | 0 | 0
2022-02-22 | 20:00 | 0 | 0 | 0 | 0 | 0 | 0 | 0
2022-02-22 | 21:00 | 0 | 0 | 0 | 0 | 0 | 0 | 0
2022-02-22 | 22:00 | 0 | 0 | 0 | 0 | 0 | 0 | 0
2022-02-22 | 23:00 | 0 | 0 | 0 | 0 | 0 | 0 | 0
2022-02-23 | 0:00 | 0 | 0 | 0 | 0 | 0 | 0 | 0
2022-02-23 | 1:00 | 0 | 0 | 0 | 0 | 0 | 0 | 0
2022-02-23 | 2:00 | 0 | 0 | 0 | 0 | 0 | 0 | 0
2022-02-23 | 3:00 | 0 | 0 | 0 | 0 | 0 | 0 | 0
2022-02-23 | 4:00 | 0 | 0 | 0 | 0 | 0 | 0 | 0
2022-02-23 | 5:00 | 0 | 0 | 0 | 0 | 0 | 0 | 0
2022-02-23 | 6:00 | 0 | 0 | 0 | 0 | 0 | 0 | 0
2022-02-23 | 7:00 | 0 | 0 | 0 | 0 | 0 | 0 | 0
2022-02-23 | 8:00 | 0 | 0 | 0 | 0 | 0 | 0 | 0
2022-02-23 | 9:00 | 0 | 0 | 0 | 0 | 0 | 0 | 0
2022-02-23 | 10:00 | 0 | 0 | 0 | 0 | 0 | 0 | 0
2022-02-23 | 11:00 | 0 | 0 | 0 | 0 | 0 | 0 | 0
2022-02-23 | 12:00 | 0 | 0 | 0 | 0 | 0 | 0 | 0
2022-02-23 | 13:00 | 0 | 0 | 0 | 0 | 0 | 0 | 0
2022-02-23 | 14:00 | 0 | 0 | 0 | 0 | 0 | 0 | 0
2022-02-23 | 15:00 | 0 | 0 | 0 | 0 | 0 | 0 | 0
2022-02-23 | 16:00 | 0 | 0 | 0 | 0 | 0 | 0 | 0
2022-02-23 | 17:00 | 0 | 0 | 0 | 0 | 0 | 0 | 0
2022-02-23 | 18:00 | 0 | 0 | 0 | 0 | 0 | 0 | 0
2022-02-23 | 19:00 | 0 | 0 | 0 | 0 | 0 | 0 | 0
2022-02-23 | 20:00 | 0 | 0 | 0 | 0 | 0 | 0 | 0
2022-02-23 | 21:00 | 0 | 0 | 0 | 0 | 0 | 0 | 0
2022-02-23 | 22:00 | 0 | 0 | 0 | 0 | 0 | 0 | 0
2022-02-23 | 23:00 | 0 | 0 | 0 | 0 | 0 | 0 | 0
2022-02-24 | 0:00 | 0 | 0 | 0 | 0 | 0 | 0 | 0
2022-02-24 | 1:00 | 0 | 0 | 0 | 0 | 0 | 0 | 0
2022-02-24 | 2:00 | 0 | 0 | 0 | 0 | 0 | 0 | 0
2022-02-24 | 3:00 | 0 | 0 | 0 | 0 | 0 | 0 | 0
2022-02-24 | 4:00 | 0 | 0 | 0 | 0 | 0 | 0 | 0
2022-02-24 | 5:00 | 0 | 0 | 0 | 0 | 0 | 0 | 0
2022-02-24 | 6:00 | 0 | 0 | 0 | 0 | 0 | 0 | 0
2022-02-24 | 7:00 | 0 | 0 | 0 | 0 | 0 | 0 | 0
2022-02-24 | 8:00 | 0 | 0 | 0 | 0 | 0 | 0 | 0
2022-02-24 | 9:00 | 0 | 0 | 0 | 0 | 0 | 0 | 0
2022-02-24 | 10:00 | 0 | 0 | 0 | 0 | 0 | 0 | 0
2022-02-24 | 11:00 | 0 | 0 | 0 | 0 | 0 | 0 | 0
2022-02-24 | 12:00 | 0 | 0 | 0 | 0 | 0 | 0 | 0
2022-02-24 | 13:00 | 0 | 0 | 0 | 0 | 0 | 0 | 0
2022-02-24 | 14:00 | 0 | 0 | 0 | 0 | 0 | 0 | 0
2022-02-24 | 15:00 | 0 | 0 | 0 | 0 | 0 | 0 | 0
2022-02-24 | 16:00 | 0 | 0 | 0 | 0 | 0 | 0 | 0
2022-02-24 | 17:00 | 0 | 0 | 0 | 0 | 0 | 0 | 0
2022-02-24 | 18:00 | 0 | 0 | 0 | 0 | 0 | 0 | 0
2022-02-24 | 19:00 | 0 | 0 | 0 | 0 | 0 | 0 | 0
2022-02-24 | 20:00 | 0 | 0 | 0 | 0 | 0 | 0 | 0
2022-02-24 | 21:00 | 0 | 0 | 0 | 0 | 0 | 0 | 0
2022-02-24 | 22:00 | 0 | 0 | 0 | 0 | 0 | 0 | 0
2022-02-24 | 23:00 | 0 | 0 | 0 | 0 | 0 | 0 | 0
2022-02-25 | 0:00 | 0 | 0 | 0 | 0 | 0 | 0 | 0
2022-02-25 | 1:00 | 0 | 0 | 0 | 0 | 0 | 0 | 0
2022-02-25 | 2:00 | 0 | 0 | 0 | 0 | 0 | 0 | 0
2022-02-25 | 3:00 | 0 | 0 | 0 | 0 | 0 | 0 | 0
2022-02-25 | 4:00 | 0 | 0 | 0 | 0 | 0 | 0 | 0
2022-02-25 | 5:00 | 0 | 0 | 0 | 0 | 0 | 0 | 0
2022-02-25 | 6:00 | 266.646 | 0 | 0 | 0 | 0 | 266.646 | 0
2022-02-25 | 7:00 | 243.5 | 0 | 2.57 | 0 | 0.731 | 243.5 | 2.57
2022-02-25 | 8:00 | 175.222 | 0 | 11.291 | 0 | 1.056 | 175.222 | 11.291
2022-02-25 | 9:00 | 141.973 | 0 | 21.337 | 0 | 1.183 | 141.973 | 21.337
2022-02-25 | 10:00 | 120.832 | 0 | 25.922 | 0 | 1.183 | 120.832 | 25.922
2022-02-25 | 11:00 | 125.278 | 0 | 16.873 | 0 | 1.183 | 125.278 | 16.873
2022-02-25 | 12:00 | 103.079 | 0 | 26.15 | 0 | 1.183 | 103.079 | 26.15
2022-02-25 | 13:00 | 89.523 | 0 | 26.542 | 0 | 1.183 | 89.523 | 26.542
2022-02-25 | 14:00 | 78.363 | 0 | 26.082 | 0 | 1.183 | 78.363 | 26.082
2022-02-25 | 15:00 | 74.861 | 0 | 23.32 | 0 | 1.183 | 74.861 | 23.32
2022-02-25 | 16:00 | 92.688 | 0 | 15.376 | 0 | 1.183 | 92.688 | 15.376
2022-02-25 | 17:00 | 98.029 | 0 | 14.759 | 0 | 1.183 | 98.029 | 14.759
2022-02-25 | 18:00 | 0 | 0 | 0 | 0 | 0 | 0 | 0
2022-02-25 | 19:00 | 0 | 0 | 0 | 0 | 0 | 0 | 0
2022-02-25 | 20:00 | 0 | 0 | 0 | 0 | 0 | 0 | 0
2022-02-25 | 21:00 | 0 | 0 | 0 | 0 | 0 | 0 | 0
2022-02-25 | 22:00 | 0 | 0 | 0 | 0 | 0 | 0 | 0
2022-02-25 | 23:00 | 0 | 0 | 0 | 0 | 0 | 0 | 0
2022-02-26 | 0:00 | 0 | 0 | 0 | 0 | 0 | 0 | 0
2022-02-26 | 1:00 | 0 | 0 | 0 | 0 | 0 | 0 | 0
2022-02-26 | 2:00 | 0 | 0 | 0 | 0 | 0 | 0 | 0
2022-02-26 | 3:00 | 0 | 0 | 0 | 0 | 0 | 0 | 0
2022-02-26 | 4:00 | 0 | 0 | 0 | 0 | 0 | 0 | 0
2022-02-26 | 5:00 | 0 | 0 | 0 | 0 | 0 | 0 | 0
2022-02-26 | 6:00 | 205.411 | 0 | 0 | 0 | 0 | 205.411 | 0
2022-02-26 | 7:00 | 205.133 | 0 | 0 | 0 | 0 | 205.133 | 0
2022-02-26 | 8:00 | 144.633 | 0 | 4.083 | 0 | 1.045 | 144.633 | 4.083
2022-02-26 | 9:00 | 127.408 | 0 | 1.429 | 0 | 0.522 | 127.408 | 1.429
2022-02-26 | 10:00 | 99.172 | 0 | 12.934 | 0 | 1.183 | 99.172 | 12.934
2022-02-26 | 11:00 | 94.681 | 0 | 19.452 | 0 | 1.183 | 94.681 | 19.452
2022-02-26 | 12:00 | 77.458 | 0 | 21.521 | 0 | 1.183 | 77.458 | 21.521
2022-02-26 | 13:00 | 65.64 | 0 | 21.872 | 0 | 1.183 | 65.64 | 21.872
2022-02-26 | 14:00 | 57.149 | 0 | 20.049 | 0 | 1.183 | 57.149 | 20.049
2022-02-26 | 15:00 | 55.241 | 0 | 18.726 | 0 | 1.183 | 55.241 | 18.726
2022-02-26 | 16:00 | 74.814 | 0 | 11.32 | 0 | 1.183 | 74.814 | 11.32
2022-02-26 | 17:00 | 79.017 | 0 | 11.381 | 0 | 1.183 | 79.017 | 11.381
2022-02-26 | 18:00 | 0 | 0 | 0 | 0 | 0 | 0 | 0
2022-02-26 | 19:00 | 0 | 0 | 0 | 0 | 0 | 0 | 0
2022-02-26 | 20:00 | 0 | 0 | 0 | 0 | 0 | 0 | 0
2022-02-26 | 21:00 | 0 | 0 | 0 | 0 | 0 | 0 | 0
2022-02-26 | 22:00 | 0 | 0 | 0 | 0 | 0 | 0 | 0
2022-02-26 | 23:00 | 0 | 0 | 0 | 0 | 0 | 0 | 0
2022-02-27 | 0:00 | 0 | 0 | 0 | 0 | 0 | 0 | 0
2022-02-27 | 1:00 | 0 | 0 | 0 | 0 | 0 | 0 | 0
2022-02-27 | 2:00 | 0 | 0 | 0 | 0 | 0 | 0 | 0
2022-02-27 | 3:00 | 0 | 0 | 0 | 0 | 0 | 0 | 0
2022-02-27 | 4:00 | 0 | 0 | 0 | 0 | 0 | 0 | 0
2022-02-27 | 5:00 | 0 | 0 | 0 | 0 | 0 | 0 | 0
2022-02-27 | 6:00 | 161.008 | 0 | 0 | 0 | 0 | 161.008 | 0
2022-02-27 | 7:00 | 188.144 | 0 | 0 | 0 | 0 | 188.144 | 0
2022-02-27 | 8:00 | 144.98 | 0 | 0 | 0 | 0 | 144.98 | 0
2022-02-27 | 9:00 | 108.39 | 0 | 0 | 0 | 0 | 108.39 | 0
2022-02-27 | 10:00 | 102.374 | 0 | 0 | 0 | 0 | 102.374 | 0
2022-02-27 | 11:00 | 107.202 | 0 | 0 | 0 | 0 | 107.202 | 0
2022-02-27 | 12:00 | 85.99 | 0 | 0 | 0 | 0 | 85.99 | 0
2022-02-27 | 13:00 | 81.848 | 0 | 0 | 0 | 0 | 81.848 | 0
2022-02-27 | 14:00 | 86.384 | 0 | 0 | 0 | 0 | 86.384 | 0
2022-02-27 | 15:00 | 91.175 | 0 | 0 | 0 | 0 | 91.175 | 0
2022-02-27 | 16:00 | 110.207 | 0 | 0 | 0 | 0 | 110.207 | 0
2022-02-27 | 17:00 | 108.563 | 0 | 0 | 0 | 0 | 108.563 | 0
2022-02-27 | 18:00 | 0 | 0 | 0 | 0 | 0 | 0 | 0
2022-02-27 | 19:00 | 0 | 0 | 0 | 0 | 0 | 0 | 0
2022-02-27 | 20:00 | 0 | 0 | 0 | 0 | 0 | 0 | 0
2022-02-27 | 21:00 | 0 | 0 | 0 | 0 | 0 | 0 | 0
2022-02-27 | 22:00 | 0 | 0 | 0 | 0 | 0 | 0 | 0
2022-02-27 | 23:00 | 0 | 0 | 0 | 0 | 0 | 0 | 0
2022-02-28 | 0:00 | 0 | 0 | 0 | 0 | 0 | 0 | 0
2022-02-28 | 1:00 | 0 | 0 | 0 | 0 | 0 | 0 | 0
2022-02-28 | 2:00 | 0 | 0 | 0 | 0 | 0 | 0 | 0
2022-02-28 | 3:00 | 0 | 0 | 0 | 0 | 0 | 0 | 0
2022-02-28 | 4:00 | 0 | 0 | 0 | 0 | 0 | 0 | 0
2022-02-28 | 5:00 | 0 | 0 | 0 | 0 | 0 | 0 | 0
2022-02-28 | 6:00 | 242.018 | 0 | 0 | 0 | 0 | 242.018 | 0
2022-02-28 | 7:00 | 237.846 | 0 | 0 | 0 | 0 | 237.846 | 0
2022-02-28 | 8:00 | 160.587 | 0 | 0 | 0 | 0 | 160.587 | 0
2022-02-28 | 9:00 | 136.362 | 0 | 0 | 0 | 0 | 136.362 | 0
2022-02-28 | 10:00 | 118.051 | 0 | 0.037 | 0 | 0.023 | 118.051 | 0.037
2022-02-28 | 11:00 | 116.111 | 0 | 4.261 | 0 | 0.661 | 116.111 | 4.261
2022-02-28 | 12:00 | 98.399 | 0 | 6.559 | 0 | 0.661 | 98.399 | 6.559
2022-02-28 | 13:00 | 88.266 | 0 | 7.2 | 0 | 0.661 | 88.266 | 7.2
2022-02-28 | 14:00 | 77.336 | 0 | 7.234 | 0 | 0.661 | 77.336 | 7.234
2022-02-28 | 15:00 | 76.105 | 0 | 5.943 | 0 | 0.661 | 76.105 | 5.943
2022-02-28 | 16:00 | 99.224 | 0 | 0.975 | 0 | 0.139 | 99.224 | 0.975
2022-02-28 | 17:00 | 101.965 | 0 | 0.703 | 0 | 0.115 | 101.965 | 0.703
2022-02-28 | 18:00 | 0 | 0 | 0 | 0 | 0 | 0 | 0
2022-02-28 | 19:00 | 0 | 0 | 0 | 0 | 0 | 0 | 0
2022-02-28 | 20:00 | 0 | 0 | 0 | 0 | 0 | 0 | 0
2022-02-28 | 21:00 | 0 | 0 | 0 | 0 | 0 | 0 | 0
2022-02-28 | 22:00 | 0 | 0 | 0 | 0 | 0 | 0 | 0
2022-02-28 | 23:00 | 0 | 0 | 0 | 0 | 0 | 0 | 0
2022-03-01 | 0:00 | 0 | 0 | 0 | 0 | 0 | 0 | 0
2022-03-01 | 1:00 | 0 | 0 | 0 | 0 | 0 | 0 | 0
2022-03-01 | 2:00 | 0 | 0 | 0 | 0 | 0 | 0 | 0
2022-03-01 | 3:00 | 0 | 0 | 0 | 0 | 0 | 0 | 0
2022-03-01 | 4:00 | 0 | 0 | 0 | 0 | 0 | 0 | 0
2022-03-01 | 5:00 | 0 | 0 | 0 | 0 | 0 | 0 | 0
2022-03-01 | 6:00 | 146.783 | 0 | 0 | 0 | 0 | 146.783 | 0
2022-03-01 | 7:00 | 159.175 | 0 | 0 | 0 | 0 | 159.175 | 0
2022-03-01 | 8:00 | 126.812 | 0 | 0 | 0 | 0 | 126.812 | 0
2022-03-01 | 9:00 | 96.349 | 0 | 0 | 0 | 0 | 96.349 | 0
2022-03-01 | 10:00 | 75.495 | 0 | 5.738 | 0 | 0.661 | 75.495 | 5.738
2022-03-01 | 11:00 | 74.87 | 0 | 10.981 | 0 | 1.183 | 74.87 | 10.981
2022-03-01 | 12:00 | 56.298 | 0 | 14.083 | 0 | 1.183 | 56.298 | 14.083
2022-03-01 | 13:00 | 44.743 | 0 | 14.112 | 0 | 1.183 | 44.743 | 14.112
2022-03-01 | 14:00 | 39.14 | 0 | 8.361 | 0 | 1.183 | 39.14 | 8.361
2022-03-01 | 15:00 | 41.228 | 0 | 5.28 | 0 | 0.661 | 41.228 | 5.28
2022-03-01 | 16:00 | 57.661 | 0 | 3.405 | 0 | 0.661 | 57.661 | 3.405
2022-03-01 | 17:00 | 61.383 | 0 | 3.561 | 0 | 0.661 | 61.383 | 3.561
2022-03-01 | 18:00 | 0 | 0 | 0 | 0 | 0 | 0 | 0
2022-03-01 | 19:00 | 0 | 0 | 0 | 0 | 0 | 0 | 0
2022-03-01 | 20:00 | 0 | 0 | 0 | 0 | 0 | 0 | 0
2022-03-01 | 21:00 | 0 | 0 | 0 | 0 | 0 | 0 | 0
2022-03-01 | 22:00 | 0 | 0 | 0 | 0 | 0 | 0 | 0
2022-03-01 | 23:00 | 0 | 0 | 0 | 0 | 0 | 0 | 0
2022-03-02 | 0:00 | 0 | 0 | 0 | 0 | 0 | 0 | 0
2022-03-02 | 1:00 | 0 | 0 | 0 | 0 | 0 | 0 | 0
2022-03-02 | 2:00 | 0 | 0 | 0 | 0 | 0 | 0 | 0
2022-03-02 | 3:00 | 0 | 0 | 0 | 0 | 0 | 0 | 0
2022-03-02 | 4:00 | 0 | 0 | 0 | 0 | 0 | 0 | 0
2022-03-02 | 5:00 | 0 | 0 | 0 | 0 | 0 | 0 | 0
2022-03-02 | 6:00 | 0 | 0 | 0 | 0 | 0 | 0 | 0
2022-03-02 | 7:00 | 0 | 0 | 0 | 0 | 0 | 0 | 0
2022-03-02 | 8:00 | 0 | 0 | 0 | 0 | 0 | 0 | 0
2022-03-02 | 9:00 | 0 | 0 | 0 | 0 | 0 | 0 | 0
2022-03-02 | 10:00 | 0 | 0 | 0 | 0 | 0 | 0 | 0
2022-03-02 | 11:00 | 0 | 0 | 0 | 0 | 0 | 0 | 0
2022-03-02 | 12:00 | 0 | 0 | 0 | 0 | 0 | 0 | 0
2022-03-02 | 13:00 | 0 | 0 | 0 | 0 | 0 | 0 | 0
2022-03-02 | 14:00 | 0 | 0 | 0 | 0 | 0 | 0 | 0
2022-03-02 | 15:00 | 0 | 0 | 0 | 0 | 0 | 0 | 0
2022-03-02 | 16:00 | 0 | 0 | 0 | 0 | 0 | 0 | 0
2022-03-02 | 17:00 | 0 | 0 | 0 | 0 | 0 | 0 | 0
2022-03-02 | 18:00 | 0 | 0 | 0 | 0 | 0 | 0 | 0
2022-03-02 | 19:00 | 0 | 0 | 0 | 0 | 0 | 0 | 0
2022-03-02 | 20:00 | 0 | 0 | 0 | 0 | 0 | 0 | 0
2022-03-02 | 21:00 | 0 | 0 | 0 | 0 | 0 | 0 | 0
2022-03-02 | 22:00 | 0 | 0 | 0 | 0 | 0 | 0 | 0
2022-03-02 | 23:00 | 0 | 0 | 0 | 0 | 0 | 0 | 0
2022-03-03 | 0:00 | 0 | 0 | 0 | 0 | 0 | 0 | 0
2022-03-03 | 1:00 | 0 | 0 | 0 | 0 | 0 | 0 | 0
2022-03-03 | 2:00 | 0 | 0 | 0 | 0 | 0 | 0 | 0
2022-03-03 | 3:00 | 0 | 0 | 0 | 0 | 0 | 0 | 0
2022-03-03 | 4:00 | 0 | 0 | 0 | 0 | 0 | 0 | 0
2022-03-03 | 5:00 | 0 | 0 | 0 | 0 | 0 | 0 | 0
2022-03-03 | 6:00 | 0 | 0 | 0 | 0 | 0 | 0 | 0
2022-03-03 | 7:00 | 0 | 0 | 0 | 0 | 0 | 0 | 0
2022-03-03 | 8:00 | 0 | 0 | 0 | 0 | 0 | 0 | 0
2022-03-03 | 9:00 | 0 | 0 | 0 | 0 | 0 | 0 | 0
2022-03-03 | 10:00 | 0 | 0 | 0 | 0 | 0 | 0 | 0
2022-03-03 | 11:00 | 0 | 0 | 0 | 0 | 0 | 0 | 0
2022-03-03 | 12:00 | 0 | 0 | 0 | 0 | 0 | 0 | 0
2022-03-03 | 13:00 | 0 | 0 | 0 | 0 | 0 | 0 | 0
2022-03-03 | 14:00 | 0 | 0 | 0 | 0 | 0 | 0 | 0
2022-03-03 | 15:00 | 0 | 0 | 0 | 0 | 0 | 0 | 0
2022-03-03 | 16:00 | 0 | 0 | 0 | 0 | 0 | 0 | 0
2022-03-03 | 17:00 | 0 | 0 | 0 | 0 | 0 | 0 | 0
2022-03-03 | 18:00 | 0 | 0 | 0 | 0 | 0 | 0 | 0
2022-03-03 | 19:00 | 0 | 0 | 0 | 0 | 0 | 0 | 0
2022-03-03 | 20:00 | 0 | 0 | 0 | 0 | 0 | 0 | 0
2022-03-03 | 21:00 | 0 | 0 | 0 | 0 | 0 | 0 | 0
2022-03-03 | 22:00 | 0 | 0 | 0 | 0 | 0 | 0 | 0
2022-03-03 | 23:00 | 0 | 0 | 0 | 0 | 0 | 0 | 0
2022-03-04 | 0:00 | 0 | 0 | 0 | 0 | 0 | 0 | 0
2022-03-04 | 1:00 | 0 | 0 | 0 | 0 | 0 | 0 | 0
2022-03-04 | 2:00 | 0 | 0 | 0 | 0 | 0 | 0 | 0
2022-03-04 | 3:00 | 0 | 0 | 0 | 0 | 0 | 0 | 0
2022-03-04 | 4:00 | 0 | 0 | 0 | 0 | 0 | 0 | 0
2022-03-04 | 5:00 | 0 | 0 | 0 | 0 | 0 | 0 | 0
2022-03-04 | 6:00 | 136.169 | 0 | 0.888 | 0 | 0.756 | 136.169 | 0.888
2022-03-04 | 7:00 | 154.605 | 0 | 4.512 | 0 | 1.463 | 154.605 | 4.512
2022-03-04 | 8:00 | 114.871 | 0 | 1.653 | 0 | 0.522 | 114.871 | 1.653
2022-03-04 | 9:00 | 91.581 | 0 | 10.107 | 0 | 1.102 | 91.581 | 10.107
2022-03-04 | 10:00 | 78.141 | 0 | 17.001 | 0 | 1.183 | 78.141 | 17.001
2022-03-04 | 11:00 | 83.331 | 0 | 19.543 | 0 | 1.183 | 83.331 | 19.543
2022-03-04 | 12:00 | 67.112 | 0 | 19.9 | 0 | 1.183 | 67.112 | 19.9
2022-03-04 | 13:00 | 60.308 | 0 | 20.162 | 0 | 1.183 | 60.308 | 20.162
2022-03-04 | 14:00 | 59.461 | 0 | 17.603 | 0 | 1.183 | 59.461 | 17.603
2022-03-04 | 15:00 | 65.713 | 0 | 14.579 | 0 | 1.183 | 65.713 | 14.579
2022-03-04 | 16:00 | 91.58 | 0 | 7.557 | 0 | 1.183 | 91.58 | 7.557
2022-03-04 | 17:00 | 92.692 | 0 | 8.29 | 0 | 1.183 | 92.692 | 8.29
2022-03-04 | 18:00 | 0 | 0 | 0 | 0 | 0 | 0 | 0
2022-03-04 | 19:00 | 0 | 0 | 0 | 0 | 0 | 0 | 0
2022-03-04 | 20:00 | 0 | 0 | 0 | 0 | 0 | 0 | 0
2022-03-04 | 21:00 | 0 | 0 | 0 | 0 | 0 | 0 | 0
2022-03-04 | 22:00 | 0 | 0 | 0 | 0 | 0 | 0 | 0
2022-03-04 | 23:00 | 0 | 0 | 0 | 0 | 0 | 0 | 0
2022-03-05 | 0:00 | 0 | 0 | 0 | 0 | 0 | 0 | 0
2022-03-05 | 1:00 | 0 | 0 | 0 | 0 | 0 | 0 | 0
2022-03-05 | 2:00 | 0 | 0 | 0 | 0 | 0 | 0 | 0
2022-03-05 | 3:00 | 0 | 0 | 0 | 0 | 0 | 0 | 0
2022-03-05 | 4:00 | 0 | 0 | 0 | 0 | 0 | 0 | 0
2022-03-05 | 5:00 | 0 | 0 | 0 | 0 | 0 | 0 | 0
2022-03-05 | 6:00 | 120.662 | 0 | 0 | 0 | 0 | 120.662 | 0
2022-03-05 | 7:00 | 145.492 | 0 | 0.881 | 0 | 0.731 | 145.492 | 0.881
2022-03-05 | 8:00 | 102.149 | 0 | 0 | 0 | 0 | 102.149 | 0
2022-03-05 | 9:00 | 82.735 | 0 | 0 | 0 | 0 | 82.735 | 0
2022-03-05 | 10:00 | 69.048 | 0 | 1.239 | 0 | 0.522 | 69.048 | 1.239
2022-03-05 | 11:00 | 70.307 | 0 | 2.904 | 0 | 1.045 | 70.307 | 2.904
2022-03-05 | 12:00 | 51.758 | 0 | 3.567 | 0 | 1.045 | 51.758 | 3.567
2022-03-05 | 13:00 | 37.468 | 0 | 8.784 | 0 | 1.183 | 37.468 | 8.784
2022-03-05 | 14:00 | 26.121 | 0 | 15.55 | 0 | 1.183 | 26.121 | 15.55
2022-03-05 | 15:00 | 27.138 | 0 | 10.406 | 0 | 1.172 | 27.138 | 10.406
2022-03-05 | 16:00 | 40.827 | 0 | 5.372 | 0 | 1.125 | 40.827 | 5.372
2022-03-05 | 17:00 | 49.821 | 0 | 6.247 | 0 | 1.125 | 49.821 | 6.247
2022-03-05 | 18:00 | 0 | 0 | 0 | 0 | 0 | 0 | 0
2022-03-05 | 19:00 | 0 | 0 | 0 | 0 | 0 | 0 | 0
2022-03-05 | 20:00 | 0 | 0 | 0 | 0 | 0 | 0 | 0
2022-03-05 | 21:00 | 0 | 0 | 0 | 0 | 0 | 0 | 0
2022-03-05 | 22:00 | 0 | 0 | 0 | 0 | 0 | 0 | 0
2022-03-05 | 23:00 | 0 | 0 | 0 | 0 | 0 | 0 | 0
2022-03-06 | 0:00 | 0 | 0 | 0 | 0 | 0 | 0 | 0
2022-03-06 | 1:00 | 0 | 0 | 0 | 0 | 0 | 0 | 0
2022-03-06 | 2:00 | 0 | 0 | 0 | 0 | 0 | 0 | 0
2022-03-06 | 3:00 | 0 | 0 | 0 | 0 | 0 | 0 | 0
2022-03-06 | 4:00 | 0 | 0 | 0 | 0 | 0 | 0 | 0
2022-03-06 | 5:00 | 0 | 0 | 0 | 0 | 0 | 0 | 0
2022-03-06 | 6:00 | 129.994 | 0 | 0 | 0 | 0 | 129.994 | 0
2022-03-06 | 7:00 | 182.001 | 0 | 0 | 0 | 0 | 182.001 | 0
2022-03-06 | 8:00 | 141.347 | 0 | 0 | 0 | 0 | 141.347 | 0
2022-03-06 | 9:00 | 115.864 | 0 | 0 | 0 | 0 | 115.864 | 0
2022-03-06 | 10:00 | 104.259 | 0 | 0 | 0 | 0 | 104.259 | 0
2022-03-06 | 11:00 | 109.343 | 0 | 0 | 0 | 0 | 109.343 | 0
2022-03-06 | 12:00 | 94.016 | 0 | 0 | 0 | 0 | 94.016 | 0
2022-03-06 | 13:00 | 84.372 | 0 | 0 | 0 | 0 | 84.372 | 0
2022-03-06 | 14:00 | 72.294 | 0 | 0 | 0 | 0 | 72.294 | 0
2022-03-06 | 15:00 | 62.453 | 0 | 0 | 0 | 0 | 62.453 | 0
2022-03-06 | 16:00 | 71.639 | 0 | 0 | 0 | 0 | 71.639 | 0
2022-03-06 | 17:00 | 74.46 | 0 | 0 | 0 | 0 | 74.46 | 0
2022-03-06 | 18:00 | 0 | 0 | 0 | 0 | 0 | 0 | 0
2022-03-06 | 19:00 | 0 | 0 | 0 | 0 | 0 | 0 | 0
2022-03-06 | 20:00 | 0 | 0 | 0 | 0 | 0 | 0 | 0
2022-03-06 | 21:00 | 0 | 0 | 0 | 0 | 0 | 0 | 0
2022-03-06 | 22:00 | 0 | 0 | 0 | 0 | 0 | 0 | 0
2022-03-06 | 23:00 | 0 | 0 | 0 | 0 | 0 | 0 | 0
2022-03-07 | 0:00 | 0 | 0 | 0 | 0 | 0 | 0 | 0
2022-03-07 | 1:00 | 0 | 0 | 0 | 0 | 0 | 0 | 0
2022-03-07 | 2:00 | 0 | 0 | 0 | 0 | 0 | 0 | 0
2022-03-07 | 3:00 | 0 | 0 | 0 | 0 | 0 | 0 | 0
2022-03-07 | 4:00 | 0 | 0 | 0 | 0 | 0 | 0 | 0
2022-03-07 | 5:00 | 0 | 0 | 0 | 0 | 0 | 0 | 0
2022-03-07 | 6:00 | 170.377 | 0 | 0 | 0 | 0 | 170.377 | 0
2022-03-07 | 7:00 | 198.805 | 0 | 0 | 0 | 0 | 198.805 | 0
2022-03-07 | 8:00 | 164.893 | 0 | 0 | 0 | 0 | 164.893 | 0
2022-03-07 | 9:00 | 128.52 | 0 | 0 | 0 | 0 | 128.52 | 0
2022-03-07 | 10:00 | 126.812 | 0 | 0 | 0 | 0 | 126.812 | 0
2022-03-07 | 11:00 | 133.783 | 0 | 0 | 0 | 0 | 133.783 | 0
2022-03-07 | 12:00 | 109.723 | 0 | 0 | 0 | 0 | 109.723 | 0
2022-03-07 | 13:00 | 93.545 | 0 | 0.77 | 0 | 0.115 | 93.545 | 0.77
2022-03-07 | 14:00 | 81.767 | 0 | 1.234 | 0 | 0.116 | 81.767 | 1.234
2022-03-07 | 15:00 | 80.671 | 0 | 0.621 | 0 | 0.093 | 80.671 | 0.621
2022-03-07 | 16:00 | 102.659 | 0 | 0 | 0 | 0 | 102.659 | 0
2022-03-07 | 17:00 | 105.306 | 0 | 0 | 0 | 0 | 105.306 | 0
2022-03-07 | 18:00 | 0 | 0 | 0 | 0 | 0 | 0 | 0
2022-03-07 | 19:00 | 0 | 0 | 0 | 0 | 0 | 0 | 0
2022-03-07 | 20:00 | 0 | 0 | 0 | 0 | 0 | 0 | 0
2022-03-07 | 21:00 | 0 | 0 | 0 | 0 | 0 | 0 | 0
2022-03-07 | 22:00 | 0 | 0 | 0 | 0 | 0 | 0 | 0
2022-03-07 | 23:00 | 0 | 0 | 0 | 0 | 0 | 0 | 0
2022-03-08 | 0:00 | 0 | 0 | 0 | 0 | 0 | 0 | 0
2022-03-08 | 1:00 | 0 | 0 | 0 | 0 | 0 | 0 | 0
2022-03-08 | 2:00 | 0 | 0 | 0 | 0 | 0 | 0 | 0
2022-03-08 | 3:00 | 0 | 0 | 0 | 0 | 0 | 0 | 0
2022-03-08 | 4:00 | 0 | 0 | 0 | 0 | 0 | 0 | 0
2022-03-08 | 5:00 | 0 | 0 | 0 | 0 | 0 | 0 | 0
2022-03-08 | 6:00 | 205.45 | 0 | 0 | 0 | 0 | 205.45 | 0
2022-03-08 | 7:00 | 232.179 | 0 | 0 | 0 | 0 | 232.179 | 0
2022-03-08 | 8:00 | 159.089 | 0 | 0 | 0 | 0 | 159.089 | 0
2022-03-08 | 9:00 | 134.937 | 0 | 0 | 0 | 0 | 134.937 | 0
2022-03-08 | 10:00 | 120.591 | 0 | 0 | 0 | 0 | 120.591 | 0
2022-03-08 | 11:00 | 125.098 | 0 | 1.106 | 0 | 0.139 | 125.098 | 1.106
2022-03-08 | 12:00 | 109.854 | 0 | 2.451 | 0 | 0.139 | 109.854 | 2.451
2022-03-08 | 13:00 | 102.485 | 0 | 2.682 | 0 | 0.139 | 102.485 | 2.682
2022-03-08 | 14:00 | 95.731 | 0 | 2.103 | 0 | 0.139 | 95.731 | 2.103
2022-03-08 | 15:00 | 93.651 | 0 | 1.249 | 0 | 0.116 | 93.651 | 1.249
2022-03-08 | 16:00 | 112.962 | 0 | 0.117 | 0 | 0.046 | 112.962 | 0.117
2022-03-08 | 17:00 | 121.624 | 0 | 0.032 | 0 | 0.023 | 121.624 | 0.032
2022-03-08 | 18:00 | 0 | 0 | 0 | 0 | 0 | 0 | 0
2022-03-08 | 19:00 | 0 | 0 | 0 | 0 | 0 | 0 | 0
2022-03-08 | 20:00 | 0 | 0 | 0 | 0 | 0 | 0 | 0
2022-03-08 | 21:00 | 0 | 0 | 0 | 0 | 0 | 0 | 0
2022-03-08 | 22:00 | 0 | 0 | 0 | 0 | 0 | 0 | 0
2022-03-08 | 23:00 | 0 | 0 | 0 | 0 | 0 | 0 | 0
2022-03-09 | 0:00 | 0 | 0 | 0 | 0 | 0 | 0 | 0
2022-03-09 | 1:00 | 0 | 0 | 0 | 0 | 0 | 0 | 0
2022-03-09 | 2:00 | 0 | 0 | 0 | 0 | 0 | 0 | 0
2022-03-09 | 3:00 | 0 | 0 | 0 | 0 | 0 | 0 | 0
2022-03-09 | 4:00 | 0 | 0 | 0 | 0 | 0 | 0 | 0
2022-03-09 | 5:00 | 0 | 0 | 0 | 0 | 0 | 0 | 0
2022-03-09 | 6:00 | 0 | 0 | 0 | 0 | 0 | 0 | 0
2022-03-09 | 7:00 | 0 | 0 | 0 | 0 | 0 | 0 | 0
2022-03-09 | 8:00 | 0 | 0 | 0 | 0 | 0 | 0 | 0
2022-03-09 | 9:00 | 0 | 0 | 0 | 0 | 0 | 0 | 0
2022-03-09 | 10:00 | 0 | 0 | 0 | 0 | 0 | 0 | 0
2022-03-09 | 11:00 | 0 | 0 | 0 | 0 | 0 | 0 | 0
2022-03-09 | 12:00 | 0 | 0 | 0 | 0 | 0 | 0 | 0
2022-03-09 | 13:00 | 0 | 0 | 0 | 0 | 0 | 0 | 0
2022-03-09 | 14:00 | 0 | 0 | 0 | 0 | 0 | 0 | 0
2022-03-09 | 15:00 | 0 | 0 | 0 | 0 | 0 | 0 | 0
2022-03-09 | 16:00 | 0 | 0 | 0 | 0 | 0 | 0 | 0
2022-03-09 | 17:00 | 0 | 0 | 0 | 0 | 0 | 0 | 0
2022-03-09 | 18:00 | 0 | 0 | 0 | 0 | 0 | 0 | 0
2022-03-09 | 19:00 | 0 | 0 | 0 | 0 | 0 | 0 | 0
2022-03-09 | 20:00 | 0 | 0 | 0 | 0 | 0 | 0 | 0
2022-03-09 | 21:00 | 0 | 0 | 0 | 0 | 0 | 0 | 0
2022-03-09 | 22:00 | 0 | 0 | 0 | 0 | 0 | 0 | 0
2022-03-09 | 23:00 | 0 | 0 | 0 | 0 | 0 | 0 | 0
2022-03-10 | 0:00 | 0 | 0 | 0 | 0 | 0 | 0 | 0
2022-03-10 | 1:00 | 0 | 0 | 0 | 0 | 0 | 0 | 0
2022-03-10 | 2:00 | 0 | 0 | 0 | 0 | 0 | 0 | 0
2022-03-10 | 3:00 | 0 | 0 | 0 | 0 | 0 | 0 | 0
2022-03-10 | 4:00 | 0 | 0 | 0 | 0 | 0 | 0 | 0
2022-03-10 | 5:00 | 0 | 0 | 0 | 0 | 0 | 0 | 0
2022-03-10 | 6:00 | 0 | 0 | 0 | 0 | 0 | 0 | 0
2022-03-10 | 7:00 | 0 | 0 | 0 | 0 | 0 | 0 | 0
2022-03-10 | 8:00 | 0 | 0 | 0 | 0 | 0 | 0 | 0
2022-03-10 | 9:00 | 0 | 0 | 0 | 0 | 0 | 0 | 0
2022-03-10 | 10:00 | 0 | 0 | 0 | 0 | 0 | 0 | 0
2022-03-10 | 11:00 | 0 | 0 | 0 | 0 | 0 | 0 | 0
2022-03-10 | 12:00 | 0 | 0 | 0 | 0 | 0 | 0 | 0
2022-03-10 | 13:00 | 0 | 0 | 0 | 0 | 0 | 0 | 0
2022-03-10 | 14:00 | 0 | 0 | 0 | 0 | 0 | 0 | 0
2022-03-10 | 15:00 | 0 | 0 | 0 | 0 | 0 | 0 | 0
2022-03-10 | 16:00 | 0 | 0 | 0 | 0 | 0 | 0 | 0
2022-03-10 | 17:00 | 0 | 0 | 0 | 0 | 0 | 0 | 0
2022-03-10 | 18:00 | 0 | 0 | 0 | 0 | 0 | 0 | 0
2022-03-10 | 19:00 | 0 | 0 | 0 | 0 | 0 | 0 | 0
2022-03-10 | 20:00 | 0 | 0 | 0 | 0 | 0 | 0 | 0
2022-03-10 | 21:00 | 0 | 0 | 0 | 0 | 0 | 0 | 0
2022-03-10 | 22:00 | 0 | 0 | 0 | 0 | 0 | 0 | 0
2022-03-10 | 23:00 | 0 | 0 | 0 | 0 | 0 | 0 | 0
2022-03-11 | 0:00 | 0 | 0 | 0 | 0 | 0 | 0 | 0
2022-03-11 | 1:00 | 0 | 0 | 0 | 0 | 0 | 0 | 0
2022-03-11 | 2:00 | 0 | 0 | 0 | 0 | 0 | 0 | 0
2022-03-11 | 3:00 | 0 | 0 | 0 | 0 | 0 | 0 | 0
2022-03-11 | 4:00 | 0 | 0 | 0 | 0 | 0 | 0 | 0
2022-03-11 | 5:00 | 0 | 0 | 0 | 0 | 0 | 0 | 0
2022-03-11 | 6:00 | 220.954 | 0 | 0 | 0 | 0 | 220.954 | 0
2022-03-11 | 7:00 | 209.734 | 0 | 0 | 0 | 0 | 209.734 | 0
2022-03-11 | 8:00 | 148.205 | 0 | 1.411 | 0 | 0.522 | 148.205 | 1.411
2022-03-11 | 9:00 | 118.516 | 0 | 7.149 | 0 | 1.148 | 118.516 | 7.149
2022-03-11 | 10:00 | 98.649 | 0 | 13.822 | 0 | 1.183 | 98.649 | 13.822
2022-03-11 | 11:00 | 96.454 | 0 | 16.545 | 0 | 1.183 | 96.454 | 16.545
2022-03-11 | 12:00 | 77.185 | 0 | 18.625 | 0 | 1.183 | 77.185 | 18.625
2022-03-11 | 13:00 | 64.086 | 0 | 18.923 | 0 | 1.183 | 64.086 | 18.923
2022-03-11 | 14:00 | 58.05 | 0 | 13.401 | 0 | 1.183 | 58.05 | 13.401
2022-03-11 | 15:00 | 52.361 | 0 | 14.609 | 0 | 1.183 | 52.361 | 14.609
2022-03-11 | 16:00 | 68.088 | 0 | 11.468 | 0 | 1.183 | 68.088 | 11.468
2022-03-11 | 17:00 | 72.327 | 0 | 10.136 | 0 | 1.183 | 72.327 | 10.136
2022-03-11 | 18:00 | 0 | 0 | 0 | 0 | 0 | 0 | 0
2022-03-11 | 19:00 | 0 | 0 | 0 | 0 | 0 | 0 | 0
2022-03-11 | 20:00 | 0 | 0 | 0 | 0 | 0 | 0 | 0
2022-03-11 | 21:00 | 0 | 0 | 0 | 0 | 0 | 0 | 0
2022-03-11 | 22:00 | 0 | 0 | 0 | 0 | 0 | 0 | 0
2022-03-11 | 23:00 | 0 | 0 | 0 | 0 | 0 | 0 | 0
2022-03-12 | 0:00 | 0 | 0 | 0 | 0 | 0 | 0 | 0
2022-03-12 | 1:00 | 0 | 0 | 0 | 0 | 0 | 0 | 0
2022-03-12 | 2:00 | 0 | 0 | 0 | 0 | 0 | 0 | 0
2022-03-12 | 3:00 | 0 | 0 | 0 | 0 | 0 | 0 | 0
2022-03-12 | 4:00 | 0 | 0 | 0 | 0 | 0 | 0 | 0
2022-03-12 | 5:00 | 0 | 0 | 0 | 0 | 0 | 0 | 0
2022-03-12 | 6:00 | 123.223 | 0 | 0 | 0 | 0 | 123.223 | 0
2022-03-12 | 7:00 | 153.851 | 0 | 1.024 | 0 | 0.731 | 153.851 | 1.024
2022-03-12 | 8:00 | 103.749 | 0 | 4.995 | 0 | 1.045 | 103.749 | 4.995
2022-03-12 | 9:00 | 81.994 | 0 | 10.224 | 0 | 1.148 | 81.994 | 10.224
2022-03-12 | 10:00 | 66.683 | 0 | 17.322 | 0 | 1.183 | 66.683 | 17.322
2022-03-12 | 11:00 | 69.79 | 0 | 20.265 | 0 | 1.183 | 69.79 | 20.265
2022-03-12 | 12:00 | 57.112 | 0 | 20.228 | 0 | 1.183 | 57.112 | 20.228
2022-03-12 | 13:00 | 53.935 | 0 | 13.742 | 0 | 1.183 | 53.935 | 13.742
2022-03-12 | 14:00 | 49.883 | 0 | 16.386 | 0 | 1.183 | 49.883 | 16.386
2022-03-12 | 15:00 | 58.669 | 0 | 9.324 | 0 | 1.183 | 58.669 | 9.324
2022-03-12 | 16:00 | 77.465 | 0 | 8.264 | 0 | 1.183 | 77.465 | 8.264
2022-03-12 | 17:00 | 83.413 | 0 | 6.935 | 0 | 1.16 | 83.413 | 6.935
2022-03-12 | 18:00 | 0 | 0 | 0 | 0 | 0 | 0 | 0
2022-03-12 | 19:00 | 0 | 0 | 0 | 0 | 0 | 0 | 0
2022-03-12 | 20:00 | 0 | 0 | 0 | 0 | 0 | 0 | 0
2022-03-12 | 21:00 | 0 | 0 | 0 | 0 | 0 | 0 | 0
2022-03-12 | 22:00 | 0 | 0 | 0 | 0 | 0 | 0 | 0
2022-03-12 | 23:00 | 0 | 0 | 0 | 0 | 0 | 0 | 0
2022-03-13 | 0:00 | 0 | 0 | 0 | 0 | 0 | 0 | 0
2022-03-13 | 1:00 | 0 | 0 | 0 | 0 | 0 | 0 | 0
2022-03-13 | 2:00 | 0 | 0 | 0 | 0 | 0 | 0 | 0
2022-03-13 | 3:00 | 0 | 0 | 0 | 0 | 0 | 0 | 0
2022-03-13 | 4:00 | 0 | 0 | 0 | 0 | 0 | 0 | 0
2022-03-13 | 5:00 | 0 | 0 | 0 | 0 | 0 | 0 | 0
2022-03-13 | 6:00 | 121.496 | 0 | 0 | 0 | 0 | 121.496 | 0
2022-03-13 | 7:00 | 154.019 | 0 | 0 | 0 | 0 | 154.019 | 0
2022-03-13 | 8:00 | 93.59 | 0 | 6.755 | 0 | 1.045 | 93.59 | 6.755
2022-03-13 | 9:00 | 67.503 | 0 | 15.163 | 0 | 1.183 | 67.503 | 15.163
2022-03-13 | 10:00 | 54.596 | 0 | 18.234 | 0 | 1.183 | 54.596 | 18.234
2022-03-13 | 11:00 | 65.073 | 0 | 11.399 | 0 | 1.183 | 65.073 | 11.399
2022-03-13 | 12:00 | 47.764 | 0 | 18.859 | 0 | 1.183 | 47.764 | 18.859
2022-03-13 | 13:00 | 42.485 | 0 | 12.364 | 0 | 1.183 | 42.485 | 12.364
2022-03-13 | 14:00 | 32.817 | 0 | 16.205 | 0 | 1.183 | 32.817 | 16.205
2022-03-13 | 15:00 | 31.196 | 0 | 16.022 | 0 | 1.183 | 31.196 | 16.022
2022-03-13 | 16:00 | 47.381 | 0 | 12.059 | 0 | 1.172 | 47.381 | 12.059
2022-03-13 | 17:00 | 57.47 | 0 | 10.437 | 0 | 1.172 | 57.47 | 10.437
2022-03-13 | 18:00 | 0 | 0 | 0 | 0 | 0 | 0 | 0
2022-03-13 | 19:00 | 0 | 0 | 0 | 0 | 0 | 0 | 0
2022-03-13 | 20:00 | 0 | 0 | 0 | 0 | 0 | 0 | 0
2022-03-13 | 21:00 | 0 | 0 | 0 | 0 | 0 | 0 | 0
2022-03-13 | 22:00 | 0 | 0 | 0 | 0 | 0 | 0 | 0
2022-03-13 | 23:00 | 0 | 0 | 0 | 0 | 0 | 0 | 0
2022-03-14 | 0:00 | 0 | 0 | 0 | 0 | 0 | 0 | 0
2022-03-14 | 1:00 | 0 | 0 | 0 | 0 | 0 | 0 | 0
2022-03-14 | 2:00 | 0 | 0 | 0 | 0 | 0 | 0 | 0
2022-03-14 | 3:00 | 0 | 0 | 0 | 0 | 0 | 0 | 0
2022-03-14 | 4:00 | 0 | 0 | 0 | 0 | 0 | 0 | 0
2022-03-14 | 5:00 | 0 | 0 | 0 | 0 | 0 | 0 | 0
2022-03-14 | 6:00 | 99.114 | 0 | 0 | 0 | 0 | 99.114 | 0
2022-03-14 | 7:00 | 135.193 | 0 | 0 | 0 | 0 | 135.193 | 0
2022-03-14 | 8:00 | 80.341 | 0 | 6.62 | 0 | 1.045 | 80.341 | 6.62
2022-03-14 | 9:00 | 54.659 | 0 | 12.362 | 0 | 1.16 | 54.659 | 12.362
2022-03-14 | 10:00 | 42.244 | 0 | 17.74 | 0 | 1.183 | 42.244 | 17.74
2022-03-14 | 11:00 | 45.761 | 0 | 20.609 | 0 | 1.183 | 45.761 | 20.609
2022-03-14 | 12:00 | 31.717 | 0 | 21.538 | 0 | 1.183 | 31.717 | 21.538
2022-03-14 | 13:00 | 26.348 | 0 | 21.734 | 0 | 1.183 | 26.348 | 21.734
2022-03-14 | 14:00 | 21.982 | 0 | 21.194 | 0 | 1.183 | 21.982 | 21.194
2022-03-14 | 15:00 | 22.163 | 0 | 14.939 | 0 | 1.183 | 22.163 | 14.939
2022-03-14 | 16:00 | 34.48 | 0 | 11.595 | 0 | 1.183 | 34.48 | 11.595
2022-03-14 | 17:00 | 46.982 | 0 | 11.862 | 0 | 1.183 | 46.982 | 11.862
2022-03-14 | 18:00 | 0 | 0 | 0 | 0 | 0 | 0 | 0
2022-03-14 | 19:00 | 0 | 0 | 0 | 0 | 0 | 0 | 0
2022-03-14 | 20:00 | 0 | 0 | 0 | 0 | 0 | 0 | 0
2022-03-14 | 21:00 | 0 | 0 | 0 | 0 | 0 | 0 | 0
2022-03-14 | 22:00 | 0 | 0 | 0 | 0 | 0 | 0 | 0
2022-03-14 | 23:00 | 0 | 0 | 0 | 0 | 0 | 0 | 0
2022-03-15 | 0:00 | 0 | 0 | 0 | 0 | 0 | 0 | 0
2022-03-15 | 1:00 | 0 | 0 | 0 | 0 | 0 | 0 | 0
2022-03-15 | 2:00 | 0 | 0 | 0 | 0 | 0 | 0 | 0
2022-03-15 | 3:00 | 0 | 0 | 0 | 0 | 0 | 0 | 0
2022-03-15 | 4:00 | 0 | 0 | 0 | 0 | 0 | 0 | 0
2022-03-15 | 5:00 | 0 | 0 | 0 | 0 | 0 | 0 | 0
2022-03-15 | 6:00 | 62.479 | 0 | 0 | 0 | 0 | 62.479 | 0
2022-03-15 | 7:00 | 95.082 | 0 | 5.991 | 0 | 1.463 | 95.082 | 5.991
2022-03-15 | 8:00 | 45.924 | 0 | 10.94 | 0 | 1.045 | 45.924 | 10.94
2022-03-15 | 9:00 | 29.18 | 0 | 17.105 | 0 | 1.183 | 29.18 | 17.105
2022-03-15 | 10:00 | 23.325 | 0 | 23.45 | 0 | 1.183 | 23.325 | 23.45
2022-03-15 | 11:00 | 24.9 | 0 | 27.698 | 0 | 2.171 | 24.9 | 27.698
2022-03-15 | 12:00 | 19.552 | 0 | 28.326 | 0 | 2.171 | 19.552 | 28.326
2022-03-15 | 13:00 | 15.827 | 0 | 21.662 | 0 | 2.171 | 15.827 | 21.662
2022-03-15 | 14:00 | 14.037 | 0 | 25.421 | 0 | 2.171 | 14.037 | 25.421
2022-03-15 | 15:00 | 13.905 | 0 | 22.935 | 0 | 1.183 | 13.905 | 22.935
2022-03-15 | 16:00 | 15.267 | 0 | 20.194 | 0 | 1.183 | 15.267 | 20.194
2022-03-15 | 17:00 | 27.875 | 0 | 17.733 | 0 | 1.183 | 27.875 | 17.733
2022-03-15 | 18:00 | 0 | 0 | 0 | 0 | 0 | 0 | 0
2022-03-15 | 19:00 | 0 | 0 | 0 | 0 | 0 | 0 | 0
2022-03-15 | 20:00 | 0 | 0 | 0 | 0 | 0 | 0 | 0
2022-03-15 | 21:00 | 0 | 0 | 0 | 0 | 0 | 0 | 0
2022-03-15 | 22:00 | 0 | 0 | 0 | 0 | 0 | 0 | 0
2022-03-15 | 23:00 | 0 | 0 | 0 | 0 | 0 | 0 | 0
2022-03-16 | 0:00 | 0 | 0 | 0 | 0 | 0 | 0 | 0
2022-03-16 | 1:00 | 0 | 0 | 0 | 0 | 0 | 0 | 0
2022-03-16 | 2:00 | 0 | 0 | 0 | 0 | 0 | 0 | 0
2022-03-16 | 3:00 | 0 | 0 | 0 | 0 | 0 | 0 | 0
2022-03-16 | 4:00 | 0 | 0 | 0 | 0 | 0 | 0 | 0
2022-03-16 | 5:00 | 0 | 0 | 0 | 0 | 0 | 0 | 0
2022-03-16 | 6:00 | 0 | 0 | 0 | 0 | 0 | 0 | 0
2022-03-16 | 7:00 | 0 | 0 | 0 | 0 | 0 | 0 | 0
2022-03-16 | 8:00 | 0 | 0 | 0 | 0 | 0 | 0 | 0
2022-03-16 | 9:00 | 0 | 0 | 0 | 0 | 0 | 0 | 0
2022-03-16 | 10:00 | 0 | 0 | 0 | 0 | 0 | 0 | 0
2022-03-16 | 11:00 | 0 | 0 | 0 | 0 | 0 | 0 | 0
2022-03-16 | 12:00 | 0 | 0 | 0 | 0 | 0 | 0 | 0
2022-03-16 | 13:00 | 0 | 0 | 0 | 0 | 0 | 0 | 0
2022-03-16 | 14:00 | 0 | 0 | 0 | 0 | 0 | 0 | 0
2022-03-16 | 15:00 | 0 | 0 | 0 | 0 | 0 | 0 | 0
2022-03-16 | 16:00 | 0 | 0 | 0 | 0 | 0 | 0 | 0
2022-03-16 | 17:00 | 0 | 0 | 0 | 0 | 0 | 0 | 0
2022-03-16 | 18:00 | 0 | 0 | 0 | 0 | 0 | 0 | 0
2022-03-16 | 19:00 | 0 | 0 | 0 | 0 | 0 | 0 | 0
2022-03-16 | 20:00 | 0 | 0 | 0 | 0 | 0 | 0 | 0
2022-03-16 | 21:00 | 0 | 0 | 0 | 0 | 0 | 0 | 0
2022-03-16 | 22:00 | 0 | 0 | 0 | 0 | 0 | 0 | 0
2022-03-16 | 23:00 | 0 | 0 | 0 | 0 | 0 | 0 | 0
2022-03-17 | 0:00 | 0 | 0 | 0 | 0 | 0 | 0 | 0
2022-03-17 | 1:00 | 0 | 0 | 0 | 0 | 0 | 0 | 0
2022-03-17 | 2:00 | 0 | 0 | 0 | 0 | 0 | 0 | 0
2022-03-17 | 3:00 | 0 | 0 | 0 | 0 | 0 | 0 | 0
2022-03-17 | 4:00 | 0 | 0 | 0 | 0 | 0 | 0 | 0
2022-03-17 | 5:00 | 0 | 0 | 0 | 0 | 0 | 0 | 0
2022-03-17 | 6:00 | 0 | 0 | 0 | 0 | 0 | 0 | 0
2022-03-17 | 7:00 | 0 | 0 | 0 | 0 | 0 | 0 | 0
2022-03-17 | 8:00 | 0 | 0 | 0 | 0 | 0 | 0 | 0
2022-03-17 | 9:00 | 0 | 0 | 0 | 0 | 0 | 0 | 0
2022-03-17 | 10:00 | 0 | 0 | 0 | 0 | 0 | 0 | 0
2022-03-17 | 11:00 | 0 | 0 | 0 | 0 | 0 | 0 | 0
2022-03-17 | 12:00 | 0 | 0 | 0 | 0 | 0 | 0 | 0
2022-03-17 | 13:00 | 0 | 0 | 0 | 0 | 0 | 0 | 0
2022-03-17 | 14:00 | 0 | 0 | 0 | 0 | 0 | 0 | 0
2022-03-17 | 15:00 | 0 | 0 | 0 | 0 | 0 | 0 | 0
2022-03-17 | 16:00 | 0 | 0 | 0 | 0 | 0 | 0 | 0
2022-03-17 | 17:00 | 0 | 0 | 0 | 0 | 0 | 0 | 0
2022-03-17 | 18:00 | 0 | 0 | 0 | 0 | 0 | 0 | 0
2022-03-17 | 19:00 | 0 | 0 | 0 | 0 | 0 | 0 | 0
2022-03-17 | 20:00 | 0 | 0 | 0 | 0 | 0 | 0 | 0
2022-03-17 | 21:00 | 0 | 0 | 0 | 0 | 0 | 0 | 0
2022-03-17 | 22:00 | 0 | 0 | 0 | 0 | 0 | 0 | 0
2022-03-17 | 23:00 | 0 | 0 | 0 | 0 | 0 | 0 | 0
2022-03-18 | 0:00 | 0 | 0 | 0 | 0 | 0 | 0 | 0
2022-03-18 | 1:00 | 0 | 0 | 0 | 0 | 0 | 0 | 0
2022-03-18 | 2:00 | 0 | 0 | 0 | 0 | 0 | 0 | 0
2022-03-18 | 3:00 | 0 | 0 | 0 | 0 | 0 | 0 | 0
2022-03-18 | 4:00 | 0 | 0 | 0 | 0 | 0 | 0 | 0
2022-03-18 | 5:00 | 0 | 0 | 0 | 0 | 0 | 0 | 0
2022-03-18 | 6:00 | 84.901 | 0 | 0.207 | 0 | 0.073 | 84.901 | 0.207
2022-03-18 | 7:00 | 122.609 | 0 | 4.284 | 0 | 1.475 | 122.609 | 4.284
2022-03-18 | 8:00 | 86.42 | 0 | 0.985 | 0 | 0.522 | 86.42 | 0.985
2022-03-18 | 9:00 | 58.423 | 0 | 11.131 | 0 | 1.045 | 58.423 | 11.131
2022-03-18 | 10:00 | 46.117 | 0 | 16.758 | 0 | 1.183 | 46.117 | 16.758
2022-03-18 | 11:00 | 50.024 | 0 | 20.672 | 0 | 1.183 | 50.024 | 20.672
2022-03-18 | 12:00 | 32.921 | 0 | 21.394 | 0 | 1.183 | 32.921 | 21.394
2022-03-18 | 13:00 | 26.501 | 0 | 22.052 | 0 | 1.183 | 26.501 | 22.052
2022-03-18 | 14:00 | 22.941 | 0 | 22.408 | 0 | 1.183 | 22.941 | 22.408
2022-03-18 | 15:00 | 21.825 | 0 | 20.85 | 0 | 1.183 | 21.825 | 20.85
2022-03-18 | 16:00 | 33.053 | 0 | 18.767 | 0 | 1.183 | 33.053 | 18.767
2022-03-18 | 17:00 | 46.418 | 0 | 16.483 | 0 | 1.209 | 46.418 | 16.483
2022-03-18 | 18:00 | 0 | 0 | 0 | 0 | 0 | 0 | 0
2022-03-18 | 19:00 | 0 | 0 | 0 | 0 | 0 | 0 | 0
2022-03-18 | 20:00 | 0 | 0 | 0 | 0 | 0 | 0 | 0
2022-03-18 | 21:00 | 0 | 0 | 0 | 0 | 0 | 0 | 0
2022-03-18 | 22:00 | 0 | 0 | 0 | 0 | 0 | 0 | 0
2022-03-18 | 23:00 | 0 | 0 | 0 | 0 | 0 | 0 | 0
2022-03-19 | 0:00 | 0 | 0 | 0 | 0 | 0 | 0 | 0
2022-03-19 | 1:00 | 0 | 0 | 0 | 0 | 0 | 0 | 0
2022-03-19 | 2:00 | 0 | 0 | 0 | 0 | 0 | 0 | 0
2022-03-19 | 3:00 | 0 | 0 | 0 | 0 | 0 | 0 | 0
2022-03-19 | 4:00 | 0 | 0 | 0 | 0 | 0 | 0 | 0
2022-03-19 | 5:00 | 0 | 0 | 0 | 0 | 0 | 0 | 0
2022-03-19 | 6:00 | 53.381 | 0 | 3.457 | 0 | 1.511 | 53.381 | 3.457
2022-03-19 | 7:00 | 90.782 | 0 | 11.666 | 0 | 1.463 | 90.782 | 11.666
2022-03-19 | 8:00 | 43.29 | 0 | 17.539 | 0 | 1.045 | 43.29 | 17.539
2022-03-19 | 9:00 | 32.382 | 0 | 21.034 | 0 | 1.183 | 32.382 | 21.034
2022-03-19 | 10:00 | 24.632 | 0 | 15.829 | 0 | 1.16 | 24.632 | 15.829
2022-03-19 | 11:00 | 29.203 | 0 | 26.293 | 0 | 2.171 | 29.203 | 26.293
2022-03-19 | 12:00 | 18.386 | 0 | 19.602 | 0 | 1.183 | 18.386 | 19.602
2022-03-19 | 13:00 | 15.199 | 0 | 26.185 | 0 | 2.171 | 15.199 | 26.185
2022-03-19 | 14:00 | 13.32 | 0 | 27.459 | 0 | 2.171 | 13.32 | 27.459
2022-03-19 | 15:00 | 12.871 | 0 | 23.019 | 0 | 1.183 | 12.871 | 23.019
2022-03-19 | 16:00 | 14.363 | 0 | 17.357 | 0 | 1.183 | 14.363 | 17.357
2022-03-19 | 17:00 | 29.596 | 0 | 17.233 | 0 | 1.227 | 29.596 | 17.233
2022-03-19 | 18:00 | 0 | 0 | 0 | 0 | 0 | 0 | 0
2022-03-19 | 19:00 | 0 | 0 | 0 | 0 | 0 | 0 | 0
2022-03-19 | 20:00 | 0 | 0 | 0 | 0 | 0 | 0 | 0
2022-03-19 | 21:00 | 0 | 0 | 0 | 0 | 0 | 0 | 0
2022-03-19 | 22:00 | 0 | 0 | 0 | 0 | 0 | 0 | 0
2022-03-19 | 23:00 | 0 | 0 | 0 | 0 | 0 | 0 | 0
2022-03-20 | 0:00 | 0 | 0 | 0 | 0 | 0 | 0 | 0
2022-03-20 | 1:00 | 0 | 0 | 0 | 0 | 0 | 0 | 0
2022-03-20 | 2:00 | 0 | 0 | 0 | 0 | 0 | 0 | 0
2022-03-20 | 3:00 | 0 | 0 | 0 | 0 | 0 | 0 | 0
2022-03-20 | 4:00 | 0 | 0 | 0 | 0 | 0 | 0 | 0
2022-03-20 | 5:00 | 0 | 0 | 0 | 0 | 0 | 0 | 0
2022-03-20 | 6:00 | 23.492 | 0 | 5.481 | 0 | 1.523 | 23.492 | 5.481
2022-03-20 | 7:00 | 63.688 | 0 | 3.196 | 0 | 1.463 | 63.688 | 3.196
2022-03-20 | 8:00 | 31.172 | 0 | 3.903 | 0 | 1.045 | 31.172 | 3.903
2022-03-20 | 9:00 | 22.015 | 0 | 5.513 | 0 | 1.045 | 22.015 | 5.513
2022-03-20 | 10:00 | 16.096 | 0 | 14.594 | 0 | 1.183 | 16.096 | 14.594
2022-03-20 | 11:00 | 14.687 | 0 | 25.133 | 0 | 2.171 | 14.687 | 25.133
2022-03-20 | 12:00 | 12.742 | 0 | 23.397 | 0 | 2.171 | 12.742 | 23.397
2022-03-20 | 13:00 | 10.902 | 0 | 25.63 | 0 | 1.183 | 10.902 | 25.63
2022-03-20 | 14:00 | 10.637 | 0 | 22.37 | 0 | 1.183 | 10.637 | 22.37
2022-03-20 | 15:00 | 11.128 | 0 | 16.238 | 0 | 1.183 | 11.128 | 16.238
2022-03-20 | 16:00 | 13.393 | 0 | 13.098 | 0 | 1.183 | 13.393 | 13.098
2022-03-20 | 17:00 | 27.433 | 0 | 13.744 | 0 | 1.235 | 27.433 | 13.744
2022-03-20 | 18:00 | 0 | 0 | 0 | 0 | 0 | 0 | 0
2022-03-20 | 19:00 | 0 | 0 | 0 | 0 | 0 | 0 | 0
2022-03-20 | 20:00 | 0 | 0 | 0 | 0 | 0 | 0 | 0
2022-03-20 | 21:00 | 0 | 0 | 0 | 0 | 0 | 0 | 0
2022-03-20 | 22:00 | 0 | 0 | 0 | 0 | 0 | 0 | 0
2022-03-20 | 23:00 | 0 | 0 | 0 | 0 | 0 | 0 | 0
2022-03-21 | 0:00 | 0 | 0 | 0 | 0 | 0 | 0 | 0
2022-03-21 | 1:00 | 0 | 0 | 0 | 0 | 0 | 0 | 0
2022-03-21 | 2:00 | 0 | 0 | 0 | 0 | 0 | 0 | 0
2022-03-21 | 3:00 | 0 | 0 | 0 | 0 | 0 | 0 | 0
2022-03-21 | 4:00 | 0 | 0 | 0 | 0 | 0 | 0 | 0
2022-03-21 | 5:00 | 0 | 0 | 0 | 0 | 0 | 0 | 0
2022-03-21 | 6:00 | 25.215 | 0 | 2.935 | 0 | 1.548 | 25.215 | 2.935
2022-03-21 | 7:00 | 57.733 | 0 | 11.436 | 0 | 1.463 | 57.733 | 11.436
2022-03-21 | 8:00 | 24.17 | 0 | 13.754 | 0 | 1.045 | 24.17 | 13.754
2022-03-21 | 9:00 | 18.682 | 0 | 9.939 | 0 | 1.045 | 18.682 | 9.939
2022-03-21 | 10:00 | 15.823 | 0 | 20.573 | 0 | 1.183 | 15.823 | 20.573
2022-03-21 | 11:00 | 16.008 | 0 | 15.143 | 0 | 1.183 | 16.008 | 15.143
2022-03-21 | 12:00 | 13.252 | 0 | 22.199 | 0 | 1.183 | 13.252 | 22.199
2022-03-21 | 13:00 | 10.43 | 0 | 25.372 | 0 | 1.183 | 10.43 | 25.372
2022-03-21 | 14:00 | 8.417 | 0 | 24.038 | 0 | 1.183 | 8.417 | 24.038
2022-03-21 | 15:00 | 8.297 | 0 | 23.917 | 0 | 1.183 | 8.297 | 23.917
2022-03-21 | 16:00 | 10.19 | 0 | 20.124 | 0 | 1.192 | 10.19 | 20.124
2022-03-21 | 17:00 | 17.253 | 0 | 18.288 | 0 | 1.253 | 17.253 | 18.288
2022-03-21 | 18:00 | 0 | 0 | 0 | 0 | 0 | 0 | 0
2022-03-21 | 19:00 | 0 | 0 | 0 | 0 | 0 | 0 | 0
2022-03-21 | 20:00 | 0 | 0 | 0 | 0 | 0 | 0 | 0
2022-03-21 | 21:00 | 0 | 0 | 0 | 0 | 0 | 0 | 0
2022-03-21 | 22:00 | 0 | 0 | 0 | 0 | 0 | 0 | 0
2022-03-21 | 23:00 | 0 | 0 | 0 | 0 | 0 | 0 | 0
2022-03-22 | 0:00 | 0 | 0 | 0 | 0 | 0 | 0 | 0
2022-03-22 | 1:00 | 0 | 0 | 0 | 0 | 0 | 0 | 0
2022-03-22 | 2:00 | 0 | 0 | 0 | 0 | 0 | 0 | 0
2022-03-22 | 3:00 | 0 | 0 | 0 | 0 | 0 | 0 | 0
2022-03-22 | 4:00 | 0 | 0 | 0 | 0 | 0 | 0 | 0
2022-03-22 | 5:00 | 0 | 0 | 0 | 0 | 0 | 0 | 0
2022-03-22 | 6:00 | 16.768 | 0 | 0.368 | 0 | 0.11 | 16.768 | 0.368
2022-03-22 | 7:00 | 42.345 | 0 | 5.64 | 0 | 1.487 | 42.345 | 5.64
2022-03-22 | 8:00 | 19.726 | 0 | 2.737 | 0 | 1.045 | 19.726 | 2.737
2022-03-22 | 9:00 | 14.372 | 0 | 10.24 | 0 | 1.045 | 14.372 | 10.24
2022-03-22 | 10:00 | 11.495 | 0 | 14.438 | 0 | 1.183 | 11.495 | 14.438
2022-03-22 | 11:00 | 11.663 | 0 | 9.308 | 0 | 1.137 | 11.663 | 9.308
2022-03-22 | 12:00 | 10.568 | 0 | 8.845 | 0 | 1.137 | 10.568 | 8.845
2022-03-22 | 13:00 | 8.383 | 0 | 13.571 | 0 | 1.183 | 8.383 | 13.571
2022-03-22 | 14:00 | 7.819 | 0 | 9.313 | 0 | 1.148 | 7.819 | 9.313
2022-03-22 | 15:00 | 7.74 | 0 | 10.46 | 0 | 1.157 | 7.74 | 10.46
2022-03-22 | 16:00 | 9.086 | 0 | 8.706 | 0 | 1.148 | 9.086 | 8.706
2022-03-22 | 17:00 | 12.074 | 0 | 9.407 | 0 | 1.212 | 12.074 | 9.407
2022-03-22 | 18:00 | 0 | 0 | 0 | 0 | 0 | 0 | 0
2022-03-22 | 19:00 | 0 | 0 | 0 | 0 | 0 | 0 | 0
2022-03-22 | 20:00 | 0 | 0 | 0 | 0 | 0 | 0 | 0
2022-03-22 | 21:00 | 0 | 0 | 0 | 0 | 0 | 0 | 0
2022-03-22 | 22:00 | 0 | 0 | 0 | 0 | 0 | 0 | 0
2022-03-22 | 23:00 | 0 | 0 | 0 | 0 | 0 | 0 | 0
2022-03-23 | 0:00 | 0 | 0 | 0 | 0 | 0 | 0 | 0
2022-03-23 | 1:00 | 0 | 0 | 0 | 0 | 0 | 0 | 0
2022-03-23 | 2:00 | 0 | 0 | 0 | 0 | 0 | 0 | 0
2022-03-23 | 3:00 | 0 | 0 | 0 | 0 | 0 | 0 | 0
2022-03-23 | 4:00 | 0 | 0 | 0 | 0 | 0 | 0 | 0
2022-03-23 | 5:00 | 0 | 0 | 0 | 0 | 0 | 0 | 0
2022-03-23 | 6:00 | 0 | 0 | 0 | 0 | 0 | 0 | 0
2022-03-23 | 7:00 | 0 | 0 | 0 | 0 | 0 | 0 | 0
2022-03-23 | 8:00 | 0 | 0 | 0 | 0 | 0 | 0 | 0
2022-03-23 | 9:00 | 0 | 0 | 0 | 0 | 0 | 0 | 0
2022-03-23 | 10:00 | 0 | 0 | 0 | 0 | 0 | 0 | 0
2022-03-23 | 11:00 | 0 | 0 | 0 | 0 | 0 | 0 | 0
2022-03-23 | 12:00 | 0 | 0 | 0 | 0 | 0 | 0 | 0
2022-03-23 | 13:00 | 0 | 0 | 0 | 0 | 0 | 0 | 0
2022-03-23 | 14:00 | 0 | 0 | 0 | 0 | 0 | 0 | 0
2022-03-23 | 15:00 | 0 | 0 | 0 | 0 | 0 | 0 | 0
2022-03-23 | 16:00 | 0 | 0 | 0 | 0 | 0 | 0 | 0
2022-03-23 | 17:00 | 0 | 0 | 0 | 0 | 0 | 0 | 0
2022-03-23 | 18:00 | 0 | 0 | 0 | 0 | 0 | 0 | 0
2022-03-23 | 19:00 | 0 | 0 | 0 | 0 | 0 | 0 | 0
2022-03-23 | 20:00 | 0 | 0 | 0 | 0 | 0 | 0 | 0
2022-03-23 | 21:00 | 0 | 0 | 0 | 0 | 0 | 0 | 0
2022-03-23 | 22:00 | 0 | 0 | 0 | 0 | 0 | 0 | 0
2022-03-23 | 23:00 | 0 | 0 | 0 | 0 | 0 | 0 | 0
2022-03-24 | 0:00 | 0 | 0 | 0 | 0 | 0 | 0 | 0
2022-03-24 | 1:00 | 0 | 0 | 0 | 0 | 0 | 0 | 0
2022-03-24 | 2:00 | 0 | 0 | 0 | 0 | 0 | 0 | 0
2022-03-24 | 3:00 | 0 | 0 | 0 | 0 | 0 | 0 | 0
2022-03-24 | 4:00 | 0 | 0 | 0 | 0 | 0 | 0 | 0
2022-03-24 | 5:00 | 0 | 0 | 0 | 0 | 0 | 0 | 0
2022-03-24 | 6:00 | 0 | 0 | 0 | 0 | 0 | 0 | 0
2022-03-24 | 7:00 | 0 | 0 | 0 | 0 | 0 | 0 | 0
2022-03-24 | 8:00 | 0 | 0 | 0 | 0 | 0 | 0 | 0
2022-03-24 | 9:00 | 0 | 0 | 0 | 0 | 0 | 0 | 0
2022-03-24 | 10:00 | 0 | 0 | 0 | 0 | 0 | 0 | 0
2022-03-24 | 11:00 | 0 | 0 | 0 | 0 | 0 | 0 | 0
2022-03-24 | 12:00 | 0 | 0 | 0 | 0 | 0 | 0 | 0
2022-03-24 | 13:00 | 0 | 0 | 0 | 0 | 0 | 0 | 0
2022-03-24 | 14:00 | 0 | 0 | 0 | 0 | 0 | 0 | 0
2022-03-24 | 15:00 | 0 | 0 | 0 | 0 | 0 | 0 | 0
2022-03-24 | 16:00 | 0 | 0 | 0 | 0 | 0 | 0 | 0
2022-03-24 | 17:00 | 0 | 0 | 0 | 0 | 0 | 0 | 0
2022-03-24 | 18:00 | 0 | 0 | 0 | 0 | 0 | 0 | 0
2022-03-24 | 19:00 | 0 | 0 | 0 | 0 | 0 | 0 | 0
2022-03-24 | 20:00 | 0 | 0 | 0 | 0 | 0 | 0 | 0
2022-03-24 | 21:00 | 0 | 0 | 0 | 0 | 0 | 0 | 0
2022-03-24 | 22:00 | 0 | 0 | 0 | 0 | 0 | 0 | 0
2022-03-24 | 23:00 | 0 | 0 | 0 | 0 | 0 | 0 | 0
2022-03-25 | 0:00 | 0 | 0 | 0 | 0 | 0 | 0 | 0
2022-03-25 | 1:00 | 0 | 0 | 0 | 0 | 0 | 0 | 0
2022-03-25 | 2:00 | 0 | 0 | 0 | 0 | 0 | 0 | 0
2022-03-25 | 3:00 | 0 | 0 | 0 | 0 | 0 | 0 | 0
2022-03-25 | 4:00 | 0 | 0 | 0 | 0 | 0 | 0 | 0
2022-03-25 | 5:00 | 0 | 0 | 0 | 0 | 0 | 0 | 0
2022-03-25 | 6:00 | 46.212 | 0 | 14.763 | 0 | 3.313 | 46.212 | 14.763
2022-03-25 | 7:00 | 83.864 | 0 | 12.571 | 0 | 1.584 | 83.864 | 12.571
2022-03-25 | 8:00 | 41.722 | 0 | 19.352 | 0 | 1.123 | 41.722 | 19.352
2022-03-25 | 9:00 | 34.797 | 0 | 22.984 | 0 | 3.213 | 34.797 | 22.984
2022-03-25 | 10:00 | 29 | 0 | 32.497 | 0 | 3.237 | 29 | 32.497
2022-03-25 | 11:00 | 38.09 | 0 | 30.687 | 0 | 3.237 | 38.09 | 30.687
2022-03-25 | 12:00 | 25.695 | 0 | 22.157 | 0 | 2.249 | 25.695 | 22.157
2022-03-25 | 13:00 | 21.238 | 0 | 20.479 | 0 | 2.249 | 21.238 | 20.479
2022-03-25 | 14:00 | 18.567 | 0 | 19.257 | 0 | 2.249 | 18.567 | 19.257
2022-03-25 | 15:00 | 18.235 | 0 | 19.381 | 0 | 2.189 | 18.235 | 19.381
2022-03-25 | 16:00 | 29.414 | 0 | 19.285 | 0 | 2.166 | 29.414 | 19.285
2022-03-25 | 17:00 | 45.26 | 0 | 19.206 | 0 | 3.314 | 45.26 | 19.206
2022-03-25 | 18:00 | 0 | 0 | 0 | 0 | 0 | 0 | 0
2022-03-25 | 19:00 | 0 | 0 | 0 | 0 | 0 | 0 | 0
2022-03-25 | 20:00 | 0 | 0 | 0 | 0 | 0 | 0 | 0
2022-03-25 | 21:00 | 0 | 0 | 0 | 0 | 0 | 0 | 0
2022-03-25 | 22:00 | 0 | 0 | 0 | 0 | 0 | 0 | 0
2022-03-25 | 23:00 | 0 | 0 | 0 | 0 | 0 | 0 | 0
2022-03-26 | 0:00 | 0 | 0 | 0 | 0 | 0 | 0 | 0
2022-03-26 | 1:00 | 0 | 0 | 0 | 0 | 0 | 0 | 0
2022-03-26 | 2:00 | 0 | 0 | 0 | 0 | 0 | 0 | 0
2022-03-26 | 3:00 | 0 | 0 | 0 | 0 | 0 | 0 | 0
2022-03-26 | 4:00 | 0 | 0 | 0 | 0 | 0 | 0 | 0
2022-03-26 | 5:00 | 0 | 0 | 0 | 0 | 0 | 0 | 0
2022-03-26 | 6:00 | 39.541 | 0 | 4.271 | 0 | 1.609 | 39.541 | 4.271
2022-03-26 | 7:00 | 77.45 | 0 | 8.694 | 0 | 1.536 | 77.45 | 8.694
2022-03-26 | 8:00 | 39.893 | 0 | 5.308 | 0 | 1.053 | 39.893 | 5.308
2022-03-26 | 9:00 | 25.069 | 0 | 14.373 | 0 | 1.045 | 25.069 | 14.373
2022-03-26 | 10:00 | 19.824 | 0 | 18.951 | 0 | 1.183 | 19.824 | 18.951
2022-03-26 | 11:00 | 23.116 | 0 | 27.592 | 0 | 3.167 | 23.116 | 27.592
2022-03-26 | 12:00 | 16.25 | 0 | 27.008 | 0 | 3.167 | 16.25 | 27.008
2022-03-26 | 13:00 | 13.136 | 0 | 20.16 | 0 | 2.188 | 13.136 | 20.16
2022-03-26 | 14:00 | 12.181 | 0 | 23.258 | 0 | 2.206 | 12.181 | 23.258
2022-03-26 | 15:00 | 11.677 | 0 | 21.974 | 0 | 1.218 | 11.677 | 21.974
2022-03-26 | 16:00 | 12.984 | 0 | 21.715 | 0 | 2.163 | 12.984 | 21.715
2022-03-26 | 17:00 | 27.338 | 0 | 20.126 | 0 | 2.271 | 27.338 | 20.126
2022-03-26 | 18:00 | 0 | 0 | 0 | 0 | 0 | 0 | 0
2022-03-26 | 19:00 | 0 | 0 | 0 | 0 | 0 | 0 | 0
2022-03-26 | 20:00 | 0 | 0 | 0 | 0 | 0 | 0 | 0
2022-03-26 | 21:00 | 0 | 0 | 0 | 0 | 0 | 0 | 0
2022-03-26 | 22:00 | 0 | 0 | 0 | 0 | 0 | 0 | 0
2022-03-26 | 23:00 | 0 | 0 | 0 | 0 | 0 | 0 | 0
2022-03-27 | 0:00 | 0 | 0 | 0 | 0 | 0 | 0 | 0
2022-03-27 | 1:00 | 0 | 0 | 0 | 0 | 0 | 0 | 0
2022-03-27 | 2:00 | 0 | 0 | 0 | 0 | 0 | 0 | 0
2022-03-27 | 3:00 | 0 | 0 | 0 | 0 | 0 | 0 | 0
2022-03-27 | 4:00 | 0 | 0 | 0 | 0 | 0 | 0 | 0
2022-03-27 | 5:00 | 0 | 0 | 0 | 0 | 0 | 0 | 0
2022-03-27 | 6:00 | 21.61 | 0 | 0.55 | 0 | 0.134 | 21.61 | 0.55
2022-03-27 | 7:00 | 55.642 | 0 | 7.238 | 0 | 1.536 | 55.642 | 7.238
2022-03-27 | 8:00 | 24.105 | 0 | 3.335 | 0 | 1.045 | 24.105 | 3.335
2022-03-27 | 9:00 | 18.076 | 0 | 4.464 | 0 | 1.045 | 18.076 | 4.464
2022-03-27 | 10:00 | 14.167 | 0 | 14.396 | 0 | 1.183 | 14.167 | 14.396
2022-03-27 | 11:00 | 13.107 | 0 | 18.988 | 0 | 1.183 | 13.107 | 18.988
2022-03-27 | 12:00 | 11.854 | 0 | 12.103 | 0 | 1.192 | 11.854 | 12.103
2022-03-27 | 13:00 | 9.62 | 0 | 11.237 | 0 | 1.189 | 9.62 | 11.237
2022-03-27 | 14:00 | 8.327 | 0 | 10.986 | 0 | 1.206 | 8.327 | 10.986
2022-03-27 | 15:00 | 8.275 | 0 | 9.019 | 0 | 1.183 | 8.275 | 9.019
2022-03-27 | 16:00 | 9.662 | 0 | 7.288 | 0 | 1.123 | 9.662 | 7.288
2022-03-27 | 17:00 | 17.446 | 0 | 10.273 | 0 | 2.212 | 17.446 | 10.273
2022-03-27 | 18:00 | 0 | 0 | 0 | 0 | 0 | 0 | 0
2022-03-27 | 19:00 | 0 | 0 | 0 | 0 | 0 | 0 | 0
2022-03-27 | 20:00 | 0 | 0 | 0 | 0 | 0 | 0 | 0
2022-03-27 | 21:00 | 0 | 0 | 0 | 0 | 0 | 0 | 0
2022-03-27 | 22:00 | 0 | 0 | 0 | 0 | 0 | 0 | 0
2022-03-27 | 23:00 | 0 | 0 | 0 | 0 | 0 | 0 | 0
2022-03-28 | 0:00 | 0 | 0 | 0 | 0 | 0 | 0 | 0
2022-03-28 | 1:00 | 0 | 0 | 0 | 0 | 0 | 0 | 0
2022-03-28 | 2:00 | 0 | 0 | 0 | 0 | 0 | 0 | 0
2022-03-28 | 3:00 | 0 | 0 | 0 | 0 | 0 | 0 | 0
2022-03-28 | 4:00 | 0 | 0 | 0 | 0 | 0 | 0 | 0
2022-03-28 | 5:00 | 0 | 0 | 0 | 0 | 0 | 0 | 0
2022-03-28 | 6:00 | 20.8 | 0 | 0.395 | 0 | 0.122 | 20.8 | 0.395
2022-03-28 | 7:00 | 50.517 | 0 | 1.259 | 0 | 0.756 | 50.517 | 1.259
2022-03-28 | 8:00 | 25.932 | 0 | 0 | 0 | 0 | 25.932 | 0
2022-03-28 | 9:00 | 16.514 | 0 | 8.361 | 0 | 1.045 | 16.514 | 8.361
2022-03-28 | 10:00 | 13.75 | 0 | 5.662 | 0 | 1.045 | 13.75 | 5.662
2022-03-28 | 11:00 | 14.173 | 0 | 6.669 | 0 | 1.045 | 14.173 | 6.669
2022-03-28 | 12:00 | 11.025 | 0 | 7.213 | 0 | 1.045 | 11.025 | 7.213
2022-03-28 | 13:00 | 8.216 | 0 | 12.236 | 0 | 1.183 | 8.216 | 12.236
2022-03-28 | 14:00 | 6.04 | 0 | 18.846 | 0 | 1.183 | 6.04 | 18.846
2022-03-28 | 15:00 | 5.916 | 0 | 19.512 | 0 | 1.218 | 5.916 | 19.512
2022-03-28 | 16:00 | 7.621 | 0 | 15.832 | 0 | 2.123 | 7.621 | 15.832
2022-03-28 | 17:00 | 13.474 | 0 | 15.135 | 0 | 2.259 | 13.474 | 15.135
2022-03-28 | 18:00 | 0 | 0 | 0 | 0 | 0 | 0 | 0
2022-03-28 | 19:00 | 0 | 0 | 0 | 0 | 0 | 0 | 0
2022-03-28 | 20:00 | 0 | 0 | 0 | 0 | 0 | 0 | 0
2022-03-28 | 21:00 | 0 | 0 | 0 | 0 | 0 | 0 | 0
2022-03-28 | 22:00 | 0 | 0 | 0 | 0 | 0 | 0 | 0
2022-03-28 | 23:00 | 0 | 0 | 0 | 0 | 0 | 0 | 0
2022-03-29 | 0:00 | 0 | 0 | 0 | 0 | 0 | 0 | 0
2022-03-29 | 1:00 | 0 | 0 | 0 | 0 | 0 | 0 | 0
2022-03-29 | 2:00 | 0 | 0 | 0 | 0 | 0 | 0 | 0
2022-03-29 | 3:00 | 0 | 0 | 0 | 0 | 0 | 0 | 0
2022-03-29 | 4:00 | 0 | 0 | 0 | 0 | 0 | 0 | 0
2022-03-29 | 5:00 | 0 | 0 | 0 | 0 | 0 | 0 | 0
2022-03-29 | 6:00 | 19.718 | 0 | 2.733 | 0 | 1.584 | 19.718 | 2.733
2022-03-29 | 7:00 | 45.456 | 0 | 8.257 | 0 | 1.463 | 45.456 | 8.257
2022-03-29 | 8:00 | 17.444 | 0 | 13.83 | 0 | 1.045 | 17.444 | 13.83
2022-03-29 | 9:00 | 13.219 | 0 | 17.734 | 0 | 1.16 | 13.219 | 17.734
2022-03-29 | 10:00 | 9.933 | 0 | 13.76 | 0 | 1.137 | 9.933 | 13.76
2022-03-29 | 11:00 | 9.563 | 0 | 23.134 | 0 | 2.171 | 9.563 | 23.134
2022-03-29 | 12:00 | 8.177 | 0 | 25.674 | 0 | 2.171 | 8.177 | 25.674
2022-03-29 | 13:00 | 6.32 | 0 | 25.823 | 0 | 2.188 | 6.32 | 25.823
2022-03-29 | 14:00 | 5.113 | 0 | 27.016 | 0 | 3.133 | 5.113 | 27.016
2022-03-29 | 15:00 | 5.227 | 0 | 25.742 | 0 | 2.154 | 5.227 | 25.742
2022-03-29 | 16:00 | 6.133 | 0 | 25.198 | 0 | 2.154 | 6.133 | 25.198
2022-03-29 | 17:00 | 7.882 | 0 | 26.238 | 0 | 3.385 | 7.882 | 26.238
2022-03-29 | 18:00 | 0 | 0 | 0 | 0 | 0 | 0 | 0
2022-03-29 | 19:00 | 0 | 0 | 0 | 0 | 0 | 0 | 0
2022-03-29 | 20:00 | 0 | 0 | 0 | 0 | 0 | 0 | 0
2022-03-29 | 21:00 | 0 | 0 | 0 | 0 | 0 | 0 | 0
2022-03-29 | 22:00 | 0 | 0 | 0 | 0 | 0 | 0 | 0
2022-03-29 | 23:00 | 0 | 0 | 0 | 0 | 0 | 0 | 0
2022-03-30 | 0:00 | 0 | 0 | 0 | 0 | 0 | 0 | 0
2022-03-30 | 1:00 | 0 | 0 | 0 | 0 | 0 | 0 | 0
2022-03-30 | 2:00 | 0 | 0 | 0 | 0 | 0 | 0 | 0
2022-03-30 | 3:00 | 0 | 0 | 0 | 0 | 0 | 0 | 0
2022-03-30 | 4:00 | 0 | 0 | 0 | 0 | 0 | 0 | 0
2022-03-30 | 5:00 | 0 | 0 | 0 | 0 | 0 | 0 | 0
2022-03-30 | 6:00 | 0 | 0 | 0 | 0 | 0 | 0 | 0
2022-03-30 | 7:00 | 0 | 0 | 0 | 0 | 0 | 0 | 0
2022-03-30 | 8:00 | 0 | 0 | 0 | 0 | 0 | 0 | 0
2022-03-30 | 9:00 | 0 | 0 | 0 | 0 | 0 | 0 | 0
2022-03-30 | 10:00 | 0 | 0 | 0 | 0 | 0 | 0 | 0
2022-03-30 | 11:00 | 0 | 0 | 0 | 0 | 0 | 0 | 0
2022-03-30 | 12:00 | 0 | 0 | 0 | 0 | 0 | 0 | 0
2022-03-30 | 13:00 | 0 | 0 | 0 | 0 | 0 | 0 | 0
2022-03-30 | 14:00 | 0 | 0 | 0 | 0 | 0 | 0 | 0
2022-03-30 | 15:00 | 0 | 0 | 0 | 0 | 0 | 0 | 0
2022-03-30 | 16:00 | 0 | 0 | 0 | 0 | 0 | 0 | 0
2022-03-30 | 17:00 | 0 | 0 | 0 | 0 | 0 | 0 | 0
2022-03-30 | 18:00 | 0 | 0 | 0 | 0 | 0 | 0 | 0
2022-03-30 | 19:00 | 0 | 0 | 0 | 0 | 0 | 0 | 0
2022-03-30 | 20:00 | 0 | 0 | 0 | 0 | 0 | 0 | 0
2022-03-30 | 21:00 | 0 | 0 | 0 | 0 | 0 | 0 | 0
2022-03-30 | 22:00 | 0 | 0 | 0 | 0 | 0 | 0 | 0
2022-03-30 | 23:00 | 0 | 0 | 0 | 0 | 0 | 0 | 0
2022-03-31 | 0:00 | 0 | 0 | 0 | 0 | 0 | 0 | 0
2022-03-31 | 1:00 | 0 | 0 | 0 | 0 | 0 | 0 | 0
2022-03-31 | 2:00 | 0 | 0 | 0 | 0 | 0 | 0 | 0
2022-03-31 | 3:00 | 0 | 0 | 0 | 0 | 0 | 0 | 0
2022-03-31 | 4:00 | 0 | 0 | 0 | 0 | 0 | 0 | 0
2022-03-31 | 5:00 | 0 | 0 | 0 | 0 | 0 | 0 | 0
2022-03-31 | 6:00 | 0 | 0 | 0 | 0 | 0 | 0 | 0
2022-03-31 | 7:00 | 0 | 0 | 0 | 0 | 0 | 0 | 0
2022-03-31 | 8:00 | 0 | 0 | 0 | 0 | 0 | 0 | 0
2022-03-31 | 9:00 | 0 | 0 | 0 | 0 | 0 | 0 | 0
2022-03-31 | 10:00 | 0 | 0 | 0 | 0 | 0 | 0 | 0
2022-03-31 | 11:00 | 0 | 0 | 0 | 0 | 0 | 0 | 0
2022-03-31 | 12:00 | 0 | 0 | 0 | 0 | 0 | 0 | 0
2022-03-31 | 13:00 | 0 | 0 | 0 | 0 | 0 | 0 | 0
2022-03-31 | 14:00 | 0 | 0 | 0 | 0 | 0 | 0 | 0
2022-03-31 | 15:00 | 0 | 0 | 0 | 0 | 0 | 0 | 0
2022-03-31 | 16:00 | 0 | 0 | 0 | 0 | 0 | 0 | 0
2022-03-31 | 17:00 | 0 | 0 | 0 | 0 | 0 | 0 | 0
2022-03-31 | 18:00 | 0 | 0 | 0 | 0 | 0 | 0 | 0
2022-03-31 | 19:00 | 0 | 0 | 0 | 0 | 0 | 0 | 0
2022-03-31 | 20:00 | 0 | 0 | 0 | 0 | 0 | 0 | 0
2022-03-31 | 21:00 | 0 | 0 | 0 | 0 | 0 | 0 | 0
2022-03-31 | 22:00 | 0 | 0 | 0 | 0 | 0 | 0 | 0
2022-03-31 | 23:00 | 0 | 0 | 0 | 0 | 0 | 0 | 0
2022-04-01 | 0:00 | 0 | 0 | 0 | 0 | 0 | 0 | 0
2022-04-01 | 1:00 | 0 | 0 | 0 | 0 | 0 | 0 | 0
2022-04-01 | 2:00 | 0 | 0 | 0 | 0 | 0 | 0 | 0
2022-04-01 | 3:00 | 0 | 0 | 0 | 0 | 0 | 0 | 0
2022-04-01 | 4:00 | 0 | 0 | 0 | 0 | 0 | 0 | 0
2022-04-01 | 5:00 | 0 | 0 | 0 | 0 | 0 | 0 | 0
2022-04-01 | 6:00 | 11.144 | 0 | 96.298 | 0 | 10.686 | 11.144 | 96.298
2022-04-01 | 7:00 | 31.486 | 0 | 53.449 | 0 | 7.795 | 31.486 | 53.449
2022-04-01 | 8:00 | 15.012 | 0 | 47.451 | 0 | 5.614 | 15.012 | 47.451
2022-04-01 | 9:00 | 11.264 | 0 | 50.644 | 0 | 7.154 | 11.264 | 50.644
2022-04-01 | 10:00 | 8.5 | 0 | 52.169 | 0 | 7.205 | 8.5 | 52.169
2022-04-01 | 11:00 | 6.87 | 0 | 64.915 | 0 | 7.217 | 6.87 | 64.915
2022-04-01 | 12:00 | 5.375 | 0 | 64.923 | 0 | 7.208 | 5.375 | 64.923
2022-04-01 | 13:00 | 5.057 | 0 | 54.894 | 0 | 7.208 | 5.057 | 54.894
2022-04-01 | 14:00 | 5.418 | 0 | 50.844 | 0 | 7.208 | 5.418 | 50.844
2022-04-01 | 15:00 | 6.011 | 0 | 44.24 | 0 | 7.129 | 6.011 | 44.24
2022-04-01 | 16:00 | 7.677 | 0 | 42.179 | 0 | 6.141 | 7.677 | 42.179
2022-04-01 | 17:00 | 10.281 | 0 | 49.497 | 0 | 7.19 | 10.281 | 49.497
2022-04-01 | 18:00 | 0 | 0 | 0 | 0 | 0 | 0 | 0
2022-04-01 | 19:00 | 0 | 0 | 0 | 0 | 0 | 0 | 0
2022-04-01 | 20:00 | 0 | 0 | 0 | 0 | 0 | 0 | 0
2022-04-01 | 21:00 | 0 | 0 | 0 | 0 | 0 | 0 | 0
2022-04-01 | 22:00 | 0 | 0 | 0 | 0 | 0 | 0 | 0
2022-04-01 | 23:00 | 0 | 0 | 0 | 0 | 0 | 0 | 0
2022-04-02 | 0:00 | 0 | 0 | 0 | 0 | 0 | 0 | 0
2022-04-02 | 1:00 | 0 | 0 | 0 | 0 | 0 | 0 | 0
2022-04-02 | 2:00 | 0 | 0 | 0 | 0 | 0 | 0 | 0
2022-04-02 | 3:00 | 0 | 0 | 0 | 0 | 0 | 0 | 0
2022-04-02 | 4:00 | 0 | 0 | 0 | 0 | 0 | 0 | 0
2022-04-02 | 5:00 | 0 | 0 | 0 | 0 | 0 | 0 | 0
2022-04-02 | 6:00 | 10.747 | 0 | 27.974 | 0 | 5.085 | 10.747 | 27.974
2022-04-02 | 7:00 | 31.91 | 0 | 13.706 | 0 | 4.595 | 31.91 | 13.706
2022-04-02 | 8:00 | 15.178 | 0 | 10.656 | 0 | 3.187 | 15.178 | 10.656
2022-04-02 | 9:00 | 11.266 | 0 | 16.144 | 0 | 3.178 | 11.266 | 16.144
2022-04-02 | 10:00 | 9.787 | 0 | 13.682 | 0 | 3.117 | 9.787 | 13.682
2022-04-02 | 11:00 | 8.637 | 0 | 17.69 | 0 | 3.152 | 8.637 | 17.69
2022-04-02 | 12:00 | 7.115 | 0 | 18.878 | 0 | 3.364 | 7.115 | 18.878
2022-04-02 | 13:00 | 5.073 | 0 | 20.995 | 0 | 3.442 | 5.073 | 20.995
2022-04-02 | 14:00 | 4.006 | 0 | 26.577 | 0 | 4.881 | 4.006 | 26.577
2022-04-02 | 15:00 | 4.106 | 0 | 25.536 | 0 | 4.878 | 4.106 | 25.536
2022-04-02 | 16:00 | 5.606 | 0 | 23.713 | 0 | 4.84 | 5.606 | 23.713
2022-04-02 | 17:00 | 7.769 | 0 | 30.105 | 0 | 5.194 | 7.769 | 30.105
2022-04-02 | 18:00 | 0 | 0 | 0 | 0 | 0 | 0 | 0
2022-04-02 | 19:00 | 0 | 0 | 0 | 0 | 0 | 0 | 0
2022-04-02 | 20:00 | 0 | 0 | 0 | 0 | 0 | 0 | 0
2022-04-02 | 21:00 | 0 | 0 | 0 | 0 | 0 | 0 | 0
2022-04-02 | 22:00 | 0 | 0 | 0 | 0 | 0 | 0 | 0
2022-04-02 | 23:00 | 0 | 0 | 0 | 0 | 0 | 0 | 0
2022-04-03 | 0:00 | 0 | 0 | 0 | 0 | 0 | 0 | 0
2022-04-03 | 1:00 | 0 | 0 | 0 | 0 | 0 | 0 | 0
2022-04-03 | 2:00 | 0 | 0 | 0 | 0 | 0 | 0 | 0
2022-04-03 | 3:00 | 0 | 0 | 0 | 0 | 0 | 0 | 0
2022-04-03 | 4:00 | 0 | 0 | 0 | 0 | 0 | 0 | 0
2022-04-03 | 5:00 | 0 | 0 | 0 | 0 | 0 | 0 | 0
2022-04-03 | 6:00 | 11.845 | 0 | 15.949 | 0 | 4.812 | 11.845 | 15.949
2022-04-03 | 7:00 | 21.342 | 0 | 15.873 | 0 | 4.389 | 21.342 | 15.873
2022-04-03 | 8:00 | 9.993 | 0 | 21.598 | 0 | 4.088 | 9.993 | 21.598
2022-04-03 | 9:00 | 6.518 | 0 | 33.437 | 0 | 5.253 | 6.518 | 33.437
2022-04-03 | 10:00 | 4.57 | 0 | 44.776 | 0 | 6.8 | 4.57 | 44.776
2022-04-03 | 11:00 | 4.196 | 0 | 51.363 | 0 | 7.584 | 4.196 | 51.363
2022-04-03 | 12:00 | 4.111 | 0 | 42.429 | 0 | 6.839 | 4.111 | 42.429
2022-04-03 | 13:00 | 3.172 | 0 | 50.343 | 0 | 7.584 | 3.172 | 50.343
2022-04-03 | 14:00 | 2.871 | 0 | 56.151 | 0 | 9.101 | 2.871 | 56.151
2022-04-03 | 15:00 | 3.021 | 0 | 55.156 | 0 | 8.357 | 3.021 | 55.156
2022-04-03 | 16:00 | 3.432 | 0 | 53.867 | 0 | 7.369 | 3.432 | 53.867
2022-04-03 | 17:00 | 5.355 | 0 | 57.892 | 0 | 8.794 | 5.355 | 57.892
2022-04-03 | 18:00 | 0 | 0 | 0 | 0 | 0 | 0 | 0
2022-04-03 | 19:00 | 0 | 0 | 0 | 0 | 0 | 0 | 0
2022-04-03 | 20:00 | 0 | 0 | 0 | 0 | 0 | 0 | 0
2022-04-03 | 21:00 | 0 | 0 | 0 | 0 | 0 | 0 | 0
2022-04-03 | 22:00 | 0 | 0 | 0 | 0 | 0 | 0 | 0
2022-04-03 | 23:00 | 0 | 0 | 0 | 0 | 0 | 0 | 0
2022-04-04 | 0:00 | 0 | 0 | 0 | 0 | 0 | 0 | 0
2022-04-04 | 1:00 | 0 | 0 | 0 | 0 | 0 | 0 | 0
2022-04-04 | 2:00 | 0 | 0 | 0 | 0 | 0 | 0 | 0
2022-04-04 | 3:00 | 0 | 0 | 0 | 0 | 0 | 0 | 0
2022-04-04 | 4:00 | 0 | 0 | 0 | 0 | 0 | 0 | 0
2022-04-04 | 5:00 | 0 | 0 | 0 | 0 | 0 | 0 | 0
2022-04-04 | 6:00 | 0 | 0 | 0 | 0 | 0 | 0 | 0
2022-04-04 | 7:00 | 0 | 0 | 0 | 0 | 0 | 0 | 0
2022-04-04 | 8:00 | 0 | 0 | 0 | 0 | 0 | 0 | 0
2022-04-04 | 9:00 | 0 | 0 | 0 | 0 | 0 | 0 | 0
2022-04-04 | 10:00 | 0 | 0 | 0 | 0 | 0 | 0 | 0
2022-04-04 | 11:00 | 0 | 0 | 0 | 0 | 0 | 0 | 0
2022-04-04 | 12:00 | 0 | 0 | 0 | 0 | 0 | 0 | 0
2022-04-04 | 13:00 | 0 | 0 | 0 | 0 | 0 | 0 | 0
2022-04-04 | 14:00 | 0 | 0 | 0 | 0 | 0 | 0 | 0
2022-04-04 | 15:00 | 0 | 0 | 0 | 0 | 0 | 0 | 0
2022-04-04 | 16:00 | 0 | 0 | 0 | 0 | 0 | 0 | 0
2022-04-04 | 17:00 | 0 | 0 | 0 | 0 | 0 | 0 | 0
2022-04-04 | 18:00 | 0 | 0 | 0 | 0 | 0 | 0 | 0
2022-04-04 | 19:00 | 0 | 0 | 0 | 0 | 0 | 0 | 0
2022-04-04 | 20:00 | 0 | 0 | 0 | 0 | 0 | 0 | 0
2022-04-04 | 21:00 | 0 | 0 | 0 | 0 | 0 | 0 | 0
2022-04-04 | 22:00 | 0 | 0 | 0 | 0 | 0 | 0 | 0
2022-04-04 | 23:00 | 0 | 0 | 0 | 0 | 0 | 0 | 0
2022-04-05 | 0:00 | 0 | 0 | 0 | 0 | 0 | 0 | 0
2022-04-05 | 1:00 | 0 | 0 | 0 | 0 | 0 | 0 | 0
2022-04-05 | 2:00 | 0 | 0 | 0 | 0 | 0 | 0 | 0
2022-04-05 | 3:00 | 0 | 0 | 0 | 0 | 0 | 0 | 0
2022-04-05 | 4:00 | 0 | 0 | 0 | 0 | 0 | 0 | 0
2022-04-05 | 5:00 | 0 | 0 | 0 | 0 | 0 | 0 | 0
2022-04-05 | 6:00 | 8.158 | 0 | 60.661 | 0 | 10.414 | 8.158 | 60.661
2022-04-05 | 7:00 | 17.422 | 0 | 41.924 | 0 | 7.795 | 17.422 | 41.924
2022-04-05 | 8:00 | 9.953 | 0 | 44.81 | 0 | 7.063 | 9.953 | 44.81
2022-04-05 | 9:00 | 6.736 | 0 | 58.314 | 0 | 7.882 | 6.736 | 58.314
2022-04-05 | 10:00 | 4.553 | 0 | 70.992 | 0 | 9.43 | 4.553 | 70.992
2022-04-05 | 11:00 | 3.677 | 0 | 77.615 | 0 | 9.43 | 3.677 | 77.615
2022-04-05 | 12:00 | 3.103 | 0 | 76.62 | 0 | 9.43 | 3.103 | 76.62
2022-04-05 | 13:00 | 2.857 | 0 | 76.54 | 0 | 9.43 | 2.857 | 76.54
2022-04-05 | 14:00 | 3.546 | 0 | 75.093 | 0 | 9.43 | 3.546 | 75.093
2022-04-05 | 15:00 | 5.239 | 0 | 62.982 | 0 | 8.248 | 5.239 | 62.982
2022-04-05 | 16:00 | 8.388 | 0 | 53.31 | 0 | 6.477 | 8.388 | 53.31
2022-04-05 | 17:00 | 10.958 | 0 | 57.719 | 0 | 7.464 | 10.958 | 57.719
2022-04-05 | 18:00 | 0 | 0 | 0 | 0 | 0 | 0 | 0
2022-04-05 | 19:00 | 0 | 0 | 0 | 0 | 0 | 0 | 0
2022-04-05 | 20:00 | 0 | 0 | 0 | 0 | 0 | 0 | 0
2022-04-05 | 21:00 | 0 | 0 | 0 | 0 | 0 | 0 | 0
2022-04-05 | 22:00 | 0 | 0 | 0 | 0 | 0 | 0 | 0
2022-04-05 | 23:00 | 0 | 0 | 0 | 0 | 0 | 0 | 0
2022-04-06 | 0:00 | 0 | 0 | 0 | 0 | 0 | 0 | 0
2022-04-06 | 1:00 | 0 | 0 | 0 | 0 | 0 | 0 | 0
2022-04-06 | 2:00 | 0 | 0 | 0 | 0 | 0 | 0 | 0
2022-04-06 | 3:00 | 0 | 0 | 0 | 0 | 0 | 0 | 0
2022-04-06 | 4:00 | 0 | 0 | 0 | 0 | 0 | 0 | 0
2022-04-06 | 5:00 | 0 | 0 | 0 | 0 | 0 | 0 | 0
2022-04-06 | 6:00 | 0 | 0 | 0 | 0 | 0 | 0 | 0
2022-04-06 | 7:00 | 0 | 0 | 0 | 0 | 0 | 0 | 0
2022-04-06 | 8:00 | 0 | 0 | 0 | 0 | 0 | 0 | 0
2022-04-06 | 9:00 | 0 | 0 | 0 | 0 | 0 | 0 | 0
2022-04-06 | 10:00 | 0 | 0 | 0 | 0 | 0 | 0 | 0
2022-04-06 | 11:00 | 0 | 0 | 0 | 0 | 0 | 0 | 0
2022-04-06 | 12:00 | 0 | 0 | 0 | 0 | 0 | 0 | 0
2022-04-06 | 13:00 | 0 | 0 | 0 | 0 | 0 | 0 | 0
2022-04-06 | 14:00 | 0 | 0 | 0 | 0 | 0 | 0 | 0
2022-04-06 | 15:00 | 0 | 0 | 0 | 0 | 0 | 0 | 0
2022-04-06 | 16:00 | 0 | 0 | 0 | 0 | 0 | 0 | 0
2022-04-06 | 17:00 | 0 | 0 | 0 | 0 | 0 | 0 | 0
2022-04-06 | 18:00 | 0 | 0 | 0 | 0 | 0 | 0 | 0
2022-04-06 | 19:00 | 0 | 0 | 0 | 0 | 0 | 0 | 0
2022-04-06 | 20:00 | 0 | 0 | 0 | 0 | 0 | 0 | 0
2022-04-06 | 21:00 | 0 | 0 | 0 | 0 | 0 | 0 | 0
2022-04-06 | 22:00 | 0 | 0 | 0 | 0 | 0 | 0 | 0
2022-04-06 | 23:00 | 0 | 0 | 0 | 0 | 0 | 0 | 0
2022-04-07 | 0:00 | 0 | 0 | 0 | 0 | 0 | 0 | 0
2022-04-07 | 1:00 | 0 | 0 | 0 | 0 | 0 | 0 | 0
2022-04-07 | 2:00 | 0 | 0 | 0 | 0 | 0 | 0 | 0
2022-04-07 | 3:00 | 0 | 0 | 0 | 0 | 0 | 0 | 0
2022-04-07 | 4:00 | 0 | 0 | 0 | 0 | 0 | 0 | 0
2022-04-07 | 5:00 | 0 | 0 | 0 | 0 | 0 | 0 | 0
2022-04-07 | 6:00 | 0 | 0 | 0 | 0 | 0 | 0 | 0
2022-04-07 | 7:00 | 0 | 0 | 0 | 0 | 0 | 0 | 0
2022-04-07 | 8:00 | 0 | 0 | 0 | 0 | 0 | 0 | 0
2022-04-07 | 9:00 | 0 | 0 | 0 | 0 | 0 | 0 | 0
2022-04-07 | 10:00 | 0 | 0 | 0 | 0 | 0 | 0 | 0
2022-04-07 | 11:00 | 0 | 0 | 0 | 0 | 0 | 0 | 0
2022-04-07 | 12:00 | 0 | 0 | 0 | 0 | 0 | 0 | 0
2022-04-07 | 13:00 | 0 | 0 | 0 | 0 | 0 | 0 | 0
2022-04-07 | 14:00 | 0 | 0 | 0 | 0 | 0 | 0 | 0
2022-04-07 | 15:00 | 0 | 0 | 0 | 0 | 0 | 0 | 0
2022-04-07 | 16:00 | 0 | 0 | 0 | 0 | 0 | 0 | 0
2022-04-07 | 17:00 | 0 | 0 | 0 | 0 | 0 | 0 | 0
2022-04-07 | 18:00 | 0 | 0 | 0 | 0 | 0 | 0 | 0
2022-04-07 | 19:00 | 0 | 0 | 0 | 0 | 0 | 0 | 0
2022-04-07 | 20:00 | 0 | 0 | 0 | 0 | 0 | 0 | 0
2022-04-07 | 21:00 | 0 | 0 | 0 | 0 | 0 | 0 | 0
2022-04-07 | 22:00 | 0 | 0 | 0 | 0 | 0 | 0 | 0
2022-04-07 | 23:00 | 0 | 0 | 0 | 0 | 0 | 0 | 0
2022-04-08 | 0:00 | 0 | 0 | 0 | 0 | 0 | 0 | 0
2022-04-08 | 1:00 | 0 | 0 | 0 | 0 | 0 | 0 | 0
2022-04-08 | 2:00 | 0 | 0 | 0 | 0 | 0 | 0 | 0
2022-04-08 | 3:00 | 0 | 0 | 0 | 0 | 0 | 0 | 0
2022-04-08 | 4:00 | 0 | 0 | 0 | 0 | 0 | 0 | 0
2022-04-08 | 5:00 | 0 | 0 | 0 | 0 | 0 | 0 | 0
2022-04-08 | 6:00 | 3.205 | 0 | 139.159 | 0 | 14.498 | 3.205 | 139.159
2022-04-08 | 7:00 | 11.617 | 0 | 87.125 | 0 | 13.239 | 11.617 | 87.125
2022-04-08 | 8:00 | 5.906 | 0 | 76.627 | 0 | 9.457 | 5.906 | 76.627
2022-04-08 | 9:00 | 3.498 | 0 | 71.079 | 0 | 0.393 | 3.498 | 71.079
2022-04-08 | 10:00 | 2.303 | 0 | 80.894 | 0 | 7.755 | 2.303 | 80.894
2022-04-08 | 11:00 | 2.21 | 0 | 70.216 | 0 | 0.44 | 2.21 | 70.216
2022-04-08 | 12:00 | 2.2 | 0 | 68.06 | 0 | 6.673 | 2.2 | 68.06
2022-04-08 | 13:00 | 1.719 | 0 | 57.205 | 0 | 0.428 | 1.719 | 57.205
2022-04-08 | 14:00 | 1.796 | 0 | 64.681 | 0 | 9.946 | 1.796 | 64.681
2022-04-08 | 15:00 | 2.162 | 0 | 55.671 | 0 | 9.066 | 2.162 | 55.671
2022-04-08 | 16:00 | 2.855 | 0 | 50.108 | 0 | 8.038 | 2.855 | 50.108
2022-04-08 | 17:00 | 4.668 | 0 | 65.373 | 0 | 8.265 | 4.668 | 65.373
2022-04-08 | 18:00 | 0 | 0 | 0 | 0 | 0 | 0 | 0
2022-04-08 | 19:00 | 0 | 0 | 0 | 0 | 0 | 0 | 0
2022-04-08 | 20:00 | 0 | 0 | 0 | 0 | 0 | 0 | 0
2022-04-08 | 21:00 | 0 | 0 | 0 | 0 | 0 | 0 | 0
2022-04-08 | 22:00 | 0 | 0 | 0 | 0 | 0 | 0 | 0
2022-04-08 | 23:00 | 0 | 0 | 0 | 0 | 0 | 0 | 0
2022-04-09 | 0:00 | 0 | 0 | 0 | 0 | 0 | 0 | 0
2022-04-09 | 1:00 | 0 | 0 | 0 | 0 | 0 | 0 | 0
2022-04-09 | 2:00 | 0 | 0 | 0 | 0 | 0 | 0 | 0
2022-04-09 | 3:00 | 0 | 0 | 0 | 0 | 0 | 0 | 0
2022-04-09 | 4:00 | 0 | 0 | 0 | 0 | 0 | 0 | 0
2022-04-09 | 5:00 | 0 | 0 | 0 | 0 | 0 | 0 | 0
2022-04-09 | 6:00 | 4.463 | 0 | 54.796 | 0 | 11.072 | 4.463 | 54.796
2022-04-09 | 7:00 | 11.284 | 0 | 27.758 | 0 | 7.701 | 11.284 | 27.758
2022-04-09 | 8:00 | 6.287 | 0 | 23.244 | 0 | 5.423 | 6.287 | 23.244
2022-04-09 | 9:00 | 4.324 | 0 | 26.22 | 0 | 5.423 | 4.324 | 26.22
2022-04-09 | 10:00 | 3.069 | 0 | 26.841 | 0 | 5.423 | 3.069 | 26.841
2022-04-09 | 11:00 | 2.824 | 0 | 27.107 | 0 | 5.384 | 2.824 | 27.107
2022-04-09 | 12:00 | 2.542 | 0 | 23.336 | 0 | 5.071 | 2.542 | 23.336
2022-04-09 | 13:00 | 1.793 | 0 | 25.038 | 0 | 5.375 | 1.793 | 25.038
2022-04-09 | 14:00 | 1.42 | 0 | 28.294 | 0 | 5.423 | 1.42 | 28.294
2022-04-09 | 15:00 | 1.259 | 0 | 27.882 | 0 | 5.423 | 1.259 | 27.882
2022-04-09 | 16:00 | 1.416 | 0 | 27.857 | 0 | 5.423 | 1.416 | 27.857
2022-04-09 | 17:00 | 2.351 | 0 | 41.484 | 0 | 7.48 | 2.351 | 41.484
2022-04-09 | 18:00 | 0 | 0 | 0 | 0 | 0 | 0 | 0
2022-04-09 | 19:00 | 0 | 0 | 0 | 0 | 0 | 0 | 0
2022-04-09 | 20:00 | 0 | 0 | 0 | 0 | 0 | 0 | 0
2022-04-09 | 21:00 | 0 | 0 | 0 | 0 | 0 | 0 | 0
2022-04-09 | 22:00 | 0 | 0 | 0 | 0 | 0 | 0 | 0
2022-04-09 | 23:00 | 0 | 0 | 0 | 0 | 0 | 0 | 0
2022-04-10 | 0:00 | 0 | 0 | 0 | 0 | 0 | 0 | 0
2022-04-10 | 1:00 | 0 | 0 | 0 | 0 | 0 | 0 | 0
2022-04-10 | 2:00 | 0 | 0 | 0 | 0 | 0 | 0 | 0
2022-04-10 | 3:00 | 0 | 0 | 0 | 0 | 0 | 0 | 0
2022-04-10 | 4:00 | 0 | 0 | 0 | 0 | 0 | 0 | 0
2022-04-10 | 5:00 | 0 | 0 | 0 | 0 | 0 | 0 | 0
2022-04-10 | 6:00 | 7.985 | 0 | 24.5 | 0 | 6.13 | 7.985 | 24.5
2022-04-10 | 7:00 | 13.842 | 0 | 9.553 | 0 | 3.036 | 13.842 | 9.553
2022-04-10 | 8:00 | 8.997 | 0 | 7.205 | 0 | 2.16 | 8.997 | 7.205
2022-04-10 | 9:00 | 6.882 | 0 | 7.739 | 0 | 2.16 | 6.882 | 7.739
2022-04-10 | 10:00 | 5.238 | 0 | 7.664 | 0 | 2.16 | 5.238 | 7.664
2022-04-10 | 11:00 | 4.575 | 0 | 7.58 | 0 | 2.16 | 4.575 | 7.58
2022-04-10 | 12:00 | 3.703 | 0 | 6.516 | 0 | 2.151 | 3.703 | 6.516
2022-04-10 | 13:00 | 2.449 | 0 | 9.337 | 0 | 3.582 | 2.449 | 9.337
2022-04-10 | 14:00 | 1.89 | 0 | 12.523 | 0 | 3.659 | 1.89 | 12.523
2022-04-10 | 15:00 | 1.905 | 0 | 13.117 | 0 | 3.698 | 1.905 | 13.117
2022-04-10 | 16:00 | 2.387 | 0 | 14.026 | 0 | 3.737 | 2.387 | 14.026
2022-04-10 | 17:00 | 3.118 | 0 | 22.875 | 0 | 4.769 | 3.118 | 22.875
2022-04-10 | 18:00 | 0 | 0 | 0 | 0 | 0 | 0 | 0
2022-04-10 | 19:00 | 0 | 0 | 0 | 0 | 0 | 0 | 0
2022-04-10 | 20:00 | 0 | 0 | 0 | 0 | 0 | 0 | 0
2022-04-10 | 21:00 | 0 | 0 | 0 | 0 | 0 | 0 | 0
2022-04-10 | 22:00 | 0 | 0 | 0 | 0 | 0 | 0 | 0
2022-04-10 | 23:00 | 0 | 0 | 0 | 0 | 0 | 0 | 0
2022-04-11 | 0:00 | 0 | 0 | 0 | 0 | 0 | 0 | 0
2022-04-11 | 1:00 | 0 | 0 | 0 | 0 | 0 | 0 | 0
2022-04-11 | 2:00 | 0 | 0 | 0 | 0 | 0 | 0 | 0
2022-04-11 | 3:00 | 0 | 0 | 0 | 0 | 0 | 0 | 0
2022-04-11 | 4:00 | 0 | 0 | 0 | 0 | 0 | 0 | 0
2022-04-11 | 5:00 | 0 | 0 | 0 | 0 | 0 | 0 | 0
2022-04-11 | 6:00 | 11.07 | 0 | 10.914 | 0 | 3.09 | 11.07 | 10.914
2022-04-11 | 7:00 | 12.816 | 0 | 6.685 | 0 | 3.743 | 12.816 | 6.685
2022-04-11 | 8:00 | 5.676 | 0 | 13.828 | 0 | 3.178 | 5.676 | 13.828
2022-04-11 | 9:00 | 3.938 | 0 | 19.743 | 0 | 5.628 | 3.938 | 19.743
2022-04-11 | 10:00 | 2.186 | 0 | 17.874 | 0 | 4.618 | 2.186 | 17.874
2022-04-11 | 11:00 | 1.556 | 0 | 21.223 | 0 | 5.663 | 1.556 | 21.223
2022-04-11 | 12:00 | 1.292 | 0 | 27.268 | 0 | 5.744 | 1.292 | 27.268
2022-04-11 | 13:00 | 0.906 | 0 | 32.746 | 0 | 5.891 | 0.906 | 32.746
2022-04-11 | 14:00 | 0.452 | 0 | 27.163 | 0 | 0.425 | 0.452 | 27.163
2022-04-11 | 15:00 | 0.645 | 0 | 29.623 | 0 | 0.425 | 0.645 | 29.623
2022-04-11 | 16:00 | 0.927 | 0 | 40.623 | 0 | 7.475 | 0.927 | 40.623
2022-04-11 | 17:00 | 1.247 | 0 | 47.279 | 0 | 7.893 | 1.247 | 47.279
2022-04-11 | 18:00 | 0 | 0 | 0 | 0 | 0 | 0 | 0
2022-04-11 | 19:00 | 0 | 0 | 0 | 0 | 0 | 0 | 0
2022-04-11 | 20:00 | 0 | 0 | 0 | 0 | 0 | 0 | 0
2022-04-11 | 21:00 | 0 | 0 | 0 | 0 | 0 | 0 | 0
2022-04-11 | 22:00 | 0 | 0 | 0 | 0 | 0 | 0 | 0
2022-04-11 | 23:00 | 0 | 0 | 0 | 0 | 0 | 0 | 0
2022-04-12 | 0:00 | 0 | 0 | 0 | 0 | 0 | 0 | 0
2022-04-12 | 1:00 | 0 | 0 | 0 | 0 | 0 | 0 | 0
2022-04-12 | 2:00 | 0 | 0 | 0 | 0 | 0 | 0 | 0
2022-04-12 | 3:00 | 0 | 0 | 0 | 0 | 0 | 0 | 0
2022-04-12 | 4:00 | 0 | 0 | 0 | 0 | 0 | 0 | 0
2022-04-12 | 5:00 | 0 | 0 | 0 | 0 | 0 | 0 | 0
2022-04-12 | 6:00 | 7.238 | 0 | 25.792 | 0 | 8.265 | 7.238 | 25.792
2022-04-12 | 7:00 | 7.355 | 0 | 25.337 | 0 | 7.252 | 7.355 | 25.337
2022-04-12 | 8:00 | 3.358 | 0 | 33.148 | 0 | 6.717 | 3.358 | 33.148
2022-04-12 | 9:00 | 2.492 | 0 | 31.064 | 0 | 0.434 | 2.492 | 31.064
2022-04-12 | 10:00 | 1.672 | 0 | 36.31 | 0 | 0.434 | 1.672 | 36.31
2022-04-12 | 11:00 | 1.019 | 0 | 51.096 | 0 | 0.434 | 1.019 | 51.096
2022-04-12 | 12:00 | 0.828 | 0 | 54.358 | 0 | 0.434 | 0.828 | 54.358
2022-04-12 | 13:00 | 0.652 | 0 | 60.929 | 0 | 0.425 | 0.652 | 60.929
2022-04-12 | 14:00 | 0.561 | 0 | 68.701 | 0 | 0.443 | 0.561 | 68.701
2022-04-12 | 15:00 | 0.554 | 0 | 69.906 | 0 | 0.54 | 0.554 | 69.906
2022-04-12 | 16:00 | 0.723 | 0 | 61.44 | 0 | 0.443 | 0.723 | 61.44
2022-04-12 | 17:00 | 0.565 | 0 | 71.263 | 0 | 0.452 | 0.565 | 71.263
2022-04-12 | 18:00 | 0 | 0 | 0 | 0 | 0 | 0 | 0
2022-04-12 | 19:00 | 0 | 0 | 0 | 0 | 0 | 0 | 0
2022-04-12 | 20:00 | 0 | 0 | 0 | 0 | 0 | 0 | 0
2022-04-12 | 21:00 | 0 | 0 | 0 | 0 | 0 | 0 | 0
2022-04-12 | 22:00 | 0 | 0 | 0 | 0 | 0 | 0 | 0
2022-04-12 | 23:00 | 0 | 0 | 0 | 0 | 0 | 0 | 0
2022-04-13 | 0:00 | 0 | 0 | 0 | 0 | 0 | 0 | 0
2022-04-13 | 1:00 | 0 | 0 | 0 | 0 | 0 | 0 | 0
2022-04-13 | 2:00 | 0 | 0 | 0 | 0 | 0 | 0 | 0
2022-04-13 | 3:00 | 0 | 0 | 0 | 0 | 0 | 0 | 0
2022-04-13 | 4:00 | 0 | 0 | 0 | 0 | 0 | 0 | 0
2022-04-13 | 5:00 | 0 | 0 | 0 | 0 | 0 | 0 | 0
2022-04-13 | 6:00 | 0 | 0 | 0 | 0 | 0 | 0 | 0
2022-04-13 | 7:00 | 0 | 0 | 0 | 0 | 0 | 0 | 0
2022-04-13 | 8:00 | 0 | 0 | 0 | 0 | 0 | 0 | 0
2022-04-13 | 9:00 | 0 | 0 | 0 | 0 | 0 | 0 | 0
2022-04-13 | 10:00 | 0 | 0 | 0 | 0 | 0 | 0 | 0
2022-04-13 | 11:00 | 0 | 0 | 0 | 0 | 0 | 0 | 0
2022-04-13 | 12:00 | 0 | 0 | 0 | 0 | 0 | 0 | 0
2022-04-13 | 13:00 | 0 | 0 | 0 | 0 | 0 | 0 | 0
2022-04-13 | 14:00 | 0 | 0 | 0 | 0 | 0 | 0 | 0
2022-04-13 | 15:00 | 0 | 0 | 0 | 0 | 0 | 0 | 0
2022-04-13 | 16:00 | 0 | 0 | 0 | 0 | 0 | 0 | 0
2022-04-13 | 17:00 | 0 | 0 | 0 | 0 | 0 | 0 | 0
2022-04-13 | 18:00 | 0 | 0 | 0 | 0 | 0 | 0 | 0
2022-04-13 | 19:00 | 0 | 0 | 0 | 0 | 0 | 0 | 0
2022-04-13 | 20:00 | 0 | 0 | 0 | 0 | 0 | 0 | 0
2022-04-13 | 21:00 | 0 | 0 | 0 | 0 | 0 | 0 | 0
2022-04-13 | 22:00 | 0 | 0 | 0 | 0 | 0 | 0 | 0
2022-04-13 | 23:00 | 0 | 0 | 0 | 0 | 0 | 0 | 0
2022-04-14 | 0:00 | 0 | 0 | 0 | 0 | 0 | 0 | 0
2022-04-14 | 1:00 | 0 | 0 | 0 | 0 | 0 | 0 | 0
2022-04-14 | 2:00 | 0 | 0 | 0 | 0 | 0 | 0 | 0
2022-04-14 | 3:00 | 0 | 0 | 0 | 0 | 0 | 0 | 0
2022-04-14 | 4:00 | 0 | 0 | 0 | 0 | 0 | 0 | 0
2022-04-14 | 5:00 | 0 | 0 | 0 | 0 | 0 | 0 | 0
2022-04-14 | 6:00 | 0 | 0 | 0 | 0 | 0 | 0 | 0
2022-04-14 | 7:00 | 0 | 0 | 0 | 0 | 0 | 0 | 0
2022-04-14 | 8:00 | 0 | 0 | 0 | 0 | 0 | 0 | 0
2022-04-14 | 9:00 | 0 | 0 | 0 | 0 | 0 | 0 | 0
2022-04-14 | 10:00 | 0 | 0 | 0 | 0 | 0 | 0 | 0
2022-04-14 | 11:00 | 0 | 0 | 0 | 0 | 0 | 0 | 0
2022-04-14 | 12:00 | 0 | 0 | 0 | 0 | 0 | 0 | 0
2022-04-14 | 13:00 | 0 | 0 | 0 | 0 | 0 | 0 | 0
2022-04-14 | 14:00 | 0 | 0 | 0 | 0 | 0 | 0 | 0
2022-04-14 | 15:00 | 0 | 0 | 0 | 0 | 0 | 0 | 0
2022-04-14 | 16:00 | 0 | 0 | 0 | 0 | 0 | 0 | 0
2022-04-14 | 17:00 | 0 | 0 | 0 | 0 | 0 | 0 | 0
2022-04-14 | 18:00 | 0 | 0 | 0 | 0 | 0 | 0 | 0
2022-04-14 | 19:00 | 0 | 0 | 0 | 0 | 0 | 0 | 0
2022-04-14 | 20:00 | 0 | 0 | 0 | 0 | 0 | 0 | 0
2022-04-14 | 21:00 | 0 | 0 | 0 | 0 | 0 | 0 | 0
2022-04-14 | 22:00 | 0 | 0 | 0 | 0 | 0 | 0 | 0
2022-04-14 | 23:00 | 0 | 0 | 0 | 0 | 0 | 0 | 0
2022-04-15 | 0:00 | 0 | 0 | 0 | 0 | 0 | 0 | 0
2022-04-15 | 1:00 | 0 | 0 | 0 | 0 | 0 | 0 | 0
2022-04-15 | 2:00 | 0 | 0 | 0 | 0 | 0 | 0 | 0
2022-04-15 | 3:00 | 0 | 0 | 0 | 0 | 0 | 0 | 0
2022-04-15 | 4:00 | 0 | 0 | 0 | 0 | 0 | 0 | 0
2022-04-15 | 5:00 | 0 | 0 | 0 | 0 | 0 | 0 | 0
2022-04-15 | 6:00 | 2.347 | 0 | 169.215 | 0 | 14.498 | 2.347 | 169.215
2022-04-15 | 7:00 | 5.001 | 0 | 123.083 | 0 | 14.459 | 5.001 | 123.083
2022-04-15 | 8:00 | 1.806 | 0 | 121.509 | 0 | 7.484 | 1.806 | 121.509
2022-04-15 | 9:00 | 0.985 | 0 | 137.057 | 0 | 5.58 | 0.985 | 137.057
2022-04-15 | 10:00 | 0.561 | 0 | 142.957 | 0 | 3.37 | 0.561 | 142.957
2022-04-15 | 11:00 | 0.55 | 0 | 131.476 | 0 | 0.452 | 0.55 | 131.476
2022-04-15 | 12:00 | 0.464 | 0 | 144.69 | 0 | 0.452 | 0.464 | 144.69
2022-04-15 | 13:00 | 0.316 | 0 | 145.644 | 0 | 0.452 | 0.316 | 145.644
2022-04-15 | 14:00 | 0.212 | 0 | 151.53 | 0 | 0.452 | 0.212 | 151.53
2022-04-15 | 15:00 | 0.153 | 0 | 146.008 | 0 | 0.452 | 0.153 | 146.008
2022-04-15 | 16:00 | 0.116 | 0 | 125.054 | 0 | 0.452 | 0.116 | 125.054
2022-04-15 | 17:00 | 0.311 | 0 | 133.041 | 0 | 0.452 | 0.311 | 133.041
2022-04-15 | 18:00 | 0 | 0 | 0 | 0 | 0 | 0 | 0
2022-04-15 | 19:00 | 0 | 0 | 0 | 0 | 0 | 0 | 0
2022-04-15 | 20:00 | 0 | 0 | 0 | 0 | 0 | 0 | 0
2022-04-15 | 21:00 | 0 | 0 | 0 | 0 | 0 | 0 | 0
2022-04-15 | 22:00 | 0 | 0 | 0 | 0 | 0 | 0 | 0
2022-04-15 | 23:00 | 0 | 0 | 0 | 0 | 0 | 0 | 0
2022-04-16 | 0:00 | 0 | 0 | 0 | 0 | 0 | 0 | 0
2022-04-16 | 1:00 | 0 | 0 | 0 | 0 | 0 | 0 | 0
2022-04-16 | 2:00 | 0 | 0 | 0 | 0 | 0 | 0 | 0
2022-04-16 | 3:00 | 0 | 0 | 0 | 0 | 0 | 0 | 0
2022-04-16 | 4:00 | 0 | 0 | 0 | 0 | 0 | 0 | 0
2022-04-16 | 5:00 | 0 | 0 | 0 | 0 | 0 | 0 | 0
2022-04-16 | 6:00 | 0.635 | 0 | 142.02 | 0 | 14.531 | 0.635 | 142.02
2022-04-16 | 7:00 | 1.536 | 0 | 89.131 | 0 | 14.531 | 1.536 | 89.131
2022-04-16 | 8:00 | 0.657 | 0 | 124.892 | 0 | 39.916 | 0.657 | 124.892
2022-04-16 | 9:00 | 0.286 | 0 | 92.418 | 0 | 4.969 | 0.286 | 92.418
2022-04-16 | 10:00 | 0.206 | 0 | 110.6 | 0 | 3.229 | 0.206 | 110.6
2022-04-16 | 11:00 | 0.219 | 0 | 89.815 | 0 | 0.452 | 0.219 | 89.815
2022-04-16 | 12:00 | 0.203 | 0 | 109.311 | 0 | 0.452 | 0.203 | 109.311
2022-04-16 | 13:00 | 0.118 | 0 | 92.854 | 0 | 0.452 | 0.118 | 92.854
2022-04-16 | 14:00 | 0.098 | 0 | 132.089 | 0 | 39.955 | 0.098 | 132.089
2022-04-16 | 15:00 | 0.1 | 0 | 128.163 | 0 | 39.563 | 0.1 | 128.163
2022-04-16 | 16:00 | 0.101 | 0 | 81.928 | 0 | 8.921 | 0.101 | 81.928
2022-04-16 | 17:00 | 0.308 | 0 | 101.965 | 0 | 9.391 | 0.308 | 101.965
2022-04-16 | 18:00 | 0 | 0 | 0 | 0 | 0 | 0 | 0
2022-04-16 | 19:00 | 0 | 0 | 0 | 0 | 0 | 0 | 0
2022-04-16 | 20:00 | 0 | 0 | 0 | 0 | 0 | 0 | 0
2022-04-16 | 21:00 | 0 | 0 | 0 | 0 | 0 | 0 | 0
2022-04-16 | 22:00 | 0 | 0 | 0 | 0 | 0 | 0 | 0
2022-04-16 | 23:00 | 0 | 0 | 0 | 0 | 0 | 0 | 0
2022-04-17 | 0:00 | 0 | 0 | 0 | 0 | 0 | 0 | 0
2022-04-17 | 1:00 | 0 | 0 | 0 | 0 | 0 | 0 | 0
2022-04-17 | 2:00 | 0 | 0 | 0 | 0 | 0 | 0 | 0
2022-04-17 | 3:00 | 0 | 0 | 0 | 0 | 0 | 0 | 0
2022-04-17 | 4:00 | 0 | 0 | 0 | 0 | 0 | 0 | 0
2022-04-17 | 5:00 | 0 | 0 | 0 | 0 | 0 | 0 | 0
2022-04-17 | 6:00 | 0.776 | 0 | 91.849 | 0 | 2.46 | 0.776 | 91.849
2022-04-17 | 7:00 | 0.511 | 0 | 64.443 | 0 | 3.325 | 0.511 | 64.443
2022-04-17 | 8:00 | 0.112 | 0 | 109.003 | 0 | 11.728 | 0.112 | 109.003
2022-04-17 | 9:00 | 0 | 0 | 112.608 | 0 | 13.122 | 0 | 112.608
2022-04-17 | 10:00 | 0 | 0 | 122.038 | 0 | 12.39 | 0 | 122.038
2022-04-17 | 11:00 | 0 | 0 | 103.908 | 0 | 1.172 | 0 | 103.908
2022-04-17 | 12:00 | 0 | 0 | 153.657 | 0 | 11.009 | 0 | 153.657
2022-04-17 | 13:00 | 0 | 0 | 145.043 | 0 | 10.694 | 0 | 145.043
2022-04-17 | 14:00 | 0 | 0 | 153.429 | 0 | 9.857 | 0 | 153.429
2022-04-17 | 15:00 | 0 | 0 | 165.072 | 0 | 9.632 | 0 | 165.072
2022-04-17 | 16:00 | 0 | 0 | 135.897 | 0 | 0.722 | 0 | 135.897
2022-04-17 | 17:00 | 0 | 0 | 138.339 | 0 | 0.722 | 0 | 138.339
2022-04-17 | 18:00 | 0 | 0 | 0 | 0 | 0 | 0 | 0
2022-04-17 | 19:00 | 0 | 0 | 0 | 0 | 0 | 0 | 0
2022-04-17 | 20:00 | 0 | 0 | 0 | 0 | 0 | 0 | 0
2022-04-17 | 21:00 | 0 | 0 | 0 | 0 | 0 | 0 | 0
2022-04-17 | 22:00 | 0 | 0 | 0 | 0 | 0 | 0 | 0
2022-04-17 | 23:00 | 0 | 0 | 0 | 0 | 0 | 0 | 0
2022-04-18 | 0:00 | 0 | 0 | 0 | 0 | 0 | 0 | 0
2022-04-18 | 1:00 | 0 | 0 | 0 | 0 | 0 | 0 | 0
2022-04-18 | 2:00 | 0 | 0 | 0 | 0 | 0 | 0 | 0
2022-04-18 | 3:00 | 0 | 0 | 0 | 0 | 0 | 0 | 0
2022-04-18 | 4:00 | 0 | 0 | 0 | 0 | 0 | 0 | 0
2022-04-18 | 5:00 | 0 | 0 | 0 | 0 | 0 | 0 | 0
2022-04-18 | 6:00 | 0 | 0 | 103.689 | 0 | 14.569 | 0 | 103.689
2022-04-18 | 7:00 | 0.194 | 0 | 76.809 | 0 | 14.531 | 0.194 | 76.809
2022-04-18 | 8:00 | 0 | 0 | 94.385 | 0 | 39.982 | 0 | 94.385
2022-04-18 | 9:00 | 0 | 0 | 88.705 | 0 | 8.272 | 0 | 88.705
2022-04-18 | 10:00 | 0 | 0 | 94.646 | 0 | 6.985 | 0 | 94.646
2022-04-18 | 11:00 | 0 | 0 | 68.457 | 0 | 0.598 | 0 | 68.457
2022-04-18 | 12:00 | 0 | 0 | 78.095 | 0 | 4.492 | 0 | 78.095
2022-04-18 | 13:00 | 0 | 0 | 83.934 | 0 | 4.922 | 0 | 83.934
2022-04-18 | 14:00 | 0 | 0 | 109.413 | 0 | 40.089 | 0 | 109.413
2022-04-18 | 15:00 | 0 | 0 | 97.43 | 0 | 38.966 | 0 | 97.43
2022-04-18 | 16:00 | 0 | 0 | 56.572 | 0 | 7.973 | 0 | 56.572
2022-04-18 | 17:00 | 0.019 | 0 | 70.914 | 0 | 8.443 | 0.019 | 70.914
2022-04-18 | 18:00 | 0 | 0 | 0 | 0 | 0 | 0 | 0
2022-04-18 | 19:00 | 0 | 0 | 0 | 0 | 0 | 0 | 0
2022-04-18 | 20:00 | 0 | 0 | 0 | 0 | 0 | 0 | 0
2022-04-18 | 21:00 | 0 | 0 | 0 | 0 | 0 | 0 | 0
2022-04-18 | 22:00 | 0 | 0 | 0 | 0 | 0 | 0 | 0
2022-04-18 | 23:00 | 0 | 0 | 0 | 0 | 0 | 0 | 0
2022-04-19 | 0:00 | 0 | 0 | 0 | 0 | 0 | 0 | 0
2022-04-19 | 1:00 | 0 | 0 | 0 | 0 | 0 | 0 | 0
2022-04-19 | 2:00 | 0 | 0 | 0 | 0 | 0 | 0 | 0
2022-04-19 | 3:00 | 0 | 0 | 0 | 0 | 0 | 0 | 0
2022-04-19 | 4:00 | 0 | 0 | 0 | 0 | 0 | 0 | 0
2022-04-19 | 5:00 | 0 | 0 | 0 | 0 | 0 | 0 | 0
2022-04-19 | 6:00 | 3.418 | 0 | 57.175 | 0 | 11.855 | 3.418 | 57.175
2022-04-19 | 7:00 | 2.881 | 0 | 38.105 | 0 | 9.711 | 2.881 | 38.105
2022-04-19 | 8:00 | 2.232 | 0 | 41.118 | 0 | 7.885 | 2.232 | 41.118
2022-04-19 | 9:00 | 1.464 | 0 | 53.796 | 0 | 9.206 | 1.464 | 53.796
2022-04-19 | 10:00 | 1.115 | 0 | 59.829 | 0 | 9.245 | 1.115 | 59.829
2022-04-19 | 11:00 | 0.912 | 0 | 62.148 | 0 | 9.206 | 0.912 | 62.148
2022-04-19 | 12:00 | 0.949 | 0 | 60.004 | 0 | 9.206 | 0.949 | 60.004
2022-04-19 | 13:00 | 0.755 | 0 | 63.794 | 0 | 9.206 | 0.755 | 63.794
2022-04-19 | 14:00 | 0.646 | 0 | 71.426 | 0 | 9.752 | 0.646 | 71.426
2022-04-19 | 15:00 | 0.808 | 0 | 69.434 | 0 | 8.687 | 0.808 | 69.434
2022-04-19 | 16:00 | 1.274 | 0 | 68.553 | 0 | 8.609 | 1.274 | 68.553
2022-04-19 | 17:00 | 0.831 | 0 | 80.347 | 0 | 8.404 | 0.831 | 80.347
2022-04-19 | 18:00 | 0 | 0 | 0 | 0 | 0 | 0 | 0
2022-04-19 | 19:00 | 0 | 0 | 0 | 0 | 0 | 0 | 0
2022-04-19 | 20:00 | 0 | 0 | 0 | 0 | 0 | 0 | 0
2022-04-19 | 21:00 | 0 | 0 | 0 | 0 | 0 | 0 | 0
2022-04-19 | 22:00 | 0 | 0 | 0 | 0 | 0 | 0 | 0
2022-04-19 | 23:00 | 0 | 0 | 0 | 0 | 0 | 0 | 0
2022-04-20 | 0:00 | 0 | 0 | 0 | 0 | 0 | 0 | 0
2022-04-20 | 1:00 | 0 | 0 | 0 | 0 | 0 | 0 | 0
2022-04-20 | 2:00 | 0 | 0 | 0 | 0 | 0 | 0 | 0
2022-04-20 | 3:00 | 0 | 0 | 0 | 0 | 0 | 0 | 0
2022-04-20 | 4:00 | 0 | 0 | 0 | 0 | 0 | 0 | 0
2022-04-20 | 5:00 | 0 | 0 | 0 | 0 | 0 | 0 | 0
2022-04-20 | 6:00 | 0 | 0 | 0 | 0 | 0 | 0 | 0
2022-04-20 | 7:00 | 0 | 0 | 0 | 0 | 0 | 0 | 0
2022-04-20 | 8:00 | 0 | 0 | 0 | 0 | 0 | 0 | 0
2022-04-20 | 9:00 | 0 | 0 | 0 | 0 | 0 | 0 | 0
2022-04-20 | 10:00 | 0 | 0 | 0 | 0 | 0 | 0 | 0
2022-04-20 | 11:00 | 0 | 0 | 0 | 0 | 0 | 0 | 0
2022-04-20 | 12:00 | 0 | 0 | 0 | 0 | 0 | 0 | 0
2022-04-20 | 13:00 | 0 | 0 | 0 | 0 | 0 | 0 | 0
2022-04-20 | 14:00 | 0 | 0 | 0 | 0 | 0 | 0 | 0
2022-04-20 | 15:00 | 0 | 0 | 0 | 0 | 0 | 0 | 0
2022-04-20 | 16:00 | 0 | 0 | 0 | 0 | 0 | 0 | 0
2022-04-20 | 17:00 | 0 | 0 | 0 | 0 | 0 | 0 | 0
2022-04-20 | 18:00 | 0 | 0 | 0 | 0 | 0 | 0 | 0
2022-04-20 | 19:00 | 0 | 0 | 0 | 0 | 0 | 0 | 0
2022-04-20 | 20:00 | 0 | 0 | 0 | 0 | 0 | 0 | 0
2022-04-20 | 21:00 | 0 | 0 | 0 | 0 | 0 | 0 | 0
2022-04-20 | 22:00 | 0 | 0 | 0 | 0 | 0 | 0 | 0
2022-04-20 | 23:00 | 0 | 0 | 0 | 0 | 0 | 0 | 0
2022-04-21 | 0:00 | 0 | 0 | 0 | 0 | 0 | 0 | 0
2022-04-21 | 1:00 | 0 | 0 | 0 | 0 | 0 | 0 | 0
2022-04-21 | 2:00 | 0 | 0 | 0 | 0 | 0 | 0 | 0
2022-04-21 | 3:00 | 0 | 0 | 0 | 0 | 0 | 0 | 0
2022-04-21 | 4:00 | 0 | 0 | 0 | 0 | 0 | 0 | 0
2022-04-21 | 5:00 | 0 | 0 | 0 | 0 | 0 | 0 | 0
2022-04-21 | 6:00 | 0 | 0 | 0 | 0 | 0 | 0 | 0
2022-04-21 | 7:00 | 0 | 0 | 0 | 0 | 0 | 0 | 0
2022-04-21 | 8:00 | 0 | 0 | 0 | 0 | 0 | 0 | 0
2022-04-21 | 9:00 | 0 | 0 | 0 | 0 | 0 | 0 | 0
2022-04-21 | 10:00 | 0 | 0 | 0 | 0 | 0 | 0 | 0
2022-04-21 | 11:00 | 0 | 0 | 0 | 0 | 0 | 0 | 0
2022-04-21 | 12:00 | 0 | 0 | 0 | 0 | 0 | 0 | 0
2022-04-21 | 13:00 | 0 | 0 | 0 | 0 | 0 | 0 | 0
2022-04-21 | 14:00 | 0 | 0 | 0 | 0 | 0 | 0 | 0
2022-04-21 | 15:00 | 0 | 0 | 0 | 0 | 0 | 0 | 0
2022-04-21 | 16:00 | 0 | 0 | 0 | 0 | 0 | 0 | 0
2022-04-21 | 17:00 | 0 | 0 | 0 | 0 | 0 | 0 | 0
2022-04-21 | 18:00 | 0 | 0 | 0 | 0 | 0 | 0 | 0
2022-04-21 | 19:00 | 0 | 0 | 0 | 0 | 0 | 0 | 0
2022-04-21 | 20:00 | 0 | 0 | 0 | 0 | 0 | 0 | 0
2022-04-21 | 21:00 | 0 | 0 | 0 | 0 | 0 | 0 | 0
2022-04-21 | 22:00 | 0 | 0 | 0 | 0 | 0 | 0 | 0
2022-04-21 | 23:00 | 0 | 0 | 0 | 0 | 0 | 0 | 0
2022-04-22 | 0:00 | 0 | 0 | 0 | 0 | 0 | 0 | 0
2022-04-22 | 1:00 | 0 | 0 | 0 | 0 | 0 | 0 | 0
2022-04-22 | 2:00 | 0 | 0 | 0 | 0 | 0 | 0 | 0
2022-04-22 | 3:00 | 0 | 0 | 0 | 0 | 0 | 0 | 0
2022-04-22 | 4:00 | 0 | 0 | 0 | 0 | 0 | 0 | 0
2022-04-22 | 5:00 | 0 | 0 | 0 | 0 | 0 | 0 | 0
2022-04-22 | 6:00 | 2.319 | 0 | 208.593 | 0 | 14.531 | 2.319 | 208.593
2022-04-22 | 7:00 | 3.598 | 0 | 134.261 | 0 | 14.531 | 3.598 | 134.261
2022-04-22 | 8:00 | 2.42 | 0 | 149.829 | 0 | 39.994 | 2.42 | 149.829
2022-04-22 | 9:00 | 1.141 | 0 | 124.697 | 0 | 2.617 | 1.141 | 124.697
2022-04-22 | 10:00 | 0.639 | 0 | 125.25 | 0 | 2.453 | 0.639 | 125.25
2022-04-22 | 11:00 | 0.608 | 0 | 104.586 | 0 | 0.452 | 0.608 | 104.586
2022-04-22 | 12:00 | 0.432 | 0 | 109.075 | 0 | 2.594 | 0.432 | 109.075
2022-04-22 | 13:00 | 0.205 | 0 | 111.696 | 0 | 3.064 | 0.205 | 111.696
2022-04-22 | 14:00 | 0.122 | 0 | 114.796 | 0 | 2.429 | 0.122 | 114.796
2022-04-22 | 15:00 | 0.082 | 0 | 107.918 | 0 | 2.124 | 0.082 | 107.918
2022-04-22 | 16:00 | 0.076 | 0 | 86.348 | 0 | 0.452 | 0.076 | 86.348
2022-04-22 | 17:00 | 0.269 | 0 | 103.62 | 0 | 0.452 | 0.269 | 103.62
2022-04-22 | 18:00 | 0 | 0 | 0 | 0 | 0 | 0 | 0
2022-04-22 | 19:00 | 0 | 0 | 0 | 0 | 0 | 0 | 0
2022-04-22 | 20:00 | 0 | 0 | 0 | 0 | 0 | 0 | 0
2022-04-22 | 21:00 | 0 | 0 | 0 | 0 | 0 | 0 | 0
2022-04-22 | 22:00 | 0 | 0 | 0 | 0 | 0 | 0 | 0
2022-04-22 | 23:00 | 0 | 0 | 0 | 0 | 0 | 0 | 0
2022-04-23 | 0:00 | 0 | 0 | 0 | 0 | 0 | 0 | 0
2022-04-23 | 1:00 | 0 | 0 | 0 | 0 | 0 | 0 | 0
2022-04-23 | 2:00 | 0 | 0 | 0 | 0 | 0 | 0 | 0
2022-04-23 | 3:00 | 0 | 0 | 0 | 0 | 0 | 0 | 0
2022-04-23 | 4:00 | 0 | 0 | 0 | 0 | 0 | 0 | 0
2022-04-23 | 5:00 | 0 | 0 | 0 | 0 | 0 | 0 | 0
2022-04-23 | 6:00 | 4.088 | 0 | 83.726 | 0 | 14.337 | 4.088 | 83.726
2022-04-23 | 7:00 | 6.075 | 0 | 38.802 | 0 | 7.592 | 6.075 | 38.802
2022-04-23 | 8:00 | 4.812 | 0 | 31.306 | 0 | 5.032 | 4.812 | 31.306
2022-04-23 | 9:00 | 2.882 | 0 | 43.801 | 0 | 7.286 | 2.882 | 43.801
2022-04-23 | 10:00 | 2.282 | 0 | 39.971 | 0 | 7.325 | 2.282 | 39.971
2022-04-23 | 11:00 | 1.154 | 0 | 49.947 | 0 | 7.491 | 1.154 | 49.947
2022-04-23 | 12:00 | 0.861 | 0 | 43.979 | 0 | 7.456 | 0.861 | 43.979
2022-04-23 | 13:00 | 0.19 | 0 | 58.167 | 0 | 8.882 | 0.19 | 58.167
2022-04-23 | 14:00 | 0.072 | 0 | 72.622 | 0 | 19.071 | 0.072 | 72.622
2022-04-23 | 15:00 | 0.026 | 0 | 78.172 | 0 | 19.071 | 0.026 | 78.172
2022-04-23 | 16:00 | 0.016 | 0 | 62.561 | 0 | 8.859 | 0.016 | 62.561
2022-04-23 | 17:00 | 0.228 | 0 | 76.428 | 0 | 9.391 | 0.228 | 76.428
2022-04-23 | 18:00 | 0 | 0 | 0 | 0 | 0 | 0 | 0
2022-04-23 | 19:00 | 0 | 0 | 0 | 0 | 0 | 0 | 0
2022-04-23 | 20:00 | 0 | 0 | 0 | 0 | 0 | 0 | 0
2022-04-23 | 21:00 | 0 | 0 | 0 | 0 | 0 | 0 | 0
2022-04-23 | 22:00 | 0 | 0 | 0 | 0 | 0 | 0 | 0
2022-04-23 | 23:00 | 0 | 0 | 0 | 0 | 0 | 0 | 0
2022-04-24 | 0:00 | 0 | 0 | 0 | 0 | 0 | 0 | 0
2022-04-24 | 1:00 | 0 | 0 | 0 | 0 | 0 | 0 | 0
2022-04-24 | 2:00 | 0 | 0 | 0 | 0 | 0 | 0 | 0
2022-04-24 | 3:00 | 0 | 0 | 0 | 0 | 0 | 0 | 0
2022-04-24 | 4:00 | 0 | 0 | 0 | 0 | 0 | 0 | 0
2022-04-24 | 5:00 | 0 | 0 | 0 | 0 | 0 | 0 | 0
2022-04-24 | 6:00 | 3.325 | 0 | 59.029 | 0 | 12.636 | 3.325 | 59.029
2022-04-24 | 7:00 | 2.513 | 0 | 46.82 | 0 | 13.021 | 2.513 | 46.82
2022-04-24 | 8:00 | 1.169 | 0 | 52.65 | 0 | 9.613 | 1.169 | 52.65
2022-04-24 | 9:00 | 0.934 | 0 | 55.684 | 0 | 9.794 | 0.934 | 55.684
2022-04-24 | 10:00 | 0.228 | 0 | 73.508 | 0 | 7.625 | 0.228 | 73.508
2022-04-24 | 11:00 | 0.15 | 0 | 67.328 | 0 | 0.452 | 0.15 | 67.328
2022-04-24 | 12:00 | 0.123 | 0 | 82.825 | 0 | 6.191 | 0.123 | 82.825
2022-04-24 | 13:00 | 0.006 | 0 | 78.643 | 0 | 6.026 | 0.006 | 78.643
2022-04-24 | 14:00 | 0 | 0 | 88.378 | 0 | 5.556 | 0 | 88.378
2022-04-24 | 15:00 | 0 | 0 | 85.851 | 0 | 5.251 | 0 | 85.851
2022-04-24 | 16:00 | 0.017 | 0 | 64.924 | 0 | 0.452 | 0.017 | 64.924
2022-04-24 | 17:00 | 0.099 | 0 | 85.602 | 0 | 0.452 | 0.099 | 85.602
2022-04-24 | 18:00 | 0 | 0 | 0 | 0 | 0 | 0 | 0
2022-04-24 | 19:00 | 0 | 0 | 0 | 0 | 0 | 0 | 0
2022-04-24 | 20:00 | 0 | 0 | 0 | 0 | 0 | 0 | 0
2022-04-24 | 21:00 | 0 | 0 | 0 | 0 | 0 | 0 | 0
2022-04-24 | 22:00 | 0 | 0 | 0 | 0 | 0 | 0 | 0
2022-04-24 | 23:00 | 0 | 0 | 0 | 0 | 0 | 0 | 0
2022-04-25 | 0:00 | 0 | 0 | 0 | 0 | 0 | 0 | 0
2022-04-25 | 1:00 | 0 | 0 | 0 | 0 | 0 | 0 | 0
2022-04-25 | 2:00 | 0 | 0 | 0 | 0 | 0 | 0 | 0
2022-04-25 | 3:00 | 0 | 0 | 0 | 0 | 0 | 0 | 0
2022-04-25 | 4:00 | 0 | 0 | 0 | 0 | 0 | 0 | 0
2022-04-25 | 5:00 | 0 | 0 | 0 | 0 | 0 | 0 | 0
2022-04-25 | 6:00 | 2.724 | 0 | 73.96 | 0 | 13.679 | 2.724 | 73.96
2022-04-25 | 7:00 | 1.916 | 0 | 58.627 | 0 | 13.513 | 1.916 | 58.627
2022-04-25 | 8:00 | 0.885 | 0 | 55.416 | 0 | 0.452 | 0.885 | 55.416
2022-04-25 | 9:00 | 0.241 | 0 | 81.684 | 0 | 4.475 | 0.241 | 81.684
2022-04-25 | 10:00 | 0.002 | 0 | 92.057 | 0 | 3.205 | 0.002 | 92.057
2022-04-25 | 11:00 | 0.013 | 0 | 85.613 | 0 | 0.452 | 0.013 | 85.613
2022-04-25 | 12:00 | 0 | 0 | 100.532 | 0 | 1.136 | 0 | 100.532
2022-04-25 | 13:00 | 0 | 0 | 102.118 | 0 | 0.971 | 0 | 102.118
2022-04-25 | 14:00 | 0 | 0 | 108.007 | 0 | 2.004 | 0 | 108.007
2022-04-25 | 15:00 | 0 | 0 | 107.485 | 0 | 3.867 | 0 | 107.485
2022-04-25 | 16:00 | 0 | 0 | 86.035 | 0 | 0.452 | 0 | 86.035
2022-04-25 | 17:00 | 0 | 0 | 102.296 | 0 | 0.452 | 0 | 102.296
2022-04-25 | 18:00 | 0 | 0 | 0 | 0 | 0 | 0 | 0
2022-04-25 | 19:00 | 0 | 0 | 0 | 0 | 0 | 0 | 0
2022-04-25 | 20:00 | 0 | 0 | 0 | 0 | 0 | 0 | 0
2022-04-25 | 21:00 | 0 | 0 | 0 | 0 | 0 | 0 | 0
2022-04-25 | 22:00 | 0 | 0 | 0 | 0 | 0 | 0 | 0
2022-04-25 | 23:00 | 0 | 0 | 0 | 0 | 0 | 0 | 0
2022-04-26 | 0:00 | 0 | 0 | 0 | 0 | 0 | 0 | 0
2022-04-26 | 1:00 | 0 | 0 | 0 | 0 | 0 | 0 | 0
2022-04-26 | 2:00 | 0 | 0 | 0 | 0 | 0 | 0 | 0
2022-04-26 | 3:00 | 0 | 0 | 0 | 0 | 0 | 0 | 0
2022-04-26 | 4:00 | 0 | 0 | 0 | 0 | 0 | 0 | 0
2022-04-26 | 5:00 | 0 | 0 | 0 | 0 | 0 | 0 | 0
2022-04-26 | 6:00 | 0.68 | 0 | 102.391 | 0 | 14.514 | 0.68 | 102.391
2022-04-26 | 7:00 | 0.281 | 0 | 72.606 | 0 | 2.073 | 0.281 | 72.606
2022-04-26 | 8:00 | 0.011 | 0 | 84.295 | 0 | 5.392 | 0.011 | 84.295
2022-04-26 | 9:00 | 0 | 0 | 113.9 | 0 | 5.157 | 0 | 113.9
2022-04-26 | 10:00 | 0 | 0 | 130.352 | 0 | 3.183 | 0 | 130.352
2022-04-26 | 11:00 | 0 | 0 | 111.078 | 0 | 0.463 | 0 | 111.078
2022-04-26 | 12:00 | 0 | 0 | 144.875 | 0 | 0.598 | 0 | 144.875
2022-04-26 | 13:00 | 0 | 0 | 156.8 | 0 | 0.711 | 0 | 156.8
2022-04-26 | 14:00 | 0 | 0 | 165.192 | 0 | 0.722 | 0 | 165.192
2022-04-26 | 15:00 | 0 | 0 | 163.372 | 0 | 0.711 | 0 | 163.372
2022-04-26 | 16:00 | 0 | 0 | 130.404 | 0 | 0.587 | 0 | 130.404
2022-04-26 | 17:00 | 0 | 0 | 129.95 | 0 | 0.722 | 0 | 129.95
2022-04-26 | 18:00 | 0 | 0 | 0 | 0 | 0 | 0 | 0
2022-04-26 | 19:00 | 0 | 0 | 0 | 0 | 0 | 0 | 0
2022-04-26 | 20:00 | 0 | 0 | 0 | 0 | 0 | 0 | 0
2022-04-26 | 21:00 | 0 | 0 | 0 | 0 | 0 | 0 | 0
2022-04-26 | 22:00 | 0 | 0 | 0 | 0 | 0 | 0 | 0
2022-04-26 | 23:00 | 0 | 0 | 0 | 0 | 0 | 0 | 0
2022-04-27 | 0:00 | 0 | 0 | 0 | 0 | 0 | 0 | 0
2022-04-27 | 1:00 | 0 | 0 | 0 | 0 | 0 | 0 | 0
2022-04-27 | 2:00 | 0 | 0 | 0 | 0 | 0 | 0 | 0
2022-04-27 | 3:00 | 0 | 0 | 0 | 0 | 0 | 0 | 0
2022-04-27 | 4:00 | 0 | 0 | 0 | 0 | 0 | 0 | 0
2022-04-27 | 5:00 | 0 | 0 | 0 | 0 | 0 | 0 | 0
2022-04-27 | 6:00 | 0 | 0 | 0 | 0 | 0 | 0 | 0
2022-04-27 | 7:00 | 0 | 0 | 0 | 0 | 0 | 0 | 0
2022-04-27 | 8:00 | 0 | 0 | 0 | 0 | 0 | 0 | 0
2022-04-27 | 9:00 | 0 | 0 | 0 | 0 | 0 | 0 | 0
2022-04-27 | 10:00 | 0 | 0 | 0 | 0 | 0 | 0 | 0
2022-04-27 | 11:00 | 0 | 0 | 0 | 0 | 0 | 0 | 0
2022-04-27 | 12:00 | 0 | 0 | 0 | 0 | 0 | 0 | 0
2022-04-27 | 13:00 | 0 | 0 | 0 | 0 | 0 | 0 | 0
2022-04-27 | 14:00 | 0 | 0 | 0 | 0 | 0 | 0 | 0
2022-04-27 | 15:00 | 0 | 0 | 0 | 0 | 0 | 0 | 0
2022-04-27 | 16:00 | 0 | 0 | 0 | 0 | 0 | 0 | 0
2022-04-27 | 17:00 | 0 | 0 | 0 | 0 | 0 | 0 | 0
2022-04-27 | 18:00 | 0 | 0 | 0 | 0 | 0 | 0 | 0
2022-04-27 | 19:00 | 0 | 0 | 0 | 0 | 0 | 0 | 0
2022-04-27 | 20:00 | 0 | 0 | 0 | 0 | 0 | 0 | 0
2022-04-27 | 21:00 | 0 | 0 | 0 | 0 | 0 | 0 | 0
2022-04-27 | 22:00 | 0 | 0 | 0 | 0 | 0 | 0 | 0
2022-04-27 | 23:00 | 0 | 0 | 0 | 0 | 0 | 0 | 0
2022-04-28 | 0:00 | 0 | 0 | 0 | 0 | 0 | 0 | 0
2022-04-28 | 1:00 | 0 | 0 | 0 | 0 | 0 | 0 | 0
2022-04-28 | 2:00 | 0 | 0 | 0 | 0 | 0 | 0 | 0
2022-04-28 | 3:00 | 0 | 0 | 0 | 0 | 0 | 0 | 0
2022-04-28 | 4:00 | 0 | 0 | 0 | 0 | 0 | 0 | 0
2022-04-28 | 5:00 | 0 | 0 | 0 | 0 | 0 | 0 | 0
2022-04-28 | 6:00 | 0 | 0 | 0 | 0 | 0 | 0 | 0
2022-04-28 | 7:00 | 0 | 0 | 0 | 0 | 0 | 0 | 0
2022-04-28 | 8:00 | 0 | 0 | 0 | 0 | 0 | 0 | 0
2022-04-28 | 9:00 | 0 | 0 | 0 | 0 | 0 | 0 | 0
2022-04-28 | 10:00 | 0 | 0 | 0 | 0 | 0 | 0 | 0
2022-04-28 | 11:00 | 0 | 0 | 0 | 0 | 0 | 0 | 0
2022-04-28 | 12:00 | 0 | 0 | 0 | 0 | 0 | 0 | 0
2022-04-28 | 13:00 | 0 | 0 | 0 | 0 | 0 | 0 | 0
2022-04-28 | 14:00 | 0 | 0 | 0 | 0 | 0 | 0 | 0
2022-04-28 | 15:00 | 0 | 0 | 0 | 0 | 0 | 0 | 0
2022-04-28 | 16:00 | 0 | 0 | 0 | 0 | 0 | 0 | 0
2022-04-28 | 17:00 | 0 | 0 | 0 | 0 | 0 | 0 | 0
2022-04-28 | 18:00 | 0 | 0 | 0 | 0 | 0 | 0 | 0
2022-04-28 | 19:00 | 0 | 0 | 0 | 0 | 0 | 0 | 0
2022-04-28 | 20:00 | 0 | 0 | 0 | 0 | 0 | 0 | 0
2022-04-28 | 21:00 | 0 | 0 | 0 | 0 | 0 | 0 | 0
2022-04-28 | 22:00 | 0 | 0 | 0 | 0 | 0 | 0 | 0
2022-04-28 | 23:00 | 0 | 0 | 0 | 0 | 0 | 0 | 0
2022-04-29 | 0:00 | 0 | 0 | 0 | 0 | 0 | 0 | 0
2022-04-29 | 1:00 | 0 | 0 | 0 | 0 | 0 | 0 | 0
2022-04-29 | 2:00 | 0 | 0 | 0 | 0 | 0 | 0 | 0
2022-04-29 | 3:00 | 0 | 0 | 0 | 0 | 0 | 0 | 0
2022-04-29 | 4:00 | 0 | 0 | 0 | 0 | 0 | 0 | 0
2022-04-29 | 5:00 | 0 | 0 | 0 | 0 | 0 | 0 | 0
2022-04-29 | 6:00 | 0 | 0 | 338.056 | 0 | 2.258 | 0 | 338.056
2022-04-29 | 7:00 | 0.143 | 0 | 258.049 | 0 | 2.392 | 0.143 | 258.049
2022-04-29 | 8:00 | 0 | 0 | 274.11 | 0 | 6.385 | 0 | 274.11
2022-04-29 | 9:00 | 0 | 0 | 273.373 | 0 | 7.233 | 0 | 273.373
2022-04-29 | 10:00 | 0 | 0 | 294.477 | 0 | 4.78 | 0 | 294.477
2022-04-29 | 11:00 | 0 | 0 | 259.952 | 0 | 0.722 | 0 | 259.952
2022-04-29 | 12:00 | 0 | 0 | 290.155 | 0 | 0.722 | 0 | 290.155
2022-04-29 | 13:00 | 0 | 0 | 295.084 | 0 | 0.722 | 0 | 295.084
2022-04-29 | 14:00 | 0 | 0 | 291.124 | 0 | 0.722 | 0 | 291.124
2022-04-29 | 15:00 | 0 | 0 | 287.204 | 0 | 0.722 | 0 | 287.204
2022-04-29 | 16:00 | 0 | 0 | 245.018 | 0 | 0.722 | 0 | 245.018
2022-04-29 | 17:00 | 0 | 0 | 233.338 | 0 | 0.722 | 0 | 233.338
2022-04-29 | 18:00 | 0 | 0 | 0 | 0 | 0 | 0 | 0
2022-04-29 | 19:00 | 0 | 0 | 0 | 0 | 0 | 0 | 0
2022-04-29 | 20:00 | 0 | 0 | 0 | 0 | 0 | 0 | 0
2022-04-29 | 21:00 | 0 | 0 | 0 | 0 | 0 | 0 | 0
2022-04-29 | 22:00 | 0 | 0 | 0 | 0 | 0 | 0 | 0
2022-04-29 | 23:00 | 0 | 0 | 0 | 0 | 0 | 0 | 0
2022-04-30 | 0:00 | 0 | 0 | 0 | 0 | 0 | 0 | 0
2022-04-30 | 1:00 | 0 | 0 | 0 | 0 | 0 | 0 | 0
2022-04-30 | 2:00 | 0 | 0 | 0 | 0 | 0 | 0 | 0
2022-04-30 | 3:00 | 0 | 0 | 0 | 0 | 0 | 0 | 0
2022-04-30 | 4:00 | 0 | 0 | 0 | 0 | 0 | 0 | 0
2022-04-30 | 5:00 | 0 | 0 | 0 | 0 | 0 | 0 | 0
2022-04-30 | 6:00 | 0 | 0 | 224.377 | 0 | 1.011 | 0 | 224.377
2022-04-30 | 7:00 | 0 | 0 | 181.137 | 0 | 1.011 | 0 | 181.137
2022-04-30 | 8:00 | 0 | 0 | 233.795 | 0 | 5.903 | 0 | 233.795
2022-04-30 | 9:00 | 0 | 0 | 264.345 | 0 | 15.513 | 0 | 264.345
2022-04-30 | 10:00 | 0 | 0 | 258.219 | 0 | 24.894 | 0 | 258.219
2022-04-30 | 11:00 | 0 | 0 | 208.241 | 0 | 2.684 | 0 | 208.241
2022-04-30 | 12:00 | 0 | 0 | 224.494 | 0 | 32.612 | 0 | 224.494
2022-04-30 | 13:00 | 0 | 0 | 197.594 | 0 | 33.191 | 0 | 197.594
2022-04-30 | 14:00 | 0 | 0 | 194.945 | 0 | 33.617 | 0 | 194.945
2022-04-30 | 15:00 | 0 | 0 | 181.515 | 0 | 34.66 | 0 | 181.515
2022-04-30 | 16:00 | 0 | 0 | 136.478 | 0 | 26.794 | 0 | 136.478
2022-04-30 | 17:00 | 0 | 0 | 137.028 | 0 | 10.859 | 0 | 137.028
2022-04-30 | 18:00 | 0 | 0 | 0 | 0 | 0 | 0 | 0
2022-04-30 | 19:00 | 0 | 0 | 0 | 0 | 0 | 0 | 0
2022-04-30 | 20:00 | 0 | 0 | 0 | 0 | 0 | 0 | 0
2022-04-30 | 21:00 | 0 | 0 | 0 | 0 | 0 | 0 | 0
2022-04-30 | 22:00 | 0 | 0 | 0 | 0 | 0 | 0 | 0
2022-04-30 | 23:00 | 0 | 0 | 0 | 0 | 0 | 0 | 0
2022-05-01 | 0:00 | 0 | 0 | 0 | 0 | 0 | 0 | 0
2022-05-01 | 1:00 | 0 | 0 | 0 | 0 | 0 | 0 | 0
2022-05-01 | 2:00 | 0 | 0 | 0 | 0 | 0 | 0 | 0
2022-05-01 | 3:00 | 0 | 0 | 0 | 0 | 0 | 0 | 0
2022-05-01 | 4:00 | 0 | 0 | 0 | 0 | 0 | 0 | 0
2022-05-01 | 5:00 | 0 | 0 | 0 | 0 | 0 | 0 | 0
2022-05-01 | 6:00 | 0 | 0 | 0 | 0 | 0 | 0 | 0
2022-05-01 | 7:00 | 0 | 0 | 0 | 0 | 0 | 0 | 0
2022-05-01 | 8:00 | 0 | 0 | 0 | 0 | 0 | 0 | 0
2022-05-01 | 9:00 | 0 | 0 | 0 | 0 | 0 | 0 | 0
2022-05-01 | 10:00 | 0 | 0 | 0 | 0 | 0 | 0 | 0
2022-05-01 | 11:00 | 0 | 0 | 0 | 0 | 0 | 0 | 0
2022-05-01 | 12:00 | 0 | 0 | 0 | 0 | 0 | 0 | 0
2022-05-01 | 13:00 | 0 | 0 | 0 | 0 | 0 | 0 | 0
2022-05-01 | 14:00 | 0 | 0 | 0 | 0 | 0 | 0 | 0
2022-05-01 | 15:00 | 0 | 0 | 0 | 0 | 0 | 0 | 0
2022-05-01 | 16:00 | 0 | 0 | 0 | 0 | 0 | 0 | 0
2022-05-01 | 17:00 | 0 | 0 | 0 | 0 | 0 | 0 | 0
2022-05-01 | 18:00 | 0 | 0 | 0 | 0 | 0 | 0 | 0
2022-05-01 | 19:00 | 0 | 0 | 0 | 0 | 0 | 0 | 0
2022-05-01 | 20:00 | 0 | 0 | 0 | 0 | 0 | 0 | 0
2022-05-01 | 21:00 | 0 | 0 | 0 | 0 | 0 | 0 | 0
2022-05-01 | 22:00 | 0 | 0 | 0 | 0 | 0 | 0 | 0
2022-05-01 | 23:00 | 0 | 0 | 0 | 0 | 0 | 0 | 0
2022-05-02 | 0:00 | 0 | 0 | 0 | 0 | 0 | 0 | 0
2022-05-02 | 1:00 | 0 | 0 | 0 | 0 | 0 | 0 | 0
2022-05-02 | 2:00 | 0 | 0 | 0 | 0 | 0 | 0 | 0
2022-05-02 | 3:00 | 0 | 0 | 0 | 0 | 0 | 0 | 0
2022-05-02 | 4:00 | 0 | 0 | 0 | 0 | 0 | 0 | 0
2022-05-02 | 5:00 | 0 | 0 | 0 | 0 | 0 | 0 | 0
2022-05-02 | 6:00 | 0 | 0 | 233.477 | 0 | 14.964 | 0 | 233.477
2022-05-02 | 7:00 | 0 | 0 | 158.011 | 0 | 6.9 | 0 | 158.011
2022-05-02 | 8:00 | 0 | 0 | 186.545 | 0 | 22.003 | 0 | 186.545
2022-05-02 | 9:00 | 0 | 0 | 197.023 | 0 | 22.232 | 0 | 197.023
2022-05-02 | 10:00 | 0 | 0 | 204.584 | 0 | 24.776 | 0 | 204.584
2022-05-02 | 11:00 | 0 | 0 | 168.161 | 0 | 2.266 | 0 | 168.161
2022-05-02 | 12:00 | 0 | 0 | 194.728 | 0 | 23.858 | 0 | 194.728
2022-05-02 | 13:00 | 0 | 0 | 204.813 | 0 | 23.607 | 0 | 204.813
2022-05-02 | 14:00 | 0 | 0 | 208.528 | 0 | 24.426 | 0 | 208.528
2022-05-02 | 15:00 | 0 | 0 | 210.405 | 0 | 24.426 | 0 | 210.405
2022-05-02 | 16:00 | 0 | 0 | 154.038 | 0 | 1.823 | 0 | 154.038
2022-05-02 | 17:00 | 0 | 0 | 158.816 | 0 | 1.851 | 0 | 158.816
2022-05-02 | 18:00 | 0 | 0 | 0 | 0 | 0 | 0 | 0
2022-05-02 | 19:00 | 0 | 0 | 0 | 0 | 0 | 0 | 0
2022-05-02 | 20:00 | 0 | 0 | 0 | 0 | 0 | 0 | 0
2022-05-02 | 21:00 | 0 | 0 | 0 | 0 | 0 | 0 | 0
2022-05-02 | 22:00 | 0 | 0 | 0 | 0 | 0 | 0 | 0
2022-05-02 | 23:00 | 0 | 0 | 0 | 0 | 0 | 0 | 0
2022-05-03 | 0:00 | 0 | 0 | 0 | 0 | 0 | 0 | 0
2022-05-03 | 1:00 | 0 | 0 | 0 | 0 | 0 | 0 | 0
2022-05-03 | 2:00 | 0 | 0 | 0 | 0 | 0 | 0 | 0
2022-05-03 | 3:00 | 0 | 0 | 0 | 0 | 0 | 0 | 0
2022-05-03 | 4:00 | 0 | 0 | 0 | 0 | 0 | 0 | 0
2022-05-03 | 5:00 | 0 | 0 | 0 | 0 | 0 | 0 | 0
2022-05-03 | 6:00 | 0 | 0 | 170.484 | 0 | 14.775 | 0 | 170.484
2022-05-03 | 7:00 | 0 | 0 | 113.091 | 0 | 4.172 | 0 | 113.091
2022-05-03 | 8:00 | 0 | 0 | 139.821 | 0 | 14.633 | 0 | 139.821
2022-05-03 | 9:00 | 0 | 0 | 157.121 | 0 | 17.414 | 0 | 157.121
2022-05-03 | 10:00 | 0 | 0 | 170.074 | 0 | 19.066 | 0 | 170.074
2022-05-03 | 11:00 | 0 | 0 | 136.871 | 0 | 1.06 | 0 | 136.871
2022-05-03 | 12:00 | 0 | 0 | 176.528 | 0 | 17.708 | 0 | 176.528
2022-05-03 | 13:00 | 0 | 0 | 188.257 | 0 | 20.252 | 0 | 188.257
2022-05-03 | 14:00 | 0 | 0 | 201.318 | 0 | 20.565 | 0 | 201.318
2022-05-03 | 15:00 | 0 | 0 | 196.476 | 0 | 19.887 | 0 | 196.476
2022-05-03 | 16:00 | 0 | 0 | 142.737 | 0 | 0.903 | 0 | 142.737
2022-05-03 | 17:00 | 0 | 0 | 141.995 | 0 | 0.722 | 0 | 141.995
2022-05-03 | 18:00 | 0 | 0 | 0 | 0 | 0 | 0 | 0
2022-05-03 | 19:00 | 0 | 0 | 0 | 0 | 0 | 0 | 0
2022-05-03 | 20:00 | 0 | 0 | 0 | 0 | 0 | 0 | 0
2022-05-03 | 21:00 | 0 | 0 | 0 | 0 | 0 | 0 | 0
2022-05-03 | 22:00 | 0 | 0 | 0 | 0 | 0 | 0 | 0
2022-05-03 | 23:00 | 0 | 0 | 0 | 0 | 0 | 0 | 0
2022-05-04 | 0:00 | 0 | 0 | 0 | 0 | 0 | 0 | 0
2022-05-04 | 1:00 | 0 | 0 | 0 | 0 | 0 | 0 | 0
2022-05-04 | 2:00 | 0 | 0 | 0 | 0 | 0 | 0 | 0
2022-05-04 | 3:00 | 0 | 0 | 0 | 0 | 0 | 0 | 0
2022-05-04 | 4:00 | 0 | 0 | 0 | 0 | 0 | 0 | 0
2022-05-04 | 5:00 | 0 | 0 | 0 | 0 | 0 | 0 | 0
2022-05-04 | 6:00 | 0 | 0 | 0 | 0 | 0 | 0 | 0
2022-05-04 | 7:00 | 0 | 0 | 0 | 0 | 0 | 0 | 0
2022-05-04 | 8:00 | 0 | 0 | 0 | 0 | 0 | 0 | 0
2022-05-04 | 9:00 | 0 | 0 | 0 | 0 | 0 | 0 | 0
2022-05-04 | 10:00 | 0 | 0 | 0 | 0 | 0 | 0 | 0
2022-05-04 | 11:00 | 0 | 0 | 0 | 0 | 0 | 0 | 0
2022-05-04 | 12:00 | 0 | 0 | 0 | 0 | 0 | 0 | 0
2022-05-04 | 13:00 | 0 | 0 | 0 | 0 | 0 | 0 | 0
2022-05-04 | 14:00 | 0 | 0 | 0 | 0 | 0 | 0 | 0
2022-05-04 | 15:00 | 0 | 0 | 0 | 0 | 0 | 0 | 0
2022-05-04 | 16:00 | 0 | 0 | 0 | 0 | 0 | 0 | 0
2022-05-04 | 17:00 | 0 | 0 | 0 | 0 | 0 | 0 | 0
2022-05-04 | 18:00 | 0 | 0 | 0 | 0 | 0 | 0 | 0
2022-05-04 | 19:00 | 0 | 0 | 0 | 0 | 0 | 0 | 0
2022-05-04 | 20:00 | 0 | 0 | 0 | 0 | 0 | 0 | 0
2022-05-04 | 21:00 | 0 | 0 | 0 | 0 | 0 | 0 | 0
2022-05-04 | 22:00 | 0 | 0 | 0 | 0 | 0 | 0 | 0
2022-05-04 | 23:00 | 0 | 0 | 0 | 0 | 0 | 0 | 0
2022-05-05 | 0:00 | 0 | 0 | 0 | 0 | 0 | 0 | 0
2022-05-05 | 1:00 | 0 | 0 | 0 | 0 | 0 | 0 | 0
2022-05-05 | 2:00 | 0 | 0 | 0 | 0 | 0 | 0 | 0
2022-05-05 | 3:00 | 0 | 0 | 0 | 0 | 0 | 0 | 0
2022-05-05 | 4:00 | 0 | 0 | 0 | 0 | 0 | 0 | 0
2022-05-05 | 5:00 | 0 | 0 | 0 | 0 | 0 | 0 | 0
2022-05-05 | 6:00 | 0 | 0 | 0 | 0 | 0 | 0 | 0
2022-05-05 | 7:00 | 0 | 0 | 0 | 0 | 0 | 0 | 0
2022-05-05 | 8:00 | 0 | 0 | 0 | 0 | 0 | 0 | 0
2022-05-05 | 9:00 | 0 | 0 | 0 | 0 | 0 | 0 | 0
2022-05-05 | 10:00 | 0 | 0 | 0 | 0 | 0 | 0 | 0
2022-05-05 | 11:00 | 0 | 0 | 0 | 0 | 0 | 0 | 0
2022-05-05 | 12:00 | 0 | 0 | 0 | 0 | 0 | 0 | 0
2022-05-05 | 13:00 | 0 | 0 | 0 | 0 | 0 | 0 | 0
2022-05-05 | 14:00 | 0 | 0 | 0 | 0 | 0 | 0 | 0
2022-05-05 | 15:00 | 0 | 0 | 0 | 0 | 0 | 0 | 0
2022-05-05 | 16:00 | 0 | 0 | 0 | 0 | 0 | 0 | 0
2022-05-05 | 17:00 | 0 | 0 | 0 | 0 | 0 | 0 | 0
2022-05-05 | 18:00 | 0 | 0 | 0 | 0 | 0 | 0 | 0
2022-05-05 | 19:00 | 0 | 0 | 0 | 0 | 0 | 0 | 0
2022-05-05 | 20:00 | 0 | 0 | 0 | 0 | 0 | 0 | 0
2022-05-05 | 21:00 | 0 | 0 | 0 | 0 | 0 | 0 | 0
2022-05-05 | 22:00 | 0 | 0 | 0 | 0 | 0 | 0 | 0
2022-05-05 | 23:00 | 0 | 0 | 0 | 0 | 0 | 0 | 0
2022-05-06 | 0:00 | 0 | 0 | 0 | 0 | 0 | 0 | 0
2022-05-06 | 1:00 | 0 | 0 | 0 | 0 | 0 | 0 | 0
2022-05-06 | 2:00 | 0 | 0 | 0 | 0 | 0 | 0 | 0
2022-05-06 | 3:00 | 0 | 0 | 0 | 0 | 0 | 0 | 0
2022-05-06 | 4:00 | 0 | 0 | 0 | 0 | 0 | 0 | 0
2022-05-06 | 5:00 | 0 | 0 | 0 | 0 | 0 | 0 | 0
2022-05-06 | 6:00 | 0 | 0 | 295.818 | 0 | 14.964 | 0 | 295.818
2022-05-06 | 7:00 | 0 | 0 | 196.547 | 0 | 3.032 | 0 | 196.547
2022-05-06 | 8:00 | 0 | 0 | 209.001 | 0 | 7.562 | 0 | 209.001
2022-05-06 | 9:00 | 0 | 0 | 216.013 | 0 | 8.437 | 0 | 216.013
2022-05-06 | 10:00 | 0 | 0 | 221.833 | 0 | 6.357 | 0 | 221.833
2022-05-06 | 11:00 | 0 | 0 | 196.25 | 0 | 0.722 | 0 | 196.25
2022-05-06 | 12:00 | 0 | 0 | 204.196 | 0 | 2.275 | 0 | 204.196
2022-05-06 | 13:00 | 0 | 0 | 193.671 | 0 | 1.339 | 0 | 193.671
2022-05-06 | 14:00 | 0 | 0 | 189.649 | 0 | 1.889 | 0 | 189.649
2022-05-06 | 15:00 | 0 | 0 | 176.642 | 0 | 3.397 | 0 | 176.642
2022-05-06 | 16:00 | 0 | 0 | 149.755 | 0 | 0.485 | 0 | 149.755
2022-05-06 | 17:00 | 0 | 0 | 170.093 | 0 | 10.859 | 0 | 170.093
2022-05-06 | 18:00 | 0 | 0 | 0 | 0 | 0 | 0 | 0
2022-05-06 | 19:00 | 0 | 0 | 0 | 0 | 0 | 0 | 0
2022-05-06 | 20:00 | 0 | 0 | 0 | 0 | 0 | 0 | 0
2022-05-06 | 21:00 | 0 | 0 | 0 | 0 | 0 | 0 | 0
2022-05-06 | 22:00 | 0 | 0 | 0 | 0 | 0 | 0 | 0
2022-05-06 | 23:00 | 0 | 0 | 0 | 0 | 0 | 0 | 0
2022-05-07 | 0:00 | 0 | 0 | 0 | 0 | 0 | 0 | 0
2022-05-07 | 1:00 | 0 | 0 | 0 | 0 | 0 | 0 | 0
2022-05-07 | 2:00 | 0 | 0 | 0 | 0 | 0 | 0 | 0
2022-05-07 | 3:00 | 0 | 0 | 0 | 0 | 0 | 0 | 0
2022-05-07 | 4:00 | 0 | 0 | 0 | 0 | 0 | 0 | 0
2022-05-07 | 5:00 | 0 | 0 | 0 | 0 | 0 | 0 | 0
2022-05-07 | 6:00 | 0 | 0 | 173.132 | 0 | 14.585 | 0 | 173.132
2022-05-07 | 7:00 | 0 | 0 | 120.905 | 0 | 14.585 | 0 | 120.905
2022-05-07 | 8:00 | 0 | 0 | 145.777 | 0 | 40.141 | 0 | 145.777
2022-05-07 | 9:00 | 0 | 0 | 157.924 | 0 | 40.465 | 0 | 157.924
2022-05-07 | 10:00 | 0 | 0 | 147.633 | 0 | 40.573 | 0 | 147.633
2022-05-07 | 11:00 | 0 | 0 | 107.7 | 0 | 10.794 | 0 | 107.7
2022-05-07 | 12:00 | 0 | 0 | 132.517 | 0 | 15.099 | 0 | 132.517
2022-05-07 | 13:00 | 0 | 0 | 128.127 | 0 | 17.287 | 0 | 128.127
2022-05-07 | 14:00 | 0 | 0 | 136.118 | 0 | 18.211 | 0 | 136.118
2022-05-07 | 15:00 | 0 | 0 | 137.558 | 0 | 21.039 | 0 | 137.558
2022-05-07 | 16:00 | 0 | 0 | 95.101 | 0 | 2.045 | 0 | 95.101
2022-05-07 | 17:00 | 0 | 0 | 114.615 | 0 | 2.27 | 0 | 114.615
2022-05-07 | 18:00 | 0 | 0 | 0 | 0 | 0 | 0 | 0
2022-05-07 | 19:00 | 0 | 0 | 0 | 0 | 0 | 0 | 0
2022-05-07 | 20:00 | 0 | 0 | 0 | 0 | 0 | 0 | 0
2022-05-07 | 21:00 | 0 | 0 | 0 | 0 | 0 | 0 | 0
2022-05-07 | 22:00 | 0 | 0 | 0 | 0 | 0 | 0 | 0
2022-05-07 | 23:00 | 0 | 0 | 0 | 0 | 0 | 0 | 0
2022-05-08 | 0:00 | 0 | 0 | 0 | 0 | 0 | 0 | 0
2022-05-08 | 1:00 | 0 | 0 | 0 | 0 | 0 | 0 | 0
2022-05-08 | 2:00 | 0 | 0 | 0 | 0 | 0 | 0 | 0
2022-05-08 | 3:00 | 0 | 0 | 0 | 0 | 0 | 0 | 0
2022-05-08 | 4:00 | 0 | 0 | 0 | 0 | 0 | 0 | 0
2022-05-08 | 5:00 | 0 | 0 | 0 | 0 | 0 | 0 | 0
2022-05-08 | 6:00 | 0 | 0 | 133.509 | 0 | 14.536 | 0 | 133.509
2022-05-08 | 7:00 | 0 | 0 | 97.927 | 0 | 4.899 | 0 | 97.927
2022-05-08 | 8:00 | 0 | 0 | 130.523 | 0 | 19.012 | 0 | 130.523
2022-05-08 | 9:00 | 0 | 0 | 136.277 | 0 | 16.472 | 0 | 136.277
2022-05-08 | 10:00 | 0 | 0 | 140.321 | 0 | 13.626 | 0 | 140.321
2022-05-08 | 11:00 | 0 | 0 | 109.095 | 0 | 0.722 | 0 | 109.095
2022-05-08 | 12:00 | 0 | 0 | 142.589 | 0 | 6.036 | 0 | 142.589
2022-05-08 | 13:00 | 0 | 0 | 142.418 | 0 | 3.973 | 0 | 142.418
2022-05-08 | 14:00 | 0 | 0 | 154.555 | 0 | 4.851 | 0 | 154.555
2022-05-08 | 15:00 | 0 | 0 | 150.848 | 0 | 7.484 | 0 | 150.848
2022-05-08 | 16:00 | 0 | 0 | 113.313 | 0 | 0.722 | 0 | 113.313
2022-05-08 | 17:00 | 0 | 0 | 110.075 | 0 | 0.722 | 0 | 110.075
2022-05-08 | 18:00 | 0 | 0 | 0 | 0 | 0 | 0 | 0
2022-05-08 | 19:00 | 0 | 0 | 0 | 0 | 0 | 0 | 0
2022-05-08 | 20:00 | 0 | 0 | 0 | 0 | 0 | 0 | 0
2022-05-08 | 21:00 | 0 | 0 | 0 | 0 | 0 | 0 | 0
2022-05-08 | 22:00 | 0 | 0 | 0 | 0 | 0 | 0 | 0
2022-05-08 | 23:00 | 0 | 0 | 0 | 0 | 0 | 0 | 0
2022-05-09 | 0:00 | 0 | 0 | 0 | 0 | 0 | 0 | 0
2022-05-09 | 1:00 | 0 | 0 | 0 | 0 | 0 | 0 | 0
2022-05-09 | 2:00 | 0 | 0 | 0 | 0 | 0 | 0 | 0
2022-05-09 | 3:00 | 0 | 0 | 0 | 0 | 0 | 0 | 0
2022-05-09 | 4:00 | 0 | 0 | 0 | 0 | 0 | 0 | 0
2022-05-09 | 5:00 | 0 | 0 | 0 | 0 | 0 | 0 | 0
2022-05-09 | 6:00 | 0 | 0 | 119.994 | 0 | 6.683 | 0 | 119.994
2022-05-09 | 7:00 | 0 | 0 | 93.446 | 0 | 7.474 | 0 | 93.446
2022-05-09 | 8:00 | 0 | 0 | 160.567 | 0 | 36.384 | 0 | 160.567
2022-05-09 | 9:00 | 0 | 0 | 190.93 | 0 | 40.842 | 0 | 190.93
2022-05-09 | 10:00 | 0 | 0 | 209.074 | 0 | 41.057 | 0 | 209.074
2022-05-09 | 11:00 | 0 | 0 | 158.927 | 0 | 4.14 | 0 | 158.927
2022-05-09 | 12:00 | 0 | 0 | 228.357 | 0 | 39.67 | 0 | 228.357
2022-05-09 | 13:00 | 0 | 0 | 243.49 | 0 | 42.72 | 0 | 243.49
2022-05-09 | 14:00 | 0 | 0 | 260.642 | 0 | 48.377 | 0 | 260.642
2022-05-09 | 15:00 | 0 | 0 | 261.419 | 0 | 51.41 | 0 | 261.419
2022-05-09 | 16:00 | 0 | 0 | 198.129 | 0 | 25.917 | 0 | 198.129
2022-05-09 | 17:00 | 0 | 0 | 170.446 | 0 | 7.912 | 0 | 170.446
2022-05-09 | 18:00 | 0 | 0 | 0 | 0 | 0 | 0 | 0
2022-05-09 | 19:00 | 0 | 0 | 0 | 0 | 0 | 0 | 0
2022-05-09 | 20:00 | 0 | 0 | 0 | 0 | 0 | 0 | 0
2022-05-09 | 21:00 | 0 | 0 | 0 | 0 | 0 | 0 | 0
2022-05-09 | 22:00 | 0 | 0 | 0 | 0 | 0 | 0 | 0
2022-05-09 | 23:00 | 0 | 0 | 0 | 0 | 0 | 0 | 0
2022-05-10 | 0:00 | 0 | 0 | 0 | 0 | 0 | 0 | 0
2022-05-10 | 1:00 | 0 | 0 | 0 | 0 | 0 | 0 | 0
2022-05-10 | 2:00 | 0 | 0 | 0 | 0 | 0 | 0 | 0
2022-05-10 | 3:00 | 0 | 0 | 0 | 0 | 0 | 0 | 0
2022-05-10 | 4:00 | 0 | 0 | 0 | 0 | 0 | 0 | 0
2022-05-10 | 5:00 | 0 | 0 | 0 | 0 | 0 | 0 | 0
2022-05-10 | 6:00 | 0 | 0 | 158.248 | 0 | 7.469 | 0 | 158.248
2022-05-10 | 7:00 | 0 | 0 | 121.331 | 0 | 8.851 | 0 | 121.331
2022-05-10 | 8:00 | 0 | 0 | 170.919 | 0 | 29.22 | 0 | 170.919
2022-05-10 | 9:00 | 0 | 0 | 172.827 | 0 | 27.243 | 0 | 172.827
2022-05-10 | 10:00 | 0 | 0 | 184.958 | 0 | 23.748 | 0 | 184.958
2022-05-10 | 11:00 | 0 | 0 | 140.836 | 0 | 1.149 | 0 | 140.836
2022-05-10 | 12:00 | 0 | 0 | 182.401 | 0 | 17.828 | 0 | 182.401
2022-05-10 | 13:00 | 0 | 0 | 183.036 | 0 | 15.119 | 0 | 183.036
2022-05-10 | 14:00 | 0 | 0 | 179.198 | 0 | 13.101 | 0 | 179.198
2022-05-10 | 15:00 | 0 | 0 | 164.641 | 0 | 11.39 | 0 | 164.641
2022-05-10 | 16:00 | 0 | 0 | 112.382 | 0 | 0.722 | 0 | 112.382
2022-05-10 | 17:00 | 0 | 0 | 116.835 | 0 | 0.722 | 0 | 116.835
2022-05-10 | 18:00 | 0 | 0 | 0 | 0 | 0 | 0 | 0
2022-05-10 | 19:00 | 0 | 0 | 0 | 0 | 0 | 0 | 0
2022-05-10 | 20:00 | 0 | 0 | 0 | 0 | 0 | 0 | 0
2022-05-10 | 21:00 | 0 | 0 | 0 | 0 | 0 | 0 | 0
2022-05-10 | 22:00 | 0 | 0 | 0 | 0 | 0 | 0 | 0
2022-05-10 | 23:00 | 0 | 0 | 0 | 0 | 0 | 0 | 0
2022-05-11 | 0:00 | 0 | 0 | 0 | 0 | 0 | 0 | 0
2022-05-11 | 1:00 | 0 | 0 | 0 | 0 | 0 | 0 | 0
2022-05-11 | 2:00 | 0 | 0 | 0 | 0 | 0 | 0 | 0
2022-05-11 | 3:00 | 0 | 0 | 0 | 0 | 0 | 0 | 0
2022-05-11 | 4:00 | 0 | 0 | 0 | 0 | 0 | 0 | 0
2022-05-11 | 5:00 | 0 | 0 | 0 | 0 | 0 | 0 | 0
2022-05-11 | 6:00 | 0 | 0 | 0 | 0 | 0 | 0 | 0
2022-05-11 | 7:00 | 0 | 0 | 0 | 0 | 0 | 0 | 0
2022-05-11 | 8:00 | 0 | 0 | 0 | 0 | 0 | 0 | 0
2022-05-11 | 9:00 | 0 | 0 | 0 | 0 | 0 | 0 | 0
2022-05-11 | 10:00 | 0 | 0 | 0 | 0 | 0 | 0 | 0
2022-05-11 | 11:00 | 0 | 0 | 0 | 0 | 0 | 0 | 0
2022-05-11 | 12:00 | 0 | 0 | 0 | 0 | 0 | 0 | 0
2022-05-11 | 13:00 | 0 | 0 | 0 | 0 | 0 | 0 | 0
2022-05-11 | 14:00 | 0 | 0 | 0 | 0 | 0 | 0 | 0
2022-05-11 | 15:00 | 0 | 0 | 0 | 0 | 0 | 0 | 0
2022-05-11 | 16:00 | 0 | 0 | 0 | 0 | 0 | 0 | 0
2022-05-11 | 17:00 | 0 | 0 | 0 | 0 | 0 | 0 | 0
2022-05-11 | 18:00 | 0 | 0 | 0 | 0 | 0 | 0 | 0
2022-05-11 | 19:00 | 0 | 0 | 0 | 0 | 0 | 0 | 0
2022-05-11 | 20:00 | 0 | 0 | 0 | 0 | 0 | 0 | 0
2022-05-11 | 21:00 | 0 | 0 | 0 | 0 | 0 | 0 | 0
2022-05-11 | 22:00 | 0 | 0 | 0 | 0 | 0 | 0 | 0
2022-05-11 | 23:00 | 0 | 0 | 0 | 0 | 0 | 0 | 0
2022-05-12 | 0:00 | 0 | 0 | 0 | 0 | 0 | 0 | 0
2022-05-12 | 1:00 | 0 | 0 | 0 | 0 | 0 | 0 | 0
2022-05-12 | 2:00 | 0 | 0 | 0 | 0 | 0 | 0 | 0
2022-05-12 | 3:00 | 0 | 0 | 0 | 0 | 0 | 0 | 0
2022-05-12 | 4:00 | 0 | 0 | 0 | 0 | 0 | 0 | 0
2022-05-12 | 5:00 | 0 | 0 | 0 | 0 | 0 | 0 | 0
2022-05-12 | 6:00 | 0 | 0 | 0 | 0 | 0 | 0 | 0
2022-05-12 | 7:00 | 0 | 0 | 0 | 0 | 0 | 0 | 0
2022-05-12 | 8:00 | 0 | 0 | 0 | 0 | 0 | 0 | 0
2022-05-12 | 9:00 | 0 | 0 | 0 | 0 | 0 | 0 | 0
2022-05-12 | 10:00 | 0 | 0 | 0 | 0 | 0 | 0 | 0
2022-05-12 | 11:00 | 0 | 0 | 0 | 0 | 0 | 0 | 0
2022-05-12 | 12:00 | 0 | 0 | 0 | 0 | 0 | 0 | 0
2022-05-12 | 13:00 | 0 | 0 | 0 | 0 | 0 | 0 | 0
2022-05-12 | 14:00 | 0 | 0 | 0 | 0 | 0 | 0 | 0
2022-05-12 | 15:00 | 0 | 0 | 0 | 0 | 0 | 0 | 0
2022-05-12 | 16:00 | 0 | 0 | 0 | 0 | 0 | 0 | 0
2022-05-12 | 17:00 | 0 | 0 | 0 | 0 | 0 | 0 | 0
2022-05-12 | 18:00 | 0 | 0 | 0 | 0 | 0 | 0 | 0
2022-05-12 | 19:00 | 0 | 0 | 0 | 0 | 0 | 0 | 0
2022-05-12 | 20:00 | 0 | 0 | 0 | 0 | 0 | 0 | 0
2022-05-12 | 21:00 | 0 | 0 | 0 | 0 | 0 | 0 | 0
2022-05-12 | 22:00 | 0 | 0 | 0 | 0 | 0 | 0 | 0
2022-05-12 | 23:00 | 0 | 0 | 0 | 0 | 0 | 0 | 0
2022-05-13 | 0:00 | 0 | 0 | 0 | 0 | 0 | 0 | 0
2022-05-13 | 1:00 | 0 | 0 | 0 | 0 | 0 | 0 | 0
2022-05-13 | 2:00 | 0 | 0 | 0 | 0 | 0 | 0 | 0
2022-05-13 | 3:00 | 0 | 0 | 0 | 0 | 0 | 0 | 0
2022-05-13 | 4:00 | 0 | 0 | 0 | 0 | 0 | 0 | 0
2022-05-13 | 5:00 | 0 | 0 | 0 | 0 | 0 | 0 | 0
2022-05-13 | 6:00 | 0 | 0 | 360.649 | 0 | 4.08 | 0 | 360.649
2022-05-13 | 7:00 | 0 | 0 | 294.558 | 0 | 4.065 | 0 | 294.558
2022-05-13 | 8:00 | 0 | 0 | 335.555 | 0 | 18.032 | 0 | 335.555
2022-05-13 | 9:00 | 0 | 0 | 346.759 | 0 | 14.942 | 0 | 346.759
2022-05-13 | 10:00 | 0 | 0 | 347.694 | 0 | 11.695 | 0 | 347.694
2022-05-13 | 11:00 | 0 | 0 | 310.388 | 0 | 0.722 | 0 | 310.388
2022-05-13 | 12:00 | 0 | 0 | 336.389 | 0 | 8.14 | 0 | 336.389
2022-05-13 | 13:00 | 0 | 0 | 338.376 | 0 | 9.588 | 0 | 338.376
2022-05-13 | 14:00 | 0 | 0 | 347.581 | 0 | 13.669 | 0 | 347.581
2022-05-13 | 15:00 | 0 | 0 | 342.682 | 0 | 17.518 | 0 | 342.682
2022-05-13 | 16:00 | 0 | 0 | 282.971 | 0 | 1.558 | 0 | 282.971
2022-05-13 | 17:00 | 0 | 0 | 267.068 | 0 | 1.814 | 0 | 267.068
2022-05-13 | 18:00 | 0 | 0 | 0 | 0 | 0 | 0 | 0
2022-05-13 | 19:00 | 0 | 0 | 0 | 0 | 0 | 0 | 0
2022-05-13 | 20:00 | 0 | 0 | 0 | 0 | 0 | 0 | 0
2022-05-13 | 21:00 | 0 | 0 | 0 | 0 | 0 | 0 | 0
2022-05-13 | 22:00 | 0 | 0 | 0 | 0 | 0 | 0 | 0
2022-05-13 | 23:00 | 0 | 0 | 0 | 0 | 0 | 0 | 0
2022-05-14 | 0:00 | 0 | 0 | 0 | 0 | 0 | 0 | 0
2022-05-14 | 1:00 | 0 | 0 | 0 | 0 | 0 | 0 | 0
2022-05-14 | 2:00 | 0 | 0 | 0 | 0 | 0 | 0 | 0
2022-05-14 | 3:00 | 0 | 0 | 0 | 0 | 0 | 0 | 0
2022-05-14 | 4:00 | 0 | 0 | 0 | 0 | 0 | 0 | 0
2022-05-14 | 5:00 | 0 | 0 | 0 | 0 | 0 | 0 | 0
2022-05-14 | 6:00 | 0 | 0 | 269.208 | 0 | 10.973 | 0 | 269.208
2022-05-14 | 7:00 | 0 | 0 | 256.129 | 0 | 30.487 | 0 | 256.129
2022-05-14 | 8:00 | 0 | 0 | 313.947 | 0 | 60.922 | 0 | 313.947
2022-05-14 | 9:00 | 0 | 0 | 313.787 | 0 | 63.96 | 0 | 313.787
2022-05-14 | 10:00 | 0 | 0 | 337.247 | 0 | 66.535 | 0 | 337.247
2022-05-14 | 11:00 | 0 | 0 | 264.999 | 0 | 28.898 | 0 | 264.999
2022-05-14 | 12:00 | 0 | 0 | 331.306 | 0 | 68.367 | 0 | 331.306
2022-05-14 | 13:00 | 0 | 0 | 324.095 | 0 | 66.998 | 0 | 324.095
2022-05-14 | 14:00 | 0 | 0 | 305.178 | 0 | 64.423 | 0 | 305.178
2022-05-14 | 15:00 | 0 | 0 | 291.277 | 0 | 63.631 | 0 | 291.277
2022-05-14 | 16:00 | 0 | 0 | 219.336 | 0 | 35.505 | 0 | 219.336
2022-05-14 | 17:00 | 0 | 0 | 185.254 | 0 | 18.432 | 0 | 185.254
2022-05-14 | 18:00 | 0 | 0 | 0 | 0 | 0 | 0 | 0
2022-05-14 | 19:00 | 0 | 0 | 0 | 0 | 0 | 0 | 0
2022-05-14 | 20:00 | 0 | 0 | 0 | 0 | 0 | 0 | 0
2022-05-14 | 21:00 | 0 | 0 | 0 | 0 | 0 | 0 | 0
2022-05-14 | 22:00 | 0 | 0 | 0 | 0 | 0 | 0 | 0
2022-05-14 | 23:00 | 0 | 0 | 0 | 0 | 0 | 0 | 0
2022-05-15 | 0:00 | 0 | 0 | 0 | 0 | 0 | 0 | 0
2022-05-15 | 1:00 | 0 | 0 | 0 | 0 | 0 | 0 | 0
2022-05-15 | 2:00 | 0 | 0 | 0 | 0 | 0 | 0 | 0
2022-05-15 | 3:00 | 0 | 0 | 0 | 0 | 0 | 0 | 0
2022-05-15 | 4:00 | 0 | 0 | 0 | 0 | 0 | 0 | 0
2022-05-15 | 5:00 | 0 | 0 | 0 | 0 | 0 | 0 | 0
2022-05-15 | 6:00 | 0 | 0 | 190.077 | 0 | 5.491 | 0 | 190.077
2022-05-15 | 7:00 | 0 | 0 | 140.582 | 0 | 5.439 | 0 | 140.582
2022-05-15 | 8:00 | 0 | 0 | 174.942 | 0 | 25.675 | 0 | 174.942
2022-05-15 | 9:00 | 0 | 0 | 179.81 | 0 | 22.444 | 0 | 179.81
2022-05-15 | 10:00 | 0 | 0 | 179.147 | 0 | 14.9 | 0 | 179.147
2022-05-15 | 11:00 | 0 | 0 | 147.278 | 0 | 0.722 | 0 | 147.278
2022-05-15 | 12:00 | 0 | 0 | 163.612 | 0 | 2.306 | 0 | 163.612
2022-05-15 | 13:00 | 0 | 0 | 167.981 | 0 | 0.722 | 0 | 167.981
2022-05-15 | 14:00 | 0 | 0 | 176.313 | 0 | 2.921 | 0 | 176.313
2022-05-15 | 15:00 | 0 | 0 | 173.529 | 0 | 8.801 | 0 | 173.529
2022-05-15 | 16:00 | 0 | 0 | 124.576 | 0 | 0.722 | 0 | 124.576
2022-05-15 | 17:00 | 0 | 0 | 143.853 | 0 | 11.173 | 0 | 143.853
2022-05-15 | 18:00 | 0 | 0 | 0 | 0 | 0 | 0 | 0
2022-05-15 | 19:00 | 0 | 0 | 0 | 0 | 0 | 0 | 0
2022-05-15 | 20:00 | 0 | 0 | 0 | 0 | 0 | 0 | 0
2022-05-15 | 21:00 | 0 | 0 | 0 | 0 | 0 | 0 | 0
2022-05-15 | 22:00 | 0 | 0 | 0 | 0 | 0 | 0 | 0
2022-05-15 | 23:00 | 0 | 0 | 0 | 0 | 0 | 0 | 0
2022-05-16 | 0:00 | 0 | 0 | 0 | 0 | 0 | 0 | 0
2022-05-16 | 1:00 | 0 | 0 | 0 | 0 | 0 | 0 | 0
2022-05-16 | 2:00 | 0 | 0 | 0 | 0 | 0 | 0 | 0
2022-05-16 | 3:00 | 0 | 0 | 0 | 0 | 0 | 0 | 0
2022-05-16 | 4:00 | 0 | 0 | 0 | 0 | 0 | 0 | 0
2022-05-16 | 5:00 | 0 | 0 | 0 | 0 | 0 | 0 | 0
2022-05-16 | 6:00 | 0 | 0 | 154.515 | 0 | 14.948 | 0 | 154.515
2022-05-16 | 7:00 | 0 | 0 | 103.535 | 0 | 2.137 | 0 | 103.535
2022-05-16 | 8:00 | 0 | 0 | 142.671 | 0 | 4.412 | 0 | 142.671
2022-05-16 | 9:00 | 0 | 0 | 156.483 | 0 | 1.429 | 0 | 156.483
2022-05-16 | 10:00 | 0 | 0 | 166.326 | 0 | 0.722 | 0 | 166.326
2022-05-16 | 11:00 | 0 | 0 | 139.131 | 0 | 0.722 | 0 | 139.131
2022-05-16 | 12:00 | 0 | 0 | 159.275 | 0 | 0.722 | 0 | 159.275
2022-05-16 | 13:00 | 0 | 0 | 161.223 | 0 | 0.814 | 0 | 161.223
2022-05-16 | 14:00 | 0 | 0 | 165.093 | 0 | 1.999 | 0 | 165.093
2022-05-16 | 15:00 | 0 | 0 | 159.462 | 0 | 4.369 | 0 | 159.462
2022-05-16 | 16:00 | 0 | 0 | 120.474 | 0 | 0.722 | 0 | 120.474
2022-05-16 | 17:00 | 0 | 0 | 128.482 | 0 | 0.722 | 0 | 128.482
2022-05-16 | 18:00 | 0 | 0 | 0 | 0 | 0 | 0 | 0
2022-05-16 | 19:00 | 0 | 0 | 0 | 0 | 0 | 0 | 0
2022-05-16 | 20:00 | 0 | 0 | 0 | 0 | 0 | 0 | 0
2022-05-16 | 21:00 | 0 | 0 | 0 | 0 | 0 | 0 | 0
2022-05-16 | 22:00 | 0 | 0 | 0 | 0 | 0 | 0 | 0
2022-05-16 | 23:00 | 0 | 0 | 0 | 0 | 0 | 0 | 0
2022-05-17 | 0:00 | 0 | 0 | 0 | 0 | 0 | 0 | 0
2022-05-17 | 1:00 | 0 | 0 | 0 | 0 | 0 | 0 | 0
2022-05-17 | 2:00 | 0 | 0 | 0 | 0 | 0 | 0 | 0
2022-05-17 | 3:00 | 0 | 0 | 0 | 0 | 0 | 0 | 0
2022-05-17 | 4:00 | 0 | 0 | 0 | 0 | 0 | 0 | 0
2022-05-17 | 5:00 | 0 | 0 | 0 | 0 | 0 | 0 | 0
2022-05-17 | 6:00 | 0 | 0 | 139.107 | 0 | 14.791 | 0 | 139.107
2022-05-17 | 7:00 | 0 | 0 | 91.36 | 0 | 2.908 | 0 | 91.36
2022-05-17 | 8:00 | 0 | 0 | 125.33 | 0 | 12.508 | 0 | 125.33
2022-05-17 | 9:00 | 0 | 0 | 140.869 | 0 | 10.147 | 0 | 140.869
2022-05-17 | 10:00 | 0 | 0 | 149.562 | 0 | 7.002 | 0 | 149.562
2022-05-17 | 11:00 | 0 | 0 | 118.026 | 0 | 0.722 | 0 | 118.026
2022-05-17 | 12:00 | 0 | 0 | 135.943 | 0 | 2.043 | 0 | 135.943
2022-05-17 | 13:00 | 0 | 0 | 126.307 | 0 | 0.722 | 0 | 126.307
2022-05-17 | 14:00 | 0 | 0 | 133.551 | 0 | 1.667 | 0 | 133.551
2022-05-17 | 15:00 | 0 | 0 | 130.864 | 0 | 3.707 | 0 | 130.864
2022-05-17 | 16:00 | 0 | 0 | 98.651 | 0 | 0.463 | 0 | 98.651
2022-05-17 | 17:00 | 0 | 0 | 110.438 | 0 | 0.722 | 0 | 110.438
2022-05-17 | 18:00 | 0 | 0 | 0 | 0 | 0 | 0 | 0
2022-05-17 | 19:00 | 0 | 0 | 0 | 0 | 0 | 0 | 0
2022-05-17 | 20:00 | 0 | 0 | 0 | 0 | 0 | 0 | 0
2022-05-17 | 21:00 | 0 | 0 | 0 | 0 | 0 | 0 | 0
2022-05-17 | 22:00 | 0 | 0 | 0 | 0 | 0 | 0 | 0
2022-05-17 | 23:00 | 0 | 0 | 0 | 0 | 0 | 0 | 0
2022-05-18 | 0:00 | 0 | 0 | 0 | 0 | 0 | 0 | 0
2022-05-18 | 1:00 | 0 | 0 | 0 | 0 | 0 | 0 | 0
2022-05-18 | 2:00 | 0 | 0 | 0 | 0 | 0 | 0 | 0
2022-05-18 | 3:00 | 0 | 0 | 0 | 0 | 0 | 0 | 0
2022-05-18 | 4:00 | 0 | 0 | 0 | 0 | 0 | 0 | 0
2022-05-18 | 5:00 | 0 | 0 | 0 | 0 | 0 | 0 | 0
2022-05-18 | 6:00 | 0 | 0 | 0 | 0 | 0 | 0 | 0
2022-05-18 | 7:00 | 0 | 0 | 0 | 0 | 0 | 0 | 0
2022-05-18 | 8:00 | 0 | 0 | 0 | 0 | 0 | 0 | 0
2022-05-18 | 9:00 | 0 | 0 | 0 | 0 | 0 | 0 | 0
2022-05-18 | 10:00 | 0 | 0 | 0 | 0 | 0 | 0 | 0
2022-05-18 | 11:00 | 0 | 0 | 0 | 0 | 0 | 0 | 0
2022-05-18 | 12:00 | 0 | 0 | 0 | 0 | 0 | 0 | 0
2022-05-18 | 13:00 | 0 | 0 | 0 | 0 | 0 | 0 | 0
2022-05-18 | 14:00 | 0 | 0 | 0 | 0 | 0 | 0 | 0
2022-05-18 | 15:00 | 0 | 0 | 0 | 0 | 0 | 0 | 0
2022-05-18 | 16:00 | 0 | 0 | 0 | 0 | 0 | 0 | 0
2022-05-18 | 17:00 | 0 | 0 | 0 | 0 | 0 | 0 | 0
2022-05-18 | 18:00 | 0 | 0 | 0 | 0 | 0 | 0 | 0
2022-05-18 | 19:00 | 0 | 0 | 0 | 0 | 0 | 0 | 0
2022-05-18 | 20:00 | 0 | 0 | 0 | 0 | 0 | 0 | 0
2022-05-18 | 21:00 | 0 | 0 | 0 | 0 | 0 | 0 | 0
2022-05-18 | 22:00 | 0 | 0 | 0 | 0 | 0 | 0 | 0
2022-05-18 | 23:00 | 0 | 0 | 0 | 0 | 0 | 0 | 0
2022-05-19 | 0:00 | 0 | 0 | 0 | 0 | 0 | 0 | 0
2022-05-19 | 1:00 | 0 | 0 | 0 | 0 | 0 | 0 | 0
2022-05-19 | 2:00 | 0 | 0 | 0 | 0 | 0 | 0 | 0
2022-05-19 | 3:00 | 0 | 0 | 0 | 0 | 0 | 0 | 0
2022-05-19 | 4:00 | 0 | 0 | 0 | 0 | 0 | 0 | 0
2022-05-19 | 5:00 | 0 | 0 | 0 | 0 | 0 | 0 | 0
2022-05-19 | 6:00 | 0 | 0 | 0 | 0 | 0 | 0 | 0
2022-05-19 | 7:00 | 0 | 0 | 0 | 0 | 0 | 0 | 0
2022-05-19 | 8:00 | 0 | 0 | 0 | 0 | 0 | 0 | 0
2022-05-19 | 9:00 | 0 | 0 | 0 | 0 | 0 | 0 | 0
2022-05-19 | 10:00 | 0 | 0 | 0 | 0 | 0 | 0 | 0
2022-05-19 | 11:00 | 0 | 0 | 0 | 0 | 0 | 0 | 0
2022-05-19 | 12:00 | 0 | 0 | 0 | 0 | 0 | 0 | 0
2022-05-19 | 13:00 | 0 | 0 | 0 | 0 | 0 | 0 | 0
2022-05-19 | 14:00 | 0 | 0 | 0 | 0 | 0 | 0 | 0
2022-05-19 | 15:00 | 0 | 0 | 0 | 0 | 0 | 0 | 0
2022-05-19 | 16:00 | 0 | 0 | 0 | 0 | 0 | 0 | 0
2022-05-19 | 17:00 | 0 | 0 | 0 | 0 | 0 | 0 | 0
2022-05-19 | 18:00 | 0 | 0 | 0 | 0 | 0 | 0 | 0
2022-05-19 | 19:00 | 0 | 0 | 0 | 0 | 0 | 0 | 0
2022-05-19 | 20:00 | 0 | 0 | 0 | 0 | 0 | 0 | 0
2022-05-19 | 21:00 | 0 | 0 | 0 | 0 | 0 | 0 | 0
2022-05-19 | 22:00 | 0 | 0 | 0 | 0 | 0 | 0 | 0
2022-05-19 | 23:00 | 0 | 0 | 0 | 0 | 0 | 0 | 0
2022-05-20 | 0:00 | 0 | 0 | 0 | 0 | 0 | 0 | 0
2022-05-20 | 1:00 | 0 | 0 | 0 | 0 | 0 | 0 | 0
2022-05-20 | 2:00 | 0 | 0 | 0 | 0 | 0 | 0 | 0
2022-05-20 | 3:00 | 0 | 0 | 0 | 0 | 0 | 0 | 0
2022-05-20 | 4:00 | 0 | 0 | 0 | 0 | 0 | 0 | 0
2022-05-20 | 5:00 | 0 | 0 | 0 | 0 | 0 | 0 | 0
2022-05-20 | 6:00 | 0 | 0 | 349.286 | 0 | 3.318 | 0 | 349.286
2022-05-20 | 7:00 | 0 | 0 | 268.599 | 0 | 4.169 | 0 | 268.599
2022-05-20 | 8:00 | 0 | 0 | 295.864 | 0 | 27.496 | 0 | 295.864
2022-05-20 | 9:00 | 0 | 0 | 299.548 | 0 | 39.606 | 0 | 299.548
2022-05-20 | 10:00 | 0 | 0 | 294.992 | 0 | 48.573 | 0 | 294.992
2022-05-20 | 11:00 | 0 | 0 | 226.948 | 0 | 14.585 | 0 | 226.948
2022-05-20 | 12:00 | 0 | 0 | 273.2 | 0 | 56.143 | 0 | 273.2
2022-05-20 | 13:00 | 0 | 0 | 273.429 | 0 | 65.099 | 0 | 273.429
2022-05-20 | 14:00 | 0 | 0 | 268.249 | 0 | 65.543 | 0 | 268.249
2022-05-20 | 15:00 | 0 | 0 | 260.816 | 0 | 61.734 | 0 | 260.816
2022-05-20 | 16:00 | 0 | 0 | 188.019 | 0 | 21.64 | 0 | 188.019
2022-05-20 | 17:00 | 0 | 0 | 177.992 | 0 | 6.544 | 0 | 177.992
2022-05-20 | 18:00 | 0 | 0 | 0 | 0 | 0 | 0 | 0
2022-05-20 | 19:00 | 0 | 0 | 0 | 0 | 0 | 0 | 0
2022-05-20 | 20:00 | 0 | 0 | 0 | 0 | 0 | 0 | 0
2022-05-20 | 21:00 | 0 | 0 | 0 | 0 | 0 | 0 | 0
2022-05-20 | 22:00 | 0 | 0 | 0 | 0 | 0 | 0 | 0
2022-05-20 | 23:00 | 0 | 0 | 0 | 0 | 0 | 0 | 0
2022-05-21 | 0:00 | 0 | 0 | 0 | 0 | 0 | 0 | 0
2022-05-21 | 1:00 | 0 | 0 | 0 | 0 | 0 | 0 | 0
2022-05-21 | 2:00 | 0 | 0 | 0 | 0 | 0 | 0 | 0
2022-05-21 | 3:00 | 0 | 0 | 0 | 0 | 0 | 0 | 0
2022-05-21 | 4:00 | 0 | 0 | 0 | 0 | 0 | 0 | 0
2022-05-21 | 5:00 | 0 | 0 | 0 | 0 | 0 | 0 | 0
2022-05-21 | 6:00 | 0 | 0 | 211.773 | 0 | 6.286 | 0 | 211.773
2022-05-21 | 7:00 | 0 | 0 | 159.021 | 0 | 9.194 | 0 | 159.021
2022-05-21 | 8:00 | 0 | 0 | 205.586 | 0 | 32.534 | 0 | 205.586
2022-05-21 | 9:00 | 0 | 0 | 213.472 | 0 | 32.2 | 0 | 213.472
2022-05-21 | 10:00 | 0 | 0 | 216.693 | 0 | 30.739 | 0 | 216.693
2022-05-21 | 11:00 | 0 | 0 | 163.759 | 0 | 2.494 | 0 | 163.759
2022-05-21 | 12:00 | 0 | 0 | 213.738 | 0 | 28.491 | 0 | 213.738
2022-05-21 | 13:00 | 0 | 0 | 219.021 | 0 | 29.278 | 0 | 219.021
2022-05-21 | 14:00 | 0 | 0 | 233.815 | 0 | 31.677 | 0 | 233.815
2022-05-21 | 15:00 | 0 | 0 | 238.965 | 0 | 34.525 | 0 | 238.965
2022-05-21 | 16:00 | 0 | 0 | 180.098 | 0 | 8.305 | 0 | 180.098
2022-05-21 | 17:00 | 0 | 0 | 169.71 | 0 | 3.487 | 0 | 169.71
2022-05-21 | 18:00 | 0 | 0 | 0 | 0 | 0 | 0 | 0
2022-05-21 | 19:00 | 0 | 0 | 0 | 0 | 0 | 0 | 0
2022-05-21 | 20:00 | 0 | 0 | 0 | 0 | 0 | 0 | 0
2022-05-21 | 21:00 | 0 | 0 | 0 | 0 | 0 | 0 | 0
2022-05-21 | 22:00 | 0 | 0 | 0 | 0 | 0 | 0 | 0
2022-05-21 | 23:00 | 0 | 0 | 0 | 0 | 0 | 0 | 0
2022-05-22 | 0:00 | 0 | 0 | 0 | 0 | 0 | 0 | 0
2022-05-22 | 1:00 | 0 | 0 | 0 | 0 | 0 | 0 | 0
2022-05-22 | 2:00 | 0 | 0 | 0 | 0 | 0 | 0 | 0
2022-05-22 | 3:00 | 0 | 0 | 0 | 0 | 0 | 0 | 0
2022-05-22 | 4:00 | 0 | 0 | 0 | 0 | 0 | 0 | 0
2022-05-22 | 5:00 | 0 | 0 | 0 | 0 | 0 | 0 | 0
2022-05-22 | 6:00 | 0 | 0 | 189.315 | 0 | 5.312 | 0 | 189.315
2022-05-22 | 7:00 | 0 | 0 | 182.129 | 0 | 4.998 | 0 | 182.129
2022-05-22 | 8:00 | 0 | 0 | 245.554 | 0 | 22.807 | 0 | 245.554
2022-05-22 | 9:00 | 0 | 0 | 261.686 | 0 | 19.264 | 0 | 261.686
2022-05-22 | 10:00 | 0 | 0 | 273.328 | 0 | 17.179 | 0 | 273.328
2022-05-22 | 11:00 | 0 | 0 | 233.075 | 0 | 0.722 | 0 | 233.075
2022-05-22 | 12:00 | 0 | 0 | 268.016 | 0 | 15.117 | 0 | 268.016
2022-05-22 | 13:00 | 0 | 0 | 268.23 | 0 | 17.179 | 0 | 268.23
2022-05-22 | 14:00 | 0 | 0 | 271.769 | 0 | 18.545 | 0 | 271.769
2022-05-22 | 15:00 | 0 | 0 | 266.807 | 0 | 21.346 | 0 | 266.807
2022-05-22 | 16:00 | 0 | 0 | 208.12 | 0 | 1.84 | 0 | 208.12
2022-05-22 | 17:00 | 0 | 0 | 196.975 | 0 | 2.367 | 0 | 196.975
2022-05-22 | 18:00 | 0 | 0 | 0 | 0 | 0 | 0 | 0
2022-05-22 | 19:00 | 0 | 0 | 0 | 0 | 0 | 0 | 0
2022-05-22 | 20:00 | 0 | 0 | 0 | 0 | 0 | 0 | 0
2022-05-22 | 21:00 | 0 | 0 | 0 | 0 | 0 | 0 | 0
2022-05-22 | 22:00 | 0 | 0 | 0 | 0 | 0 | 0 | 0
2022-05-22 | 23:00 | 0 | 0 | 0 | 0 | 0 | 0 | 0
2022-05-23 | 0:00 | 0 | 0 | 0 | 0 | 0 | 0 | 0
2022-05-23 | 1:00 | 0 | 0 | 0 | 0 | 0 | 0 | 0
2022-05-23 | 2:00 | 0 | 0 | 0 | 0 | 0 | 0 | 0
2022-05-23 | 3:00 | 0 | 0 | 0 | 0 | 0 | 0 | 0
2022-05-23 | 4:00 | 0 | 0 | 0 | 0 | 0 | 0 | 0
2022-05-23 | 5:00 | 0 | 0 | 0 | 0 | 0 | 0 | 0
2022-05-23 | 6:00 | 0 | 0 | 203.334 | 0 | 8.279 | 0 | 203.334
2022-05-23 | 7:00 | 0 | 0 | 210.395 | 0 | 16.038 | 0 | 210.395
2022-05-23 | 8:00 | 0 | 0 | 265.058 | 0 | 37.42 | 0 | 265.058
2022-05-23 | 9:00 | 0 | 0 | 270.184 | 0 | 34.751 | 0 | 270.184
2022-05-23 | 10:00 | 0 | 0 | 275.19 | 0 | 30.789 | 0 | 275.19
2022-05-23 | 11:00 | 0 | 0 | 222.555 | 0 | 2.668 | 0 | 222.555
2022-05-23 | 12:00 | 0 | 0 | 279.878 | 0 | 32.723 | 0 | 279.878
2022-05-23 | 13:00 | 0 | 0 | 301.125 | 0 | 40.655 | 0 | 301.125
2022-05-23 | 14:00 | 0 | 0 | 328.673 | 0 | 54.844 | 0 | 328.673
2022-05-23 | 15:00 | 0 | 0 | 336.136 | 0 | 65.874 | 0 | 336.136
2022-05-23 | 16:00 | 0 | 0 | 281.395 | 0 | 46.532 | 0 | 281.395
2022-05-23 | 17:00 | 0 | 0 | 261.318 | 0 | 34.317 | 0 | 261.318
2022-05-23 | 18:00 | 0 | 0 | 0 | 0 | 0 | 0 | 0
2022-05-23 | 19:00 | 0 | 0 | 0 | 0 | 0 | 0 | 0
2022-05-23 | 20:00 | 0 | 0 | 0 | 0 | 0 | 0 | 0
2022-05-23 | 21:00 | 0 | 0 | 0 | 0 | 0 | 0 | 0
2022-05-23 | 22:00 | 0 | 0 | 0 | 0 | 0 | 0 | 0
2022-05-23 | 23:00 | 0 | 0 | 0 | 0 | 0 | 0 | 0
2022-05-24 | 0:00 | 0 | 0 | 0 | 0 | 0 | 0 | 0
2022-05-24 | 1:00 | 0 | 0 | 0 | 0 | 0 | 0 | 0
2022-05-24 | 2:00 | 0 | 0 | 0 | 0 | 0 | 0 | 0
2022-05-24 | 3:00 | 0 | 0 | 0 | 0 | 0 | 0 | 0
2022-05-24 | 4:00 | 0 | 0 | 0 | 0 | 0 | 0 | 0
2022-05-24 | 5:00 | 0 | 0 | 0 | 0 | 0 | 0 | 0
2022-05-24 | 6:00 | 0 | 0 | 232.932 | 0 | 20.328 | 0 | 232.932
2022-05-24 | 7:00 | 0 | 0 | 277.321 | 0 | 64.559 | 0 | 277.321
2022-05-24 | 8:00 | 0 | 0 | 312.303 | 0 | 87.736 | 0 | 312.303
2022-05-24 | 9:00 | 0 | 0 | 322.491 | 0 | 82.849 | 0 | 322.491
2022-05-24 | 10:00 | 0 | 0 | 323.313 | 0 | 78.424 | 0 | 323.313
2022-05-24 | 11:00 | 0 | 0 | 257.178 | 0 | 33.719 | 0 | 257.178
2022-05-24 | 12:00 | 0 | 0 | 324.771 | 0 | 70.48 | 0 | 324.771
2022-05-24 | 13:00 | 0 | 0 | 342.498 | 0 | 74.724 | 0 | 342.498
2022-05-24 | 14:00 | 0 | 0 | 361.897 | 0 | 81.868 | 0 | 361.897
2022-05-24 | 15:00 | 0 | 0 | 357.432 | 0 | 82.332 | 0 | 357.432
2022-05-24 | 16:00 | 0 | 0 | 296.123 | 0 | 57.179 | 0 | 296.123
2022-05-24 | 17:00 | 0 | 0 | 263.219 | 0 | 37.884 | 0 | 263.219
2022-05-24 | 18:00 | 0 | 0 | 0 | 0 | 0 | 0 | 0
2022-05-24 | 19:00 | 0 | 0 | 0 | 0 | 0 | 0 | 0
2022-05-24 | 20:00 | 0 | 0 | 0 | 0 | 0 | 0 | 0
2022-05-24 | 21:00 | 0 | 0 | 0 | 0 | 0 | 0 | 0
2022-05-24 | 22:00 | 0 | 0 | 0 | 0 | 0 | 0 | 0
2022-05-24 | 23:00 | 0 | 0 | 0 | 0 | 0 | 0 | 0
2022-05-25 | 0:00 | 0 | 0 | 0 | 0 | 0 | 0 | 0
2022-05-25 | 1:00 | 0 | 0 | 0 | 0 | 0 | 0 | 0
2022-05-25 | 2:00 | 0 | 0 | 0 | 0 | 0 | 0 | 0
2022-05-25 | 3:00 | 0 | 0 | 0 | 0 | 0 | 0 | 0
2022-05-25 | 4:00 | 0 | 0 | 0 | 0 | 0 | 0 | 0
2022-05-25 | 5:00 | 0 | 0 | 0 | 0 | 0 | 0 | 0
2022-05-25 | 6:00 | 0 | 0 | 0 | 0 | 0 | 0 | 0
2022-05-25 | 7:00 | 0 | 0 | 0 | 0 | 0 | 0 | 0
2022-05-25 | 8:00 | 0 | 0 | 0 | 0 | 0 | 0 | 0
2022-05-25 | 9:00 | 0 | 0 | 0 | 0 | 0 | 0 | 0
2022-05-25 | 10:00 | 0 | 0 | 0 | 0 | 0 | 0 | 0
2022-05-25 | 11:00 | 0 | 0 | 0 | 0 | 0 | 0 | 0
2022-05-25 | 12:00 | 0 | 0 | 0 | 0 | 0 | 0 | 0
2022-05-25 | 13:00 | 0 | 0 | 0 | 0 | 0 | 0 | 0
2022-05-25 | 14:00 | 0 | 0 | 0 | 0 | 0 | 0 | 0
2022-05-25 | 15:00 | 0 | 0 | 0 | 0 | 0 | 0 | 0
2022-05-25 | 16:00 | 0 | 0 | 0 | 0 | 0 | 0 | 0
2022-05-25 | 17:00 | 0 | 0 | 0 | 0 | 0 | 0 | 0
2022-05-25 | 18:00 | 0 | 0 | 0 | 0 | 0 | 0 | 0
2022-05-25 | 19:00 | 0 | 0 | 0 | 0 | 0 | 0 | 0
2022-05-25 | 20:00 | 0 | 0 | 0 | 0 | 0 | 0 | 0
2022-05-25 | 21:00 | 0 | 0 | 0 | 0 | 0 | 0 | 0
2022-05-25 | 22:00 | 0 | 0 | 0 | 0 | 0 | 0 | 0
2022-05-25 | 23:00 | 0 | 0 | 0 | 0 | 0 | 0 | 0
2022-05-26 | 0:00 | 0 | 0 | 0 | 0 | 0 | 0 | 0
2022-05-26 | 1:00 | 0 | 0 | 0 | 0 | 0 | 0 | 0
2022-05-26 | 2:00 | 0 | 0 | 0 | 0 | 0 | 0 | 0
2022-05-26 | 3:00 | 0 | 0 | 0 | 0 | 0 | 0 | 0
2022-05-26 | 4:00 | 0 | 0 | 0 | 0 | 0 | 0 | 0
2022-05-26 | 5:00 | 0 | 0 | 0 | 0 | 0 | 0 | 0
2022-05-26 | 6:00 | 0 | 0 | 0 | 0 | 0 | 0 | 0
2022-05-26 | 7:00 | 0 | 0 | 0 | 0 | 0 | 0 | 0
2022-05-26 | 8:00 | 0 | 0 | 0 | 0 | 0 | 0 | 0
2022-05-26 | 9:00 | 0 | 0 | 0 | 0 | 0 | 0 | 0
2022-05-26 | 10:00 | 0 | 0 | 0 | 0 | 0 | 0 | 0
2022-05-26 | 11:00 | 0 | 0 | 0 | 0 | 0 | 0 | 0
2022-05-26 | 12:00 | 0 | 0 | 0 | 0 | 0 | 0 | 0
2022-05-26 | 13:00 | 0 | 0 | 0 | 0 | 0 | 0 | 0
2022-05-26 | 14:00 | 0 | 0 | 0 | 0 | 0 | 0 | 0
2022-05-26 | 15:00 | 0 | 0 | 0 | 0 | 0 | 0 | 0
2022-05-26 | 16:00 | 0 | 0 | 0 | 0 | 0 | 0 | 0
2022-05-26 | 17:00 | 0 | 0 | 0 | 0 | 0 | 0 | 0
2022-05-26 | 18:00 | 0 | 0 | 0 | 0 | 0 | 0 | 0
2022-05-26 | 19:00 | 0 | 0 | 0 | 0 | 0 | 0 | 0
2022-05-26 | 20:00 | 0 | 0 | 0 | 0 | 0 | 0 | 0
2022-05-26 | 21:00 | 0 | 0 | 0 | 0 | 0 | 0 | 0
2022-05-26 | 22:00 | 0 | 0 | 0 | 0 | 0 | 0 | 0
2022-05-26 | 23:00 | 0 | 0 | 0 | 0 | 0 | 0 | 0
2022-05-27 | 0:00 | 0 | 0 | 0 | 0 | 0 | 0 | 0
2022-05-27 | 1:00 | 0 | 0 | 0 | 0 | 0 | 0 | 0
2022-05-27 | 2:00 | 0 | 0 | 0 | 0 | 0 | 0 | 0
2022-05-27 | 3:00 | 0 | 0 | 0 | 0 | 0 | 0 | 0
2022-05-27 | 4:00 | 0 | 0 | 0 | 0 | 0 | 0 | 0
2022-05-27 | 5:00 | 0 | 0 | 0 | 0 | 0 | 0 | 0
2022-05-27 | 6:00 | 0 | 0 | 358.165 | 0 | 6.931 | 0 | 358.165
2022-05-27 | 7:00 | 0 | 0 | 272.822 | 0 | 8.894 | 0 | 272.822
2022-05-27 | 8:00 | 0 | 0 | 290.195 | 0 | 29.91 | 0 | 290.195
2022-05-27 | 9:00 | 0 | 0 | 297.309 | 0 | 27.974 | 0 | 297.309
2022-05-27 | 10:00 | 0 | 0 | 296.382 | 0 | 25.156 | 0 | 296.382
2022-05-27 | 11:00 | 0 | 0 | 241.665 | 0 | 1.5 | 0 | 241.665
2022-05-27 | 12:00 | 0 | 0 | 278.83 | 0 | 22.295 | 0 | 278.83
2022-05-27 | 13:00 | 0 | 0 | 282.283 | 0 | 22.652 | 0 | 282.283
2022-05-27 | 14:00 | 0 | 0 | 286.868 | 0 | 24.373 | 0 | 286.868
2022-05-27 | 15:00 | 0 | 0 | 287.33 | 0 | 27.138 | 0 | 287.33
2022-05-27 | 16:00 | 0 | 0 | 220.153 | 0 | 2.478 | 0 | 220.153
2022-05-27 | 17:00 | 0 | 0 | 213.025 | 0 | 2.441 | 0 | 213.025
2022-05-27 | 18:00 | 0 | 0 | 0 | 0 | 0 | 0 | 0
2022-05-27 | 19:00 | 0 | 0 | 0 | 0 | 0 | 0 | 0
2022-05-27 | 20:00 | 0 | 0 | 0 | 0 | 0 | 0 | 0
2022-05-27 | 21:00 | 0 | 0 | 0 | 0 | 0 | 0 | 0
2022-05-27 | 22:00 | 0 | 0 | 0 | 0 | 0 | 0 | 0
2022-05-27 | 23:00 | 0 | 0 | 0 | 0 | 0 | 0 | 0
2022-05-28 | 0:00 | 0 | 0 | 0 | 0 | 0 | 0 | 0
2022-05-28 | 1:00 | 0 | 0 | 0 | 0 | 0 | 0 | 0
2022-05-28 | 2:00 | 0 | 0 | 0 | 0 | 0 | 0 | 0
2022-05-28 | 3:00 | 0 | 0 | 0 | 0 | 0 | 0 | 0
2022-05-28 | 4:00 | 0 | 0 | 0 | 0 | 0 | 0 | 0
2022-05-28 | 5:00 | 0 | 0 | 0 | 0 | 0 | 0 | 0
2022-05-28 | 6:00 | 0 | 0 | 223.051 | 0 | 6.836 | 0 | 223.051
2022-05-28 | 7:00 | 0 | 0 | 175.897 | 0 | 12.859 | 0 | 175.897
2022-05-28 | 8:00 | 0 | 0 | 225.689 | 0 | 43.368 | 0 | 225.689
2022-05-28 | 9:00 | 0 | 0 | 219.852 | 0 | 47.021 | 0 | 219.852
2022-05-28 | 10:00 | 0 | 0 | 213.625 | 0 | 48.648 | 0 | 213.625
2022-05-28 | 11:00 | 0 | 0 | 148.354 | 0 | 10.425 | 0 | 148.354
2022-05-28 | 12:00 | 0 | 0 | 193.421 | 0 | 50.885 | 0 | 193.421
2022-05-28 | 13:00 | 0 | 0 | 185.189 | 0 | 52.082 | 0 | 185.189
2022-05-28 | 14:00 | 0 | 0 | 192.071 | 0 | 53.833 | 0 | 192.071
2022-05-28 | 15:00 | 0 | 0 | 181.684 | 0 | 53.833 | 0 | 181.684
2022-05-28 | 16:00 | 0 | 0 | 119.539 | 0 | 19.554 | 0 | 119.539
2022-05-28 | 17:00 | 0 | 0 | 122.204 | 0 | 7.615 | 0 | 122.204
2022-05-28 | 18:00 | 0 | 0 | 0 | 0 | 0 | 0 | 0
2022-05-28 | 19:00 | 0 | 0 | 0 | 0 | 0 | 0 | 0
2022-05-28 | 20:00 | 0 | 0 | 0 | 0 | 0 | 0 | 0
2022-05-28 | 21:00 | 0 | 0 | 0 | 0 | 0 | 0 | 0
2022-05-28 | 22:00 | 0 | 0 | 0 | 0 | 0 | 0 | 0
2022-05-28 | 23:00 | 0 | 0 | 0 | 0 | 0 | 0 | 0
2022-05-29 | 0:00 | 0 | 0 | 0 | 0 | 0 | 0 | 0
2022-05-29 | 1:00 | 0 | 0 | 0 | 0 | 0 | 0 | 0
2022-05-29 | 2:00 | 0 | 0 | 0 | 0 | 0 | 0 | 0
2022-05-29 | 3:00 | 0 | 0 | 0 | 0 | 0 | 0 | 0
2022-05-29 | 4:00 | 0 | 0 | 0 | 0 | 0 | 0 | 0
2022-05-29 | 5:00 | 0 | 0 | 0 | 0 | 0 | 0 | 0
2022-05-29 | 6:00 | 0 | 0 | 144.852 | 0 | 10.907 | 0 | 144.852
2022-05-29 | 7:00 | 0 | 0 | 97.721 | 0 | 10.769 | 0 | 97.721
2022-05-29 | 8:00 | 0 | 0 | 140.716 | 0 | 43.113 | 0 | 140.716
2022-05-29 | 9:00 | 0 | 0 | 149.246 | 0 | 46.468 | 0 | 149.246
2022-05-29 | 10:00 | 0 | 0 | 174.726 | 0 | 47.251 | 0 | 174.726
2022-05-29 | 11:00 | 0 | 0 | 95.873 | 0 | 7.477 | 0 | 95.873
2022-05-29 | 12:00 | 0 | 0 | 147.977 | 0 | 45.437 | 0 | 147.977
2022-05-29 | 13:00 | 0 | 0 | 161.492 | 0 | 53.704 | 0 | 161.492
2022-05-29 | 14:00 | 0 | 0 | 181.026 | 0 | 61.935 | 0 | 181.026
2022-05-29 | 15:00 | 0 | 0 | 194.374 | 0 | 70.581 | 0 | 194.374
2022-05-29 | 16:00 | 0 | 0 | 142.553 | 0 | 44.414 | 0 | 142.553
2022-05-29 | 17:00 | 0 | 0 | 118.294 | 0 | 13.038 | 0 | 118.294
2022-05-29 | 18:00 | 0 | 0 | 0 | 0 | 0 | 0 | 0
2022-05-29 | 19:00 | 0 | 0 | 0 | 0 | 0 | 0 | 0
2022-05-29 | 20:00 | 0 | 0 | 0 | 0 | 0 | 0 | 0
2022-05-29 | 21:00 | 0 | 0 | 0 | 0 | 0 | 0 | 0
2022-05-29 | 22:00 | 0 | 0 | 0 | 0 | 0 | 0 | 0
2022-05-29 | 23:00 | 0 | 0 | 0 | 0 | 0 | 0 | 0
2022-05-30 | 0:00 | 0 | 0 | 0 | 0 | 0 | 0 | 0
2022-05-30 | 1:00 | 0 | 0 | 0 | 0 | 0 | 0 | 0
2022-05-30 | 2:00 | 0 | 0 | 0 | 0 | 0 | 0 | 0
2022-05-30 | 3:00 | 0 | 0 | 0 | 0 | 0 | 0 | 0
2022-05-30 | 4:00 | 0 | 0 | 0 | 0 | 0 | 0 | 0
2022-05-30 | 5:00 | 0 | 0 | 0 | 0 | 0 | 0 | 0
2022-05-30 | 6:00 | 0 | 0 | 127.603 | 0 | 12.129 | 0 | 127.603
2022-05-30 | 7:00 | 0 | 0 | 89.093 | 0 | 12.257 | 0 | 89.093
2022-05-30 | 8:00 | 0 | 0 | 151.495 | 0 | 47.042 | 0 | 151.495
2022-05-30 | 9:00 | 0 | 0 | 169.611 | 0 | 50.458 | 0 | 169.611
2022-05-30 | 10:00 | 0 | 0 | 180.146 | 0 | 45.716 | 0 | 180.146
2022-05-30 | 11:00 | 0 | 0 | 115.248 | 0 | 3.812 | 0 | 115.248
2022-05-30 | 12:00 | 0 | 0 | 174.511 | 0 | 31.203 | 0 | 174.511
2022-05-30 | 13:00 | 0 | 0 | 184.356 | 0 | 26.408 | 0 | 184.356
2022-05-30 | 14:00 | 0 | 0 | 189.317 | 0 | 24.999 | 0 | 189.317
2022-05-30 | 15:00 | 0 | 0 | 192.464 | 0 | 24.999 | 0 | 192.464
2022-05-30 | 16:00 | 0 | 0 | 134.642 | 0 | 2.362 | 0 | 134.642
2022-05-30 | 17:00 | 0 | 0 | 125.292 | 0 | 2.688 | 0 | 125.292
2022-05-30 | 18:00 | 0 | 0 | 0 | 0 | 0 | 0 | 0
2022-05-30 | 19:00 | 0 | 0 | 0 | 0 | 0 | 0 | 0
2022-05-30 | 20:00 | 0 | 0 | 0 | 0 | 0 | 0 | 0
2022-05-30 | 21:00 | 0 | 0 | 0 | 0 | 0 | 0 | 0
2022-05-30 | 22:00 | 0 | 0 | 0 | 0 | 0 | 0 | 0
2022-05-30 | 23:00 | 0 | 0 | 0 | 0 | 0 | 0 | 0
2022-05-31 | 0:00 | 0 | 0 | 0 | 0 | 0 | 0 | 0
2022-05-31 | 1:00 | 0 | 0 | 0 | 0 | 0 | 0 | 0
2022-05-31 | 2:00 | 0 | 0 | 0 | 0 | 0 | 0 | 0
2022-05-31 | 3:00 | 0 | 0 | 0 | 0 | 0 | 0 | 0
2022-05-31 | 4:00 | 0 | 0 | 0 | 0 | 0 | 0 | 0
2022-05-31 | 5:00 | 0 | 0 | 0 | 0 | 0 | 0 | 0
2022-05-31 | 6:00 | 0 | 0 | 142.076 | 0 | 10.455 | 0 | 142.076
2022-05-31 | 7:00 | 0 | 0 | 124.581 | 0 | 21.381 | 0 | 124.581
2022-05-31 | 8:00 | 0 | 0 | 190.274 | 0 | 47.33 | 0 | 190.274
2022-05-31 | 9:00 | 0 | 0 | 201.053 | 0 | 43 | 0 | 201.053
2022-05-31 | 10:00 | 0 | 0 | 205.359 | 0 | 36.391 | 0 | 205.359
2022-05-31 | 11:00 | 0 | 0 | 151.584 | 0 | 2.469 | 0 | 151.584
2022-05-31 | 12:00 | 0 | 0 | 204.959 | 0 | 23.835 | 0 | 204.959
2022-05-31 | 13:00 | 0 | 0 | 212.671 | 0 | 20.042 | 0 | 212.671
2022-05-31 | 14:00 | 0 | 0 | 227.479 | 0 | 19.316 | 0 | 227.479
2022-05-31 | 15:00 | 0 | 0 | 234.461 | 0 | 21.033 | 0 | 234.461
2022-05-31 | 16:00 | 0 | 0 | 185.486 | 0 | 1.84 | 0 | 185.486
2022-05-31 | 17:00 | 0 | 0 | 180.264 | 0 | 2.464 | 0 | 180.264
2022-05-31 | 18:00 | 0 | 0 | 0 | 0 | 0 | 0 | 0
2022-05-31 | 19:00 | 0 | 0 | 0 | 0 | 0 | 0 | 0
2022-05-31 | 20:00 | 0 | 0 | 0 | 0 | 0 | 0 | 0
2022-05-31 | 21:00 | 0 | 0 | 0 | 0 | 0 | 0 | 0
2022-05-31 | 22:00 | 0 | 0 | 0 | 0 | 0 | 0 | 0
2022-05-31 | 23:00 | 0 | 0 | 0 | 0 | 0 | 0 | 0
2022-06-01 | 0:00 | 0 | 0 | 0 | 0 | 0 | 0 | 0
2022-06-01 | 1:00 | 0 | 0 | 0 | 0 | 0 | 0 | 0
2022-06-01 | 2:00 | 0 | 0 | 0 | 0 | 0 | 0 | 0
2022-06-01 | 3:00 | 0 | 0 | 0 | 0 | 0 | 0 | 0
2022-06-01 | 4:00 | 0 | 0 | 0 | 0 | 0 | 0 | 0
2022-06-01 | 5:00 | 0 | 0 | 0 | 0 | 0 | 0 | 0
2022-06-01 | 6:00 | 0 | 0 | 0 | 0 | 0 | 0 | 0
2022-06-01 | 7:00 | 0 | 0 | 0 | 0 | 0 | 0 | 0
2022-06-01 | 8:00 | 0 | 0 | 0 | 0 | 0 | 0 | 0
2022-06-01 | 9:00 | 0 | 0 | 0 | 0 | 0 | 0 | 0
2022-06-01 | 10:00 | 0 | 0 | 0 | 0 | 0 | 0 | 0
2022-06-01 | 11:00 | 0 | 0 | 0 | 0 | 0 | 0 | 0
2022-06-01 | 12:00 | 0 | 0 | 0 | 0 | 0 | 0 | 0
2022-06-01 | 13:00 | 0 | 0 | 0 | 0 | 0 | 0 | 0
2022-06-01 | 14:00 | 0 | 0 | 0 | 0 | 0 | 0 | 0
2022-06-01 | 15:00 | 0 | 0 | 0 | 0 | 0 | 0 | 0
2022-06-01 | 16:00 | 0 | 0 | 0 | 0 | 0 | 0 | 0
2022-06-01 | 17:00 | 0 | 0 | 0 | 0 | 0 | 0 | 0
2022-06-01 | 18:00 | 0 | 0 | 0 | 0 | 0 | 0 | 0
2022-06-01 | 19:00 | 0 | 0 | 0 | 0 | 0 | 0 | 0
2022-06-01 | 20:00 | 0 | 0 | 0 | 0 | 0 | 0 | 0
2022-06-01 | 21:00 | 0 | 0 | 0 | 0 | 0 | 0 | 0
2022-06-01 | 22:00 | 0 | 0 | 0 | 0 | 0 | 0 | 0
2022-06-01 | 23:00 | 0 | 0 | 0 | 0 | 0 | 0 | 0
2022-06-02 | 0:00 | 0 | 0 | 0 | 0 | 0 | 0 | 0
2022-06-02 | 1:00 | 0 | 0 | 0 | 0 | 0 | 0 | 0
2022-06-02 | 2:00 | 0 | 0 | 0 | 0 | 0 | 0 | 0
2022-06-02 | 3:00 | 0 | 0 | 0 | 0 | 0 | 0 | 0
2022-06-02 | 4:00 | 0 | 0 | 0 | 0 | 0 | 0 | 0
2022-06-02 | 5:00 | 0 | 0 | 0 | 0 | 0 | 0 | 0
2022-06-02 | 6:00 | 0 | 0 | 0 | 0 | 0 | 0 | 0
2022-06-02 | 7:00 | 0 | 0 | 0 | 0 | 0 | 0 | 0
2022-06-02 | 8:00 | 0 | 0 | 0 | 0 | 0 | 0 | 0
2022-06-02 | 9:00 | 0 | 0 | 0 | 0 | 0 | 0 | 0
2022-06-02 | 10:00 | 0 | 0 | 0 | 0 | 0 | 0 | 0
2022-06-02 | 11:00 | 0 | 0 | 0 | 0 | 0 | 0 | 0
2022-06-02 | 12:00 | 0 | 0 | 0 | 0 | 0 | 0 | 0
2022-06-02 | 13:00 | 0 | 0 | 0 | 0 | 0 | 0 | 0
2022-06-02 | 14:00 | 0 | 0 | 0 | 0 | 0 | 0 | 0
2022-06-02 | 15:00 | 0 | 0 | 0 | 0 | 0 | 0 | 0
2022-06-02 | 16:00 | 0 | 0 | 0 | 0 | 0 | 0 | 0
2022-06-02 | 17:00 | 0 | 0 | 0 | 0 | 0 | 0 | 0
2022-06-02 | 18:00 | 0 | 0 | 0 | 0 | 0 | 0 | 0
2022-06-02 | 19:00 | 0 | 0 | 0 | 0 | 0 | 0 | 0
2022-06-02 | 20:00 | 0 | 0 | 0 | 0 | 0 | 0 | 0
2022-06-02 | 21:00 | 0 | 0 | 0 | 0 | 0 | 0 | 0
2022-06-02 | 22:00 | 0 | 0 | 0 | 0 | 0 | 0 | 0
2022-06-02 | 23:00 | 0 | 0 | 0 | 0 | 0 | 0 | 0
2022-06-03 | 0:00 | 0 | 0 | 0 | 0 | 0 | 0 | 0
2022-06-03 | 1:00 | 0 | 0 | 0 | 0 | 0 | 0 | 0
2022-06-03 | 2:00 | 0 | 0 | 0 | 0 | 0 | 0 | 0
2022-06-03 | 3:00 | 0 | 0 | 0 | 0 | 0 | 0 | 0
2022-06-03 | 4:00 | 0 | 0 | 0 | 0 | 0 | 0 | 0
2022-06-03 | 5:00 | 0 | 0 | 0 | 0 | 0 | 0 | 0
2022-06-03 | 6:00 | 0 | 0 | 493.09 | 0 | 23.737 | 0 | 493.09
2022-06-03 | 7:00 | 0 | 0 | 505.991 | 0 | 60.397 | 0 | 505.991
2022-06-03 | 8:00 | 0 | 0 | 528.555 | 0 | 86.955 | 0 | 528.555
2022-06-03 | 9:00 | 0 | 0 | 522.822 | 0 | 80.21 | 0 | 522.822
2022-06-03 | 10:00 | 0 | 0 | 511.222 | 0 | 69.925 | 0 | 511.222
2022-06-03 | 11:00 | 0 | 0 | 420.837 | 0 | 18.923 | 0 | 420.837
2022-06-03 | 12:00 | 0 | 0 | 464.209 | 0 | 51.788 | 0 | 464.209
2022-06-03 | 13:00 | 0 | 0 | 457.83 | 0 | 49.967 | 0 | 457.83
2022-06-03 | 14:00 | 0 | 0 | 452.879 | 0 | 53.557 | 0 | 452.879
2022-06-03 | 15:00 | 0 | 0 | 439.744 | 0 | 58.982 | 0 | 439.744
2022-06-03 | 16:00 | 0 | 0 | 373.87 | 0 | 38.895 | 0 | 373.87
2022-06-03 | 17:00 | 0 | 0 | 341.323 | 0 | 26.458 | 0 | 341.323
2022-06-03 | 18:00 | 0 | 0 | 0 | 0 | 0 | 0 | 0
2022-06-03 | 19:00 | 0 | 0 | 0 | 0 | 0 | 0 | 0
2022-06-03 | 20:00 | 0 | 0 | 0 | 0 | 0 | 0 | 0
2022-06-03 | 21:00 | 0 | 0 | 0 | 0 | 0 | 0 | 0
2022-06-03 | 22:00 | 0 | 0 | 0 | 0 | 0 | 0 | 0
2022-06-03 | 23:00 | 0 | 0 | 0 | 0 | 0 | 0 | 0
2022-06-04 | 0:00 | 0 | 0 | 0 | 0 | 0 | 0 | 0
2022-06-04 | 1:00 | 0 | 0 | 0 | 0 | 0 | 0 | 0
2022-06-04 | 2:00 | 0 | 0 | 0 | 0 | 0 | 0 | 0
2022-06-04 | 3:00 | 0 | 0 | 0 | 0 | 0 | 0 | 0
2022-06-04 | 4:00 | 0 | 0 | 0 | 0 | 0 | 0 | 0
2022-06-04 | 5:00 | 0 | 0 | 0 | 0 | 0 | 0 | 0
2022-06-04 | 6:00 | 0 | 0 | 333.726 | 0 | 16.429 | 0 | 333.726
2022-06-04 | 7:00 | 0 | 0 | 367.554 | 0 | 50.888 | 0 | 367.554
2022-06-04 | 8:00 | 0 | 0 | 398.341 | 0 | 71.24 | 0 | 398.341
2022-06-04 | 9:00 | 0 | 0 | 396.281 | 0 | 61.796 | 0 | 396.281
2022-06-04 | 10:00 | 0 | 0 | 388.318 | 0 | 50.155 | 0 | 388.318
2022-06-04 | 11:00 | 0 | 0 | 313.831 | 0 | 4.159 | 0 | 313.831
2022-06-04 | 12:00 | 0 | 0 | 365.008 | 0 | 32.757 | 0 | 365.008
2022-06-04 | 13:00 | 0 | 0 | 369.854 | 0 | 29.042 | 0 | 369.854
2022-06-04 | 14:00 | 0 | 0 | 380.629 | 0 | 29.359 | 0 | 380.629
2022-06-04 | 15:00 | 0 | 0 | 374.33 | 0 | 29.73 | 0 | 374.33
2022-06-04 | 16:00 | 0 | 0 | 310.5 | 0 | 3.894 | 0 | 310.5
2022-06-04 | 17:00 | 0 | 0 | 295.745 | 0 | 3.143 | 0 | 295.745
2022-06-04 | 18:00 | 0 | 0 | 0 | 0 | 0 | 0 | 0
2022-06-04 | 19:00 | 0 | 0 | 0 | 0 | 0 | 0 | 0
2022-06-04 | 20:00 | 0 | 0 | 0 | 0 | 0 | 0 | 0
2022-06-04 | 21:00 | 0 | 0 | 0 | 0 | 0 | 0 | 0
2022-06-04 | 22:00 | 0 | 0 | 0 | 0 | 0 | 0 | 0
2022-06-04 | 23:00 | 0 | 0 | 0 | 0 | 0 | 0 | 0
2022-06-05 | 0:00 | 0 | 0 | 0 | 0 | 0 | 0 | 0
2022-06-05 | 1:00 | 0 | 0 | 0 | 0 | 0 | 0 | 0
2022-06-05 | 2:00 | 0 | 0 | 0 | 0 | 0 | 0 | 0
2022-06-05 | 3:00 | 0 | 0 | 0 | 0 | 0 | 0 | 0
2022-06-05 | 4:00 | 0 | 0 | 0 | 0 | 0 | 0 | 0
2022-06-05 | 5:00 | 0 | 0 | 0 | 0 | 0 | 0 | 0
2022-06-05 | 6:00 | 0 | 0 | 302.603 | 0 | 13.366 | 0 | 302.603
2022-06-05 | 7:00 | 0 | 0 | 387.419 | 0 | 54.709 | 0 | 387.419
2022-06-05 | 8:00 | 0 | 0 | 447.516 | 0 | 100.908 | 0 | 447.516
2022-06-05 | 9:00 | 0 | 0 | 462.691 | 0 | 121.403 | 0 | 462.691
2022-06-05 | 10:00 | 0 | 0 | 471.867 | 0 | 131.717 | 0 | 471.867
2022-06-05 | 11:00 | 0 | 0 | 379.582 | 0 | 93.193 | 0 | 379.582
2022-06-05 | 12:00 | 0 | 0 | 425.947 | 0 | 127.371 | 0 | 425.947
2022-06-05 | 13:00 | 0 | 0 | 401.416 | 0 | 123.012 | 0 | 401.416
2022-06-05 | 14:00 | 0 | 0 | 402.95 | 0 | 122.141 | 0 | 402.95
2022-06-05 | 15:00 | 0 | 0 | 396.062 | 0 | 122.61 | 0 | 396.062
2022-06-05 | 16:00 | 0 | 0 | 345.983 | 0 | 99.307 | 0 | 345.983
2022-06-05 | 17:00 | 0 | 0 | 323.049 | 0 | 82.21 | 0 | 323.049
2022-06-05 | 18:00 | 0 | 0 | 0 | 0 | 0 | 0 | 0
2022-06-05 | 19:00 | 0 | 0 | 0 | 0 | 0 | 0 | 0
2022-06-05 | 20:00 | 0 | 0 | 0 | 0 | 0 | 0 | 0
2022-06-05 | 21:00 | 0 | 0 | 0 | 0 | 0 | 0 | 0
2022-06-05 | 22:00 | 0 | 0 | 0 | 0 | 0 | 0 | 0
2022-06-05 | 23:00 | 0 | 0 | 0 | 0 | 0 | 0 | 0
2022-06-06 | 0:00 | 0 | 0 | 0 | 0 | 0 | 0 | 0
2022-06-06 | 1:00 | 0 | 0 | 0 | 0 | 0 | 0 | 0
2022-06-06 | 2:00 | 0 | 0 | 0 | 0 | 0 | 0 | 0
2022-06-06 | 3:00 | 0 | 0 | 0 | 0 | 0 | 0 | 0
2022-06-06 | 4:00 | 0 | 0 | 0 | 0 | 0 | 0 | 0
2022-06-06 | 5:00 | 0 | 0 | 0 | 0 | 0 | 0 | 0
2022-06-06 | 6:00 | 0 | 0 | 303.62 | 0 | 29.045 | 0 | 303.62
2022-06-06 | 7:00 | 0 | 0 | 391.413 | 0 | 93.689 | 0 | 391.413
2022-06-06 | 8:00 | 0 | 0 | 419.847 | 0 | 124.351 | 0 | 419.847
2022-06-06 | 9:00 | 0 | 0 | 416.901 | 0 | 127.499 | 0 | 416.901
2022-06-06 | 10:00 | 0 | 0 | 414.215 | 0 | 130.647 | 0 | 414.215
2022-06-06 | 11:00 | 0 | 0 | 332.45 | 0 | 90.314 | 0 | 332.45
2022-06-06 | 12:00 | 0 | 0 | 378.08 | 0 | 126.702 | 0 | 378.08
2022-06-06 | 13:00 | 0 | 0 | 369.679 | 0 | 120.936 | 0 | 369.679
2022-06-06 | 14:00 | 0 | 0 | 361.76 | 0 | 113.368 | 0 | 361.76
2022-06-06 | 15:00 | 0 | 0 | 346.372 | 0 | 104.461 | 0 | 346.372
2022-06-06 | 16:00 | 0 | 0 | 275.483 | 0 | 67.361 | 0 | 275.483
2022-06-06 | 17:00 | 0 | 0 | 239.281 | 0 | 40.396 | 0 | 239.281
2022-06-06 | 18:00 | 0 | 0 | 0 | 0 | 0 | 0 | 0
2022-06-06 | 19:00 | 0 | 0 | 0 | 0 | 0 | 0 | 0
2022-06-06 | 20:00 | 0 | 0 | 0 | 0 | 0 | 0 | 0
2022-06-06 | 21:00 | 0 | 0 | 0 | 0 | 0 | 0 | 0
2022-06-06 | 22:00 | 0 | 0 | 0 | 0 | 0 | 0 | 0
2022-06-06 | 23:00 | 0 | 0 | 0 | 0 | 0 | 0 | 0
2022-06-07 | 0:00 | 0 | 0 | 0 | 0 | 0 | 0 | 0
2022-06-07 | 1:00 | 0 | 0 | 0 | 0 | 0 | 0 | 0
2022-06-07 | 2:00 | 0 | 0 | 0 | 0 | 0 | 0 | 0
2022-06-07 | 3:00 | 0 | 0 | 0 | 0 | 0 | 0 | 0
2022-06-07 | 4:00 | 0 | 0 | 0 | 0 | 0 | 0 | 0
2022-06-07 | 5:00 | 0 | 0 | 0 | 0 | 0 | 0 | 0
2022-06-07 | 6:00 | 0 | 0 | 234.044 | 0 | 22.386 | 0 | 234.044
2022-06-07 | 7:00 | 0 | 0 | 254.332 | 0 | 77.572 | 0 | 254.332
2022-06-07 | 8:00 | 0 | 0 | 294.653 | 0 | 101.046 | 0 | 294.653
2022-06-07 | 9:00 | 0 | 0 | 286.898 | 0 | 98.836 | 0 | 286.898
2022-06-07 | 10:00 | 0 | 0 | 276.324 | 0 | 93.947 | 0 | 276.324
2022-06-07 | 11:00 | 0 | 0 | 190.248 | 0 | 50.894 | 0 | 190.248
2022-06-07 | 12:00 | 0 | 0 | 240.685 | 0 | 85.079 | 0 | 240.685
2022-06-07 | 13:00 | 0 | 0 | 240.487 | 0 | 82.829 | 0 | 240.487
2022-06-07 | 14:00 | 0 | 0 | 236.263 | 0 | 76.132 | 0 | 236.263
2022-06-07 | 15:00 | 0 | 0 | 224.939 | 0 | 68.095 | 0 | 224.939
2022-06-07 | 16:00 | 0 | 0 | 149.102 | 0 | 31.527 | 0 | 149.102
2022-06-07 | 17:00 | 0 | 0 | 132.196 | 0 | 7.369 | 0 | 132.196
2022-06-07 | 18:00 | 0 | 0 | 0 | 0 | 0 | 0 | 0
2022-06-07 | 19:00 | 0 | 0 | 0 | 0 | 0 | 0 | 0
2022-06-07 | 20:00 | 0 | 0 | 0 | 0 | 0 | 0 | 0
2022-06-07 | 21:00 | 0 | 0 | 0 | 0 | 0 | 0 | 0
2022-06-07 | 22:00 | 0 | 0 | 0 | 0 | 0 | 0 | 0
2022-06-07 | 23:00 | 0 | 0 | 0 | 0 | 0 | 0 | 0
2022-06-08 | 0:00 | 0 | 0 | 0 | 0 | 0 | 0 | 0
2022-06-08 | 1:00 | 0 | 0 | 0 | 0 | 0 | 0 | 0
2022-06-08 | 2:00 | 0 | 0 | 0 | 0 | 0 | 0 | 0
2022-06-08 | 3:00 | 0 | 0 | 0 | 0 | 0 | 0 | 0
2022-06-08 | 4:00 | 0 | 0 | 0 | 0 | 0 | 0 | 0
2022-06-08 | 5:00 | 0 | 0 | 0 | 0 | 0 | 0 | 0
2022-06-08 | 6:00 | 0 | 0 | 0 | 0 | 0 | 0 | 0
2022-06-08 | 7:00 | 0 | 0 | 0 | 0 | 0 | 0 | 0
2022-06-08 | 8:00 | 0 | 0 | 0 | 0 | 0 | 0 | 0
2022-06-08 | 9:00 | 0 | 0 | 0 | 0 | 0 | 0 | 0
2022-06-08 | 10:00 | 0 | 0 | 0 | 0 | 0 | 0 | 0
2022-06-08 | 11:00 | 0 | 0 | 0 | 0 | 0 | 0 | 0
2022-06-08 | 12:00 | 0 | 0 | 0 | 0 | 0 | 0 | 0
2022-06-08 | 13:00 | 0 | 0 | 0 | 0 | 0 | 0 | 0
2022-06-08 | 14:00 | 0 | 0 | 0 | 0 | 0 | 0 | 0
2022-06-08 | 15:00 | 0 | 0 | 0 | 0 | 0 | 0 | 0
2022-06-08 | 16:00 | 0 | 0 | 0 | 0 | 0 | 0 | 0
2022-06-08 | 17:00 | 0 | 0 | 0 | 0 | 0 | 0 | 0
2022-06-08 | 18:00 | 0 | 0 | 0 | 0 | 0 | 0 | 0
2022-06-08 | 19:00 | 0 | 0 | 0 | 0 | 0 | 0 | 0
2022-06-08 | 20:00 | 0 | 0 | 0 | 0 | 0 | 0 | 0
2022-06-08 | 21:00 | 0 | 0 | 0 | 0 | 0 | 0 | 0
2022-06-08 | 22:00 | 0 | 0 | 0 | 0 | 0 | 0 | 0
2022-06-08 | 23:00 | 0 | 0 | 0 | 0 | 0 | 0 | 0
2022-06-09 | 0:00 | 0 | 0 | 0 | 0 | 0 | 0 | 0
2022-06-09 | 1:00 | 0 | 0 | 0 | 0 | 0 | 0 | 0
2022-06-09 | 2:00 | 0 | 0 | 0 | 0 | 0 | 0 | 0
2022-06-09 | 3:00 | 0 | 0 | 0 | 0 | 0 | 0 | 0
2022-06-09 | 4:00 | 0 | 0 | 0 | 0 | 0 | 0 | 0
2022-06-09 | 5:00 | 0 | 0 | 0 | 0 | 0 | 0 | 0
2022-06-09 | 6:00 | 0 | 0 | 0 | 0 | 0 | 0 | 0
2022-06-09 | 7:00 | 0 | 0 | 0 | 0 | 0 | 0 | 0
2022-06-09 | 8:00 | 0 | 0 | 0 | 0 | 0 | 0 | 0
2022-06-09 | 9:00 | 0 | 0 | 0 | 0 | 0 | 0 | 0
2022-06-09 | 10:00 | 0 | 0 | 0 | 0 | 0 | 0 | 0
2022-06-09 | 11:00 | 0 | 0 | 0 | 0 | 0 | 0 | 0
2022-06-09 | 12:00 | 0 | 0 | 0 | 0 | 0 | 0 | 0
2022-06-09 | 13:00 | 0 | 0 | 0 | 0 | 0 | 0 | 0
2022-06-09 | 14:00 | 0 | 0 | 0 | 0 | 0 | 0 | 0
2022-06-09 | 15:00 | 0 | 0 | 0 | 0 | 0 | 0 | 0
2022-06-09 | 16:00 | 0 | 0 | 0 | 0 | 0 | 0 | 0
2022-06-09 | 17:00 | 0 | 0 | 0 | 0 | 0 | 0 | 0
2022-06-09 | 18:00 | 0 | 0 | 0 | 0 | 0 | 0 | 0
2022-06-09 | 19:00 | 0 | 0 | 0 | 0 | 0 | 0 | 0
2022-06-09 | 20:00 | 0 | 0 | 0 | 0 | 0 | 0 | 0
2022-06-09 | 21:00 | 0 | 0 | 0 | 0 | 0 | 0 | 0
2022-06-09 | 22:00 | 0 | 0 | 0 | 0 | 0 | 0 | 0
2022-06-09 | 23:00 | 0 | 0 | 0 | 0 | 0 | 0 | 0
2022-06-10 | 0:00 | 0 | 0 | 0 | 0 | 0 | 0 | 0
2022-06-10 | 1:00 | 0 | 0 | 0 | 0 | 0 | 0 | 0
2022-06-10 | 2:00 | 0 | 0 | 0 | 0 | 0 | 0 | 0
2022-06-10 | 3:00 | 0 | 0 | 0 | 0 | 0 | 0 | 0
2022-06-10 | 4:00 | 0 | 0 | 0 | 0 | 0 | 0 | 0
2022-06-10 | 5:00 | 0 | 0 | 0 | 0 | 0 | 0 | 0
2022-06-10 | 6:00 | 0 | 0 | 470.757 | 0 | 15.78 | 0 | 470.757
2022-06-10 | 7:00 | 0 | 0 | 439.485 | 0 | 48.379 | 0 | 439.485
2022-06-10 | 8:00 | 0 | 0 | 438.37 | 0 | 74.002 | 0 | 438.37
2022-06-10 | 9:00 | 0 | 0 | 419.63 | 0 | 72.666 | 0 | 419.63
2022-06-10 | 10:00 | 0 | 0 | 415.64 | 0 | 70.863 | 0 | 415.64
2022-06-10 | 11:00 | 0 | 0 | 332.79 | 0 | 28.277 | 0 | 332.79
2022-06-10 | 12:00 | 0 | 0 | 379.572 | 0 | 67.279 | 0 | 379.572
2022-06-10 | 13:00 | 0 | 0 | 382.359 | 0 | 70.504 | 0 | 382.359
2022-06-10 | 14:00 | 0 | 0 | 378.068 | 0 | 73.652 | 0 | 378.068
2022-06-10 | 15:00 | 0 | 0 | 364.885 | 0 | 77.269 | 0 | 364.885
2022-06-10 | 16:00 | 0 | 0 | 294.238 | 0 | 51.355 | 0 | 294.238
2022-06-10 | 17:00 | 0 | 0 | 256.813 | 0 | 33.732 | 0 | 256.813
2022-06-10 | 18:00 | 0 | 0 | 0 | 0 | 0 | 0 | 0
2022-06-10 | 19:00 | 0 | 0 | 0 | 0 | 0 | 0 | 0
2022-06-10 | 20:00 | 0 | 0 | 0 | 0 | 0 | 0 | 0
2022-06-10 | 21:00 | 0 | 0 | 0 | 0 | 0 | 0 | 0
2022-06-10 | 22:00 | 0 | 0 | 0 | 0 | 0 | 0 | 0
2022-06-10 | 23:00 | 0 | 0 | 0 | 0 | 0 | 0 | 0
2022-06-11 | 0:00 | 0 | 0 | 0 | 0 | 0 | 0 | 0
2022-06-11 | 1:00 | 0 | 0 | 0 | 0 | 0 | 0 | 0
2022-06-11 | 2:00 | 0 | 0 | 0 | 0 | 0 | 0 | 0
2022-06-11 | 3:00 | 0 | 0 | 0 | 0 | 0 | 0 | 0
2022-06-11 | 4:00 | 0 | 0 | 0 | 0 | 0 | 0 | 0
2022-06-11 | 5:00 | 0 | 0 | 0 | 0 | 0 | 0 | 0
2022-06-11 | 6:00 | 0 | 0 | 260.75 | 0 | 17.282 | 0 | 260.75
2022-06-11 | 7:00 | 0 | 0 | 228.754 | 0 | 44.64 | 0 | 228.754
2022-06-11 | 8:00 | 0 | 0 | 270.085 | 0 | 76.942 | 0 | 270.085
2022-06-11 | 9:00 | 0 | 0 | 255.835 | 0 | 75.606 | 0 | 255.835
2022-06-11 | 10:00 | 0 | 0 | 260.081 | 0 | 75.606 | 0 | 260.081
2022-06-11 | 11:00 | 0 | 0 | 178.722 | 0 | 36.106 | 0 | 178.722
2022-06-11 | 12:00 | 0 | 0 | 239.908 | 0 | 79.399 | 0 | 239.908
2022-06-11 | 13:00 | 0 | 0 | 245.817 | 0 | 82.685 | 0 | 245.817
2022-06-11 | 14:00 | 0 | 0 | 247.238 | 0 | 84.02 | 0 | 247.238
2022-06-11 | 15:00 | 0 | 0 | 249.758 | 0 | 85.356 | 0 | 249.758
2022-06-11 | 16:00 | 0 | 0 | 187.726 | 0 | 54.885 | 0 | 187.726
2022-06-11 | 17:00 | 0 | 0 | 152.917 | 0 | 16.202 | 0 | 152.917
2022-06-11 | 18:00 | 0 | 0 | 0 | 0 | 0 | 0 | 0
2022-06-11 | 19:00 | 0 | 0 | 0 | 0 | 0 | 0 | 0
2022-06-11 | 20:00 | 0 | 0 | 0 | 0 | 0 | 0 | 0
2022-06-11 | 21:00 | 0 | 0 | 0 | 0 | 0 | 0 | 0
2022-06-11 | 22:00 | 0 | 0 | 0 | 0 | 0 | 0 | 0
2022-06-11 | 23:00 | 0 | 0 | 0 | 0 | 0 | 0 | 0
2022-06-12 | 0:00 | 0 | 0 | 0 | 0 | 0 | 0 | 0
2022-06-12 | 1:00 | 0 | 0 | 0 | 0 | 0 | 0 | 0
2022-06-12 | 2:00 | 0 | 0 | 0 | 0 | 0 | 0 | 0
2022-06-12 | 3:00 | 0 | 0 | 0 | 0 | 0 | 0 | 0
2022-06-12 | 4:00 | 0 | 0 | 0 | 0 | 0 | 0 | 0
2022-06-12 | 5:00 | 0 | 0 | 0 | 0 | 0 | 0 | 0
2022-06-12 | 6:00 | 0 | 0 | 0 | 0 | 0 | 0 | 0
2022-06-12 | 7:00 | 0 | 0 | 0 | 0 | 0 | 0 | 0
2022-06-12 | 8:00 | 0 | 0 | 0 | 0 | 0 | 0 | 0
2022-06-12 | 9:00 | 0 | 0 | 0 | 0 | 0 | 0 | 0
2022-06-12 | 10:00 | 0 | 0 | 0 | 0 | 0 | 0 | 0
2022-06-12 | 11:00 | 0 | 0 | 0 | 0 | 0 | 0 | 0
2022-06-12 | 12:00 | 0 | 0 | 0 | 0 | 0 | 0 | 0
2022-06-12 | 13:00 | 0 | 0 | 0 | 0 | 0 | 0 | 0
2022-06-12 | 14:00 | 0 | 0 | 0 | 0 | 0 | 0 | 0
2022-06-12 | 15:00 | 0 | 0 | 0 | 0 | 0 | 0 | 0
2022-06-12 | 16:00 | 0 | 0 | 0 | 0 | 0 | 0 | 0
2022-06-12 | 17:00 | 0 | 0 | 0 | 0 | 0 | 0 | 0
2022-06-12 | 18:00 | 0 | 0 | 0 | 0 | 0 | 0 | 0
2022-06-12 | 19:00 | 0 | 0 | 0 | 0 | 0 | 0 | 0
2022-06-12 | 20:00 | 0 | 0 | 0 | 0 | 0 | 0 | 0
2022-06-12 | 21:00 | 0 | 0 | 0 | 0 | 0 | 0 | 0
2022-06-12 | 22:00 | 0 | 0 | 0 | 0 | 0 | 0 | 0
2022-06-12 | 23:00 | 0 | 0 | 0 | 0 | 0 | 0 | 0
2022-06-13 | 0:00 | 0 | 0 | 0 | 0 | 0 | 0 | 0
2022-06-13 | 1:00 | 0 | 0 | 0 | 0 | 0 | 0 | 0
2022-06-13 | 2:00 | 0 | 0 | 0 | 0 | 0 | 0 | 0
2022-06-13 | 3:00 | 0 | 0 | 0 | 0 | 0 | 0 | 0
2022-06-13 | 4:00 | 0 | 0 | 0 | 0 | 0 | 0 | 0
2022-06-13 | 5:00 | 0 | 0 | 0 | 0 | 0 | 0 | 0
2022-06-13 | 6:00 | 0 | 0 | 253.751 | 0 | 19.056 | 0 | 253.751
2022-06-13 | 7:00 | 0 | 0 | 207.037 | 0 | 39.818 | 0 | 207.037
2022-06-13 | 8:00 | 0 | 0 | 255.118 | 0 | 75.894 | 0 | 255.118
2022-06-13 | 9:00 | 0 | 0 | 251.824 | 0 | 79.915 | 0 | 251.824
2022-06-13 | 10:00 | 0 | 0 | 258.987 | 0 | 77.196 | 0 | 258.987
2022-06-13 | 11:00 | 0 | 0 | 181.162 | 0 | 32.488 | 0 | 181.162
2022-06-13 | 12:00 | 0 | 0 | 251.209 | 0 | 79.703 | 0 | 251.209
2022-06-13 | 13:00 | 0 | 0 | 273.732 | 0 | 88.101 | 0 | 273.732
2022-06-13 | 14:00 | 0 | 0 | 294.429 | 0 | 96.708 | 0 | 294.429
2022-06-13 | 15:00 | 0 | 0 | 292.316 | 0 | 96.708 | 0 | 292.316
2022-06-13 | 16:00 | 0 | 0 | 228.995 | 0 | 67.648 | 0 | 228.995
2022-06-13 | 17:00 | 0 | 0 | 184.481 | 0 | 34.116 | 0 | 184.481
2022-06-13 | 18:00 | 0 | 0 | 0 | 0 | 0 | 0 | 0
2022-06-13 | 19:00 | 0 | 0 | 0 | 0 | 0 | 0 | 0
2022-06-13 | 20:00 | 0 | 0 | 0 | 0 | 0 | 0 | 0
2022-06-13 | 21:00 | 0 | 0 | 0 | 0 | 0 | 0 | 0
2022-06-13 | 22:00 | 0 | 0 | 0 | 0 | 0 | 0 | 0
2022-06-13 | 23:00 | 0 | 0 | 0 | 0 | 0 | 0 | 0
2022-06-14 | 0:00 | 0 | 0 | 0 | 0 | 0 | 0 | 0
2022-06-14 | 1:00 | 0 | 0 | 0 | 0 | 0 | 0 | 0
2022-06-14 | 2:00 | 0 | 0 | 0 | 0 | 0 | 0 | 0
2022-06-14 | 3:00 | 0 | 0 | 0 | 0 | 0 | 0 | 0
2022-06-14 | 4:00 | 0 | 0 | 0 | 0 | 0 | 0 | 0
2022-06-14 | 5:00 | 0 | 0 | 0 | 0 | 0 | 0 | 0
2022-06-14 | 6:00 | 0 | 0 | 198.2 | 0 | 17.249 | 0 | 198.2
2022-06-14 | 7:00 | 0 | 0 | 200.167 | 0 | 53.283 | 0 | 200.167
2022-06-14 | 8:00 | 0 | 0 | 275.253 | 0 | 95.144 | 0 | 275.253
2022-06-14 | 9:00 | 0 | 0 | 296.478 | 0 | 108.194 | 0 | 296.478
2022-06-14 | 10:00 | 0 | 0 | 315.634 | 0 | 113.937 | 0 | 315.634
2022-06-14 | 11:00 | 0 | 0 | 235.159 | 0 | 69.517 | 0 | 235.159
2022-06-14 | 12:00 | 0 | 0 | 285.087 | 0 | 103.306 | 0 | 285.087
2022-06-14 | 13:00 | 0 | 0 | 275.157 | 0 | 97.576 | 0 | 275.157
2022-06-14 | 14:00 | 0 | 0 | 271.537 | 0 | 92.701 | 0 | 271.537
2022-06-14 | 15:00 | 0 | 0 | 262.189 | 0 | 90.965 | 0 | 262.189
2022-06-14 | 16:00 | 0 | 0 | 204.696 | 0 | 64.108 | 0 | 204.696
2022-06-14 | 17:00 | 0 | 0 | 171.402 | 0 | 38.589 | 0 | 171.402
2022-06-14 | 18:00 | 0 | 0 | 0 | 0 | 0 | 0 | 0
2022-06-14 | 19:00 | 0 | 0 | 0 | 0 | 0 | 0 | 0
2022-06-14 | 20:00 | 0 | 0 | 0 | 0 | 0 | 0 | 0
2022-06-14 | 21:00 | 0 | 0 | 0 | 0 | 0 | 0 | 0
2022-06-14 | 22:00 | 0 | 0 | 0 | 0 | 0 | 0 | 0
2022-06-14 | 23:00 | 0 | 0 | 0 | 0 | 0 | 0 | 0
2022-06-15 | 0:00 | 0 | 0 | 0 | 0 | 0 | 0 | 0
2022-06-15 | 1:00 | 0 | 0 | 0 | 0 | 0 | 0 | 0
2022-06-15 | 2:00 | 0 | 0 | 0 | 0 | 0 | 0 | 0
2022-06-15 | 3:00 | 0 | 0 | 0 | 0 | 0 | 0 | 0
2022-06-15 | 4:00 | 0 | 0 | 0 | 0 | 0 | 0 | 0
2022-06-15 | 5:00 | 0 | 0 | 0 | 0 | 0 | 0 | 0
2022-06-15 | 6:00 | 0 | 0 | 0 | 0 | 0 | 0 | 0
2022-06-15 | 7:00 | 0 | 0 | 0 | 0 | 0 | 0 | 0
2022-06-15 | 8:00 | 0 | 0 | 0 | 0 | 0 | 0 | 0
2022-06-15 | 9:00 | 0 | 0 | 0 | 0 | 0 | 0 | 0
2022-06-15 | 10:00 | 0 | 0 | 0 | 0 | 0 | 0 | 0
2022-06-15 | 11:00 | 0 | 0 | 0 | 0 | 0 | 0 | 0
2022-06-15 | 12:00 | 0 | 0 | 0 | 0 | 0 | 0 | 0
2022-06-15 | 13:00 | 0 | 0 | 0 | 0 | 0 | 0 | 0
2022-06-15 | 14:00 | 0 | 0 | 0 | 0 | 0 | 0 | 0
2022-06-15 | 15:00 | 0 | 0 | 0 | 0 | 0 | 0 | 0
2022-06-15 | 16:00 | 0 | 0 | 0 | 0 | 0 | 0 | 0
2022-06-15 | 17:00 | 0 | 0 | 0 | 0 | 0 | 0 | 0
2022-06-15 | 18:00 | 0 | 0 | 0 | 0 | 0 | 0 | 0
2022-06-15 | 19:00 | 0 | 0 | 0 | 0 | 0 | 0 | 0
2022-06-15 | 20:00 | 0 | 0 | 0 | 0 | 0 | 0 | 0
2022-06-15 | 21:00 | 0 | 0 | 0 | 0 | 0 | 0 | 0
2022-06-15 | 22:00 | 0 | 0 | 0 | 0 | 0 | 0 | 0
2022-06-15 | 23:00 | 0 | 0 | 0 | 0 | 0 | 0 | 0
2022-06-16 | 0:00 | 0 | 0 | 0 | 0 | 0 | 0 | 0
2022-06-16 | 1:00 | 0 | 0 | 0 | 0 | 0 | 0 | 0
2022-06-16 | 2:00 | 0 | 0 | 0 | 0 | 0 | 0 | 0
2022-06-16 | 3:00 | 0 | 0 | 0 | 0 | 0 | 0 | 0
2022-06-16 | 4:00 | 0 | 0 | 0 | 0 | 0 | 0 | 0
2022-06-16 | 5:00 | 0 | 0 | 0 | 0 | 0 | 0 | 0
2022-06-16 | 6:00 | 0 | 0 | 0 | 0 | 0 | 0 | 0
2022-06-16 | 7:00 | 0 | 0 | 0 | 0 | 0 | 0 | 0
2022-06-16 | 8:00 | 0 | 0 | 0 | 0 | 0 | 0 | 0
2022-06-16 | 9:00 | 0 | 0 | 0 | 0 | 0 | 0 | 0
2022-06-16 | 10:00 | 0 | 0 | 0 | 0 | 0 | 0 | 0
2022-06-16 | 11:00 | 0 | 0 | 0 | 0 | 0 | 0 | 0
2022-06-16 | 12:00 | 0 | 0 | 0 | 0 | 0 | 0 | 0
2022-06-16 | 13:00 | 0 | 0 | 0 | 0 | 0 | 0 | 0
2022-06-16 | 14:00 | 0 | 0 | 0 | 0 | 0 | 0 | 0
2022-06-16 | 15:00 | 0 | 0 | 0 | 0 | 0 | 0 | 0
2022-06-16 | 16:00 | 0 | 0 | 0 | 0 | 0 | 0 | 0
2022-06-16 | 17:00 | 0 | 0 | 0 | 0 | 0 | 0 | 0
2022-06-16 | 18:00 | 0 | 0 | 0 | 0 | 0 | 0 | 0
2022-06-16 | 19:00 | 0 | 0 | 0 | 0 | 0 | 0 | 0
2022-06-16 | 20:00 | 0 | 0 | 0 | 0 | 0 | 0 | 0
2022-06-16 | 21:00 | 0 | 0 | 0 | 0 | 0 | 0 | 0
2022-06-16 | 22:00 | 0 | 0 | 0 | 0 | 0 | 0 | 0
2022-06-16 | 23:00 | 0 | 0 | 0 | 0 | 0 | 0 | 0
2022-06-17 | 0:00 | 0 | 0 | 0 | 0 | 0 | 0 | 0
2022-06-17 | 1:00 | 0 | 0 | 0 | 0 | 0 | 0 | 0
2022-06-17 | 2:00 | 0 | 0 | 0 | 0 | 0 | 0 | 0
2022-06-17 | 3:00 | 0 | 0 | 0 | 0 | 0 | 0 | 0
2022-06-17 | 4:00 | 0 | 0 | 0 | 0 | 0 | 0 | 0
2022-06-17 | 5:00 | 0 | 0 | 0 | 0 | 0 | 0 | 0
2022-06-17 | 6:00 | 0 | 0 | 421.039 | 0 | 24.802 | 0 | 421.039
2022-06-17 | 7:00 | 0 | 0 | 431.046 | 0 | 89.103 | 0 | 431.046
2022-06-17 | 8:00 | 0 | 0 | 469.238 | 0 | 124.555 | 0 | 469.238
2022-06-17 | 9:00 | 0 | 0 | 486.957 | 0 | 130.698 | 0 | 486.957
2022-06-17 | 10:00 | 0 | 0 | 491.883 | 0 | 130.631 | 0 | 491.883
2022-06-17 | 11:00 | 0 | 0 | 406.884 | 0 | 82.46 | 0 | 406.884
2022-06-17 | 12:00 | 0 | 0 | 438.843 | 0 | 104.361 | 0 | 438.843
2022-06-17 | 13:00 | 0 | 0 | 415.234 | 0 | 88.025 | 0 | 415.234
2022-06-17 | 14:00 | 0 | 0 | 386.931 | 0 | 80.078 | 0 | 386.931
2022-06-17 | 15:00 | 0 | 0 | 363.507 | 0 | 80.145 | 0 | 363.507
2022-06-17 | 16:00 | 0 | 0 | 300.281 | 0 | 56.895 | 0 | 300.281
2022-06-17 | 17:00 | 0 | 0 | 269.133 | 0 | 44.033 | 0 | 269.133
2022-06-17 | 18:00 | 0 | 0 | 0 | 0 | 0 | 0 | 0
2022-06-17 | 19:00 | 0 | 0 | 0 | 0 | 0 | 0 | 0
2022-06-17 | 20:00 | 0 | 0 | 0 | 0 | 0 | 0 | 0
2022-06-17 | 21:00 | 0 | 0 | 0 | 0 | 0 | 0 | 0
2022-06-17 | 22:00 | 0 | 0 | 0 | 0 | 0 | 0 | 0
2022-06-17 | 23:00 | 0 | 0 | 0 | 0 | 0 | 0 | 0
2022-06-18 | 0:00 | 0 | 0 | 0 | 0 | 0 | 0 | 0
2022-06-18 | 1:00 | 0 | 0 | 0 | 0 | 0 | 0 | 0
2022-06-18 | 2:00 | 0 | 0 | 0 | 0 | 0 | 0 | 0
2022-06-18 | 3:00 | 0 | 0 | 0 | 0 | 0 | 0 | 0
2022-06-18 | 4:00 | 0 | 0 | 0 | 0 | 0 | 0 | 0
2022-06-18 | 5:00 | 0 | 0 | 0 | 0 | 0 | 0 | 0
2022-06-18 | 6:00 | 0 | 0 | 303.155 | 0 | 27.691 | 0 | 303.155
2022-06-18 | 7:00 | 0 | 0 | 370.154 | 0 | 102.403 | 0 | 370.154
2022-06-18 | 8:00 | 0 | 0 | 417.439 | 0 | 131.233 | 0 | 417.439
2022-06-18 | 9:00 | 0 | 0 | 420.016 | 0 | 127.901 | 0 | 420.016
2022-06-18 | 10:00 | 0 | 0 | 420.359 | 0 | 122.944 | 0 | 420.359
2022-06-18 | 11:00 | 0 | 0 | 347.075 | 0 | 76.717 | 0 | 347.075
2022-06-18 | 12:00 | 0 | 0 | 402.675 | 0 | 111.698 | 0 | 402.675
2022-06-18 | 13:00 | 0 | 0 | 411.614 | 0 | 109.883 | 0 | 411.614
2022-06-18 | 14:00 | 0 | 0 | 423.582 | 0 | 113.433 | 0 | 423.582
2022-06-18 | 15:00 | 0 | 0 | 417.615 | 0 | 112.562 | 0 | 417.615
2022-06-18 | 16:00 | 0 | 0 | 349.907 | 0 | 81.29 | 0 | 349.907
2022-06-18 | 17:00 | 0 | 0 | 313.293 | 0 | 60.483 | 0 | 313.293
2022-06-18 | 18:00 | 0 | 0 | 0 | 0 | 0 | 0 | 0
2022-06-18 | 19:00 | 0 | 0 | 0 | 0 | 0 | 0 | 0
2022-06-18 | 20:00 | 0 | 0 | 0 | 0 | 0 | 0 | 0
2022-06-18 | 21:00 | 0 | 0 | 0 | 0 | 0 | 0 | 0
2022-06-18 | 22:00 | 0 | 0 | 0 | 0 | 0 | 0 | 0
2022-06-18 | 23:00 | 0 | 0 | 0 | 0 | 0 | 0 | 0
2022-06-19 | 0:00 | 0 | 0 | 0 | 0 | 0 | 0 | 0
2022-06-19 | 1:00 | 0 | 0 | 0 | 0 | 0 | 0 | 0
2022-06-19 | 2:00 | 0 | 0 | 0 | 0 | 0 | 0 | 0
2022-06-19 | 3:00 | 0 | 0 | 0 | 0 | 0 | 0 | 0
2022-06-19 | 4:00 | 0 | 0 | 0 | 0 | 0 | 0 | 0
2022-06-19 | 5:00 | 0 | 0 | 0 | 0 | 0 | 0 | 0
2022-06-19 | 6:00 | 0 | 0 | 263.891 | 0 | 26.921 | 0 | 263.891
2022-06-19 | 7:00 | 0 | 0 | 327.361 | 0 | 99.365 | 0 | 327.361
2022-06-19 | 8:00 | 0 | 0 | 381.964 | 0 | 131.585 | 0 | 381.964
2022-06-19 | 9:00 | 0 | 0 | 385.647 | 0 | 132.455 | 0 | 385.647
2022-06-19 | 10:00 | 0 | 0 | 386.581 | 0 | 130.647 | 0 | 386.581
2022-06-19 | 11:00 | 0 | 0 | 321.362 | 0 | 86.697 | 0 | 321.362
2022-06-19 | 12:00 | 0 | 0 | 368.943 | 0 | 122.148 | 0 | 368.943
2022-06-19 | 13:00 | 0 | 0 | 359.949 | 0 | 119.06 | 0 | 359.949
2022-06-19 | 14:00 | 0 | 0 | 355.085 | 0 | 116.85 | 0 | 355.085
2022-06-19 | 15:00 | 0 | 0 | 348.412 | 0 | 114.64 | 0 | 348.412
2022-06-19 | 16:00 | 0 | 0 | 281.517 | 0 | 86.917 | 0 | 281.517
2022-06-19 | 17:00 | 0 | 0 | 253.281 | 0 | 67.606 | 0 | 253.281
2022-06-19 | 18:00 | 0 | 0 | 0 | 0 | 0 | 0 | 0
2022-06-19 | 19:00 | 0 | 0 | 0 | 0 | 0 | 0 | 0
2022-06-19 | 20:00 | 0 | 0 | 0 | 0 | 0 | 0 | 0
2022-06-19 | 21:00 | 0 | 0 | 0 | 0 | 0 | 0 | 0
2022-06-19 | 22:00 | 0 | 0 | 0 | 0 | 0 | 0 | 0
2022-06-19 | 23:00 | 0 | 0 | 0 | 0 | 0 | 0 | 0
2022-06-20 | 0:00 | 0 | 0 | 0 | 0 | 0 | 0 | 0
2022-06-20 | 1:00 | 0 | 0 | 0 | 0 | 0 | 0 | 0
2022-06-20 | 2:00 | 0 | 0 | 0 | 0 | 0 | 0 | 0
2022-06-20 | 3:00 | 0 | 0 | 0 | 0 | 0 | 0 | 0
2022-06-20 | 4:00 | 0 | 0 | 0 | 0 | 0 | 0 | 0
2022-06-20 | 5:00 | 0 | 0 | 0 | 0 | 0 | 0 | 0
2022-06-20 | 6:00 | 0 | 0 | 223.79 | 0 | 28.16 | 0 | 223.79
2022-06-20 | 7:00 | 0 | 0 | 270.814 | 0 | 97.252 | 0 | 270.814
2022-06-20 | 8:00 | 0 | 0 | 322.166 | 0 | 127.427 | 0 | 322.166
2022-06-20 | 9:00 | 0 | 0 | 321.313 | 0 | 131.251 | 0 | 321.313
2022-06-20 | 10:00 | 0 | 0 | 328.42 | 0 | 132.59 | 0 | 328.42
2022-06-20 | 11:00 | 0 | 0 | 247.911 | 0 | 90.126 | 0 | 247.911
2022-06-20 | 12:00 | 0 | 0 | 304.025 | 0 | 124.507 | 0 | 304.025
2022-06-20 | 13:00 | 0 | 0 | 305.34 | 0 | 122.343 | 0 | 305.34
2022-06-20 | 14:00 | 0 | 0 | 303.39 | 0 | 122.343 | 0 | 303.39
2022-06-20 | 15:00 | 0 | 0 | 300.692 | 0 | 121.473 | 0 | 300.692
2022-06-20 | 16:00 | 0 | 0 | 235.172 | 0 | 89.731 | 0 | 235.172
2022-06-20 | 17:00 | 0 | 0 | 193.194 | 0 | 60.737 | 0 | 193.194
2022-06-20 | 18:00 | 0 | 0 | 0 | 0 | 0 | 0 | 0
2022-06-20 | 19:00 | 0 | 0 | 0 | 0 | 0 | 0 | 0
2022-06-20 | 20:00 | 0 | 0 | 0 | 0 | 0 | 0 | 0
2022-06-20 | 21:00 | 0 | 0 | 0 | 0 | 0 | 0 | 0
2022-06-20 | 22:00 | 0 | 0 | 0 | 0 | 0 | 0 | 0
2022-06-20 | 23:00 | 0 | 0 | 0 | 0 | 0 | 0 | 0
2022-06-21 | 0:00 | 0 | 0 | 0 | 0 | 0 | 0 | 0
2022-06-21 | 1:00 | 0 | 0 | 0 | 0 | 0 | 0 | 0
2022-06-21 | 2:00 | 0 | 0 | 0 | 0 | 0 | 0 | 0
2022-06-21 | 3:00 | 0 | 0 | 0 | 0 | 0 | 0 | 0
2022-06-21 | 4:00 | 0 | 0 | 0 | 0 | 0 | 0 | 0
2022-06-21 | 5:00 | 0 | 0 | 0 | 0 | 0 | 0 | 0
2022-06-21 | 6:00 | 0 | 0 | 173.975 | 0 | 20.144 | 0 | 173.975
2022-06-21 | 7:00 | 0 | 0 | 190.836 | 0 | 65.85 | 0 | 190.836
2022-06-21 | 8:00 | 0 | 0 | 246.58 | 0 | 95.84 | 0 | 246.58
2022-06-21 | 9:00 | 0 | 0 | 269.783 | 0 | 96.424 | 0 | 269.783
2022-06-21 | 10:00 | 0 | 0 | 263.769 | 0 | 97.294 | 0 | 263.769
2022-06-21 | 11:00 | 0 | 0 | 210.077 | 0 | 55.912 | 0 | 210.077
2022-06-21 | 12:00 | 0 | 0 | 258.961 | 0 | 94.059 | 0 | 258.961
2022-06-21 | 13:00 | 0 | 0 | 252.461 | 0 | 89.257 | 0 | 252.461
2022-06-21 | 14:00 | 0 | 0 | 242.841 | 0 | 83.498 | 0 | 242.841
2022-06-21 | 15:00 | 0 | 0 | 231.449 | 0 | 78.609 | 0 | 231.449
2022-06-21 | 16:00 | 0 | 0 | 168.502 | 0 | 49.546 | 0 | 168.502
2022-06-21 | 17:00 | 0 | 0 | 128.511 | 0 | 16.058 | 0 | 128.511
2022-06-21 | 18:00 | 0 | 0 | 0 | 0 | 0 | 0 | 0
2022-06-21 | 19:00 | 0 | 0 | 0 | 0 | 0 | 0 | 0
2022-06-21 | 20:00 | 0 | 0 | 0 | 0 | 0 | 0 | 0
2022-06-21 | 21:00 | 0 | 0 | 0 | 0 | 0 | 0 | 0
2022-06-21 | 22:00 | 0 | 0 | 0 | 0 | 0 | 0 | 0
2022-06-21 | 23:00 | 0 | 0 | 0 | 0 | 0 | 0 | 0
2022-06-22 | 0:00 | 0 | 0 | 0 | 0 | 0 | 0 | 0
2022-06-22 | 1:00 | 0 | 0 | 0 | 0 | 0 | 0 | 0
2022-06-22 | 2:00 | 0 | 0 | 0 | 0 | 0 | 0 | 0
2022-06-22 | 3:00 | 0 | 0 | 0 | 0 | 0 | 0 | 0
2022-06-22 | 4:00 | 0 | 0 | 0 | 0 | 0 | 0 | 0
2022-06-22 | 5:00 | 0 | 0 | 0 | 0 | 0 | 0 | 0
2022-06-22 | 6:00 | 0 | 0 | 0 | 0 | 0 | 0 | 0
2022-06-22 | 7:00 | 0 | 0 | 0 | 0 | 0 | 0 | 0
2022-06-22 | 8:00 | 0 | 0 | 0 | 0 | 0 | 0 | 0
2022-06-22 | 9:00 | 0 | 0 | 0 | 0 | 0 | 0 | 0
2022-06-22 | 10:00 | 0 | 0 | 0 | 0 | 0 | 0 | 0
2022-06-22 | 11:00 | 0 | 0 | 0 | 0 | 0 | 0 | 0
2022-06-22 | 12:00 | 0 | 0 | 0 | 0 | 0 | 0 | 0
2022-06-22 | 13:00 | 0 | 0 | 0 | 0 | 0 | 0 | 0
2022-06-22 | 14:00 | 0 | 0 | 0 | 0 | 0 | 0 | 0
2022-06-22 | 15:00 | 0 | 0 | 0 | 0 | 0 | 0 | 0
2022-06-22 | 16:00 | 0 | 0 | 0 | 0 | 0 | 0 | 0
2022-06-22 | 17:00 | 0 | 0 | 0 | 0 | 0 | 0 | 0
2022-06-22 | 18:00 | 0 | 0 | 0 | 0 | 0 | 0 | 0
2022-06-22 | 19:00 | 0 | 0 | 0 | 0 | 0 | 0 | 0
2022-06-22 | 20:00 | 0 | 0 | 0 | 0 | 0 | 0 | 0
2022-06-22 | 21:00 | 0 | 0 | 0 | 0 | 0 | 0 | 0
2022-06-22 | 22:00 | 0 | 0 | 0 | 0 | 0 | 0 | 0
2022-06-22 | 23:00 | 0 | 0 | 0 | 0 | 0 | 0 | 0
2022-06-23 | 0:00 | 0 | 0 | 0 | 0 | 0 | 0 | 0
2022-06-23 | 1:00 | 0 | 0 | 0 | 0 | 0 | 0 | 0
2022-06-23 | 2:00 | 0 | 0 | 0 | 0 | 0 | 0 | 0
2022-06-23 | 3:00 | 0 | 0 | 0 | 0 | 0 | 0 | 0
2022-06-23 | 4:00 | 0 | 0 | 0 | 0 | 0 | 0 | 0
2022-06-23 | 5:00 | 0 | 0 | 0 | 0 | 0 | 0 | 0
2022-06-23 | 6:00 | 0 | 0 | 0 | 0 | 0 | 0 | 0
2022-06-23 | 7:00 | 0 | 0 | 0 | 0 | 0 | 0 | 0
2022-06-23 | 8:00 | 0 | 0 | 0 | 0 | 0 | 0 | 0
2022-06-23 | 9:00 | 0 | 0 | 0 | 0 | 0 | 0 | 0
2022-06-23 | 10:00 | 0 | 0 | 0 | 0 | 0 | 0 | 0
2022-06-23 | 11:00 | 0 | 0 | 0 | 0 | 0 | 0 | 0
2022-06-23 | 12:00 | 0 | 0 | 0 | 0 | 0 | 0 | 0
2022-06-23 | 13:00 | 0 | 0 | 0 | 0 | 0 | 0 | 0
2022-06-23 | 14:00 | 0 | 0 | 0 | 0 | 0 | 0 | 0
2022-06-23 | 15:00 | 0 | 0 | 0 | 0 | 0 | 0 | 0
2022-06-23 | 16:00 | 0 | 0 | 0 | 0 | 0 | 0 | 0
2022-06-23 | 17:00 | 0 | 0 | 0 | 0 | 0 | 0 | 0
2022-06-23 | 18:00 | 0 | 0 | 0 | 0 | 0 | 0 | 0
2022-06-23 | 19:00 | 0 | 0 | 0 | 0 | 0 | 0 | 0
2022-06-23 | 20:00 | 0 | 0 | 0 | 0 | 0 | 0 | 0
2022-06-23 | 21:00 | 0 | 0 | 0 | 0 | 0 | 0 | 0
2022-06-23 | 22:00 | 0 | 0 | 0 | 0 | 0 | 0 | 0
2022-06-23 | 23:00 | 0 | 0 | 0 | 0 | 0 | 0 | 0
2022-06-24 | 0:00 | 0 | 0 | 0 | 0 | 0 | 0 | 0
2022-06-24 | 1:00 | 0 | 0 | 0 | 0 | 0 | 0 | 0
2022-06-24 | 2:00 | 0 | 0 | 0 | 0 | 0 | 0 | 0
2022-06-24 | 3:00 | 0 | 0 | 0 | 0 | 0 | 0 | 0
2022-06-24 | 4:00 | 0 | 0 | 0 | 0 | 0 | 0 | 0
2022-06-24 | 5:00 | 0 | 0 | 0 | 0 | 0 | 0 | 0
2022-06-24 | 6:00 | 0 | 0 | 422.995 | 0 | 15.485 | 0 | 422.995
2022-06-24 | 7:00 | 0 | 0 | 392.118 | 0 | 41.962 | 0 | 392.118
2022-06-24 | 8:00 | 0 | 0 | 411.818 | 0 | 65.053 | 0 | 411.818
2022-06-24 | 9:00 | 0 | 0 | 402.68 | 0 | 60.578 | 0 | 402.68
2022-06-24 | 10:00 | 0 | 0 | 397.349 | 0 | 55.636 | 0 | 397.349
2022-06-24 | 11:00 | 0 | 0 | 320.161 | 0 | 13.698 | 0 | 320.161
2022-06-24 | 12:00 | 0 | 0 | 374.537 | 0 | 52.582 | 0 | 374.537
2022-06-24 | 13:00 | 0 | 0 | 383.181 | 0 | 56.437 | 0 | 383.181
2022-06-24 | 14:00 | 0 | 0 | 395.506 | 0 | 60.926 | 0 | 395.506
2022-06-24 | 15:00 | 0 | 0 | 388.325 | 0 | 62.734 | 0 | 388.325
2022-06-24 | 16:00 | 0 | 0 | 325.418 | 0 | 36.351 | 0 | 325.418
2022-06-24 | 17:00 | 0 | 0 | 292.385 | 0 | 18.203 | 0 | 292.385
2022-06-24 | 18:00 | 0 | 0 | 0 | 0 | 0 | 0 | 0
2022-06-24 | 19:00 | 0 | 0 | 0 | 0 | 0 | 0 | 0
2022-06-24 | 20:00 | 0 | 0 | 0 | 0 | 0 | 0 | 0
2022-06-24 | 21:00 | 0 | 0 | 0 | 0 | 0 | 0 | 0
2022-06-24 | 22:00 | 0 | 0 | 0 | 0 | 0 | 0 | 0
2022-06-24 | 23:00 | 0 | 0 | 0 | 0 | 0 | 0 | 0
2022-06-25 | 0:00 | 0 | 0 | 0 | 0 | 0 | 0 | 0
2022-06-25 | 1:00 | 0 | 0 | 0 | 0 | 0 | 0 | 0
2022-06-25 | 2:00 | 0 | 0 | 0 | 0 | 0 | 0 | 0
2022-06-25 | 3:00 | 0 | 0 | 0 | 0 | 0 | 0 | 0
2022-06-25 | 4:00 | 0 | 0 | 0 | 0 | 0 | 0 | 0
2022-06-25 | 5:00 | 0 | 0 | 0 | 0 | 0 | 0 | 0
2022-06-25 | 6:00 | 0 | 0 | 308.451 | 0 | 14.521 | 0 | 308.451
2022-06-25 | 7:00 | 0 | 0 | 336.128 | 0 | 40.716 | 0 | 336.128
2022-06-25 | 8:00 | 0 | 0 | 370.186 | 0 | 64.074 | 0 | 370.186
2022-06-25 | 9:00 | 0 | 0 | 372.243 | 0 | 61.796 | 0 | 372.243
2022-06-25 | 10:00 | 0 | 0 | 371.069 | 0 | 59.988 | 0 | 371.069
2022-06-25 | 11:00 | 0 | 0 | 295.893 | 0 | 20.057 | 0 | 295.893
2022-06-25 | 12:00 | 0 | 0 | 353.559 | 0 | 62.204 | 0 | 353.559
2022-06-25 | 13:00 | 0 | 0 | 364.323 | 0 | 67.556 | 0 | 364.323
2022-06-25 | 14:00 | 0 | 0 | 380.929 | 0 | 73.315 | 0 | 380.929
2022-06-25 | 15:00 | 0 | 0 | 391.158 | 0 | 82.223 | 0 | 391.158
2022-06-25 | 16:00 | 0 | 0 | 343.197 | 0 | 60.259 | 0 | 343.197
2022-06-25 | 17:00 | 0 | 0 | 313.557 | 0 | 43.195 | 0 | 313.557
2022-06-25 | 18:00 | 0 | 0 | 0 | 0 | 0 | 0 | 0
2022-06-25 | 19:00 | 0 | 0 | 0 | 0 | 0 | 0 | 0
2022-06-25 | 20:00 | 0 | 0 | 0 | 0 | 0 | 0 | 0
2022-06-25 | 21:00 | 0 | 0 | 0 | 0 | 0 | 0 | 0
2022-06-25 | 22:00 | 0 | 0 | 0 | 0 | 0 | 0 | 0
2022-06-25 | 23:00 | 0 | 0 | 0 | 0 | 0 | 0 | 0
2022-06-26 | 0:00 | 0 | 0 | 0 | 0 | 0 | 0 | 0
2022-06-26 | 1:00 | 0 | 0 | 0 | 0 | 0 | 0 | 0
2022-06-26 | 2:00 | 0 | 0 | 0 | 0 | 0 | 0 | 0
2022-06-26 | 3:00 | 0 | 0 | 0 | 0 | 0 | 0 | 0
2022-06-26 | 4:00 | 0 | 0 | 0 | 0 | 0 | 0 | 0
2022-06-26 | 5:00 | 0 | 0 | 0 | 0 | 0 | 0 | 0
2022-06-26 | 6:00 | 0 | 0 | 278.681 | 0 | 15.625 | 0 | 278.681
2022-06-26 | 7:00 | 0 | 0 | 330.43 | 0 | 45.134 | 0 | 330.43
2022-06-26 | 8:00 | 0 | 0 | 362.68 | 0 | 64.475 | 0 | 362.68
2022-06-26 | 9:00 | 0 | 0 | 362.291 | 0 | 58.179 | 0 | 362.291
2022-06-26 | 10:00 | 0 | 0 | 355.453 | 0 | 52.821 | 0 | 355.453
2022-06-26 | 11:00 | 0 | 0 | 283.176 | 0 | 11.285 | 0 | 283.176
2022-06-26 | 12:00 | 0 | 0 | 344.542 | 0 | 51.421 | 0 | 344.542
2022-06-26 | 13:00 | 0 | 0 | 360.631 | 0 | 56.303 | 0 | 360.631
2022-06-26 | 14:00 | 0 | 0 | 378.429 | 0 | 65.211 | 0 | 378.429
2022-06-26 | 15:00 | 0 | 0 | 379.894 | 0 | 67.89 | 0 | 379.894
2022-06-26 | 16:00 | 0 | 0 | 315.328 | 0 | 39.296 | 0 | 315.328
2022-06-26 | 17:00 | 0 | 0 | 280.444 | 0 | 20.277 | 0 | 280.444
2022-06-26 | 18:00 | 0 | 0 | 0 | 0 | 0 | 0 | 0
2022-06-26 | 19:00 | 0 | 0 | 0 | 0 | 0 | 0 | 0
2022-06-26 | 20:00 | 0 | 0 | 0 | 0 | 0 | 0 | 0
2022-06-26 | 21:00 | 0 | 0 | 0 | 0 | 0 | 0 | 0
2022-06-26 | 22:00 | 0 | 0 | 0 | 0 | 0 | 0 | 0
2022-06-26 | 23:00 | 0 | 0 | 0 | 0 | 0 | 0 | 0
2022-06-27 | 0:00 | 0 | 0 | 0 | 0 | 0 | 0 | 0
2022-06-27 | 1:00 | 0 | 0 | 0 | 0 | 0 | 0 | 0
2022-06-27 | 2:00 | 0 | 0 | 0 | 0 | 0 | 0 | 0
2022-06-27 | 3:00 | 0 | 0 | 0 | 0 | 0 | 0 | 0
2022-06-27 | 4:00 | 0 | 0 | 0 | 0 | 0 | 0 | 0
2022-06-27 | 5:00 | 0 | 0 | 0 | 0 | 0 | 0 | 0
2022-06-27 | 6:00 | 0 | 0 | 286.384 | 0 | 22.122 | 0 | 286.384
2022-06-27 | 7:00 | 0 | 0 | 371.227 | 0 | 78.955 | 0 | 371.227
2022-06-27 | 8:00 | 0 | 0 | 406.76 | 0 | 104.66 | 0 | 406.76
2022-06-27 | 9:00 | 0 | 0 | 407.408 | 0 | 99.704 | 0 | 407.408
2022-06-27 | 10:00 | 0 | 0 | 399.673 | 0 | 89.858 | 0 | 399.673
2022-06-27 | 11:00 | 0 | 0 | 319.592 | 0 | 40.082 | 0 | 319.592
2022-06-27 | 12:00 | 0 | 0 | 375.745 | 0 | 71.915 | 0 | 375.745
2022-06-27 | 13:00 | 0 | 0 | 385.141 | 0 | 70.1 | 0 | 385.141
2022-06-27 | 14:00 | 0 | 0 | 394.817 | 0 | 70.971 | 0 | 394.817
2022-06-27 | 15:00 | 0 | 0 | 392.253 | 0 | 69.74 | 0 | 392.253
2022-06-27 | 16:00 | 0 | 0 | 328.96 | 0 | 42.489 | 0 | 328.96
2022-06-27 | 17:00 | 0 | 0 | 296.999 | 0 | 23.056 | 0 | 296.999
2022-06-27 | 18:00 | 0 | 0 | 0 | 0 | 0 | 0 | 0
2022-06-27 | 19:00 | 0 | 0 | 0 | 0 | 0 | 0 | 0
2022-06-27 | 20:00 | 0 | 0 | 0 | 0 | 0 | 0 | 0
2022-06-27 | 21:00 | 0 | 0 | 0 | 0 | 0 | 0 | 0
2022-06-27 | 22:00 | 0 | 0 | 0 | 0 | 0 | 0 | 0
2022-06-27 | 23:00 | 0 | 0 | 0 | 0 | 0 | 0 | 0
2022-06-28 | 0:00 | 0 | 0 | 0 | 0 | 0 | 0 | 0
2022-06-28 | 1:00 | 0 | 0 | 0 | 0 | 0 | 0 | 0
2022-06-28 | 2:00 | 0 | 0 | 0 | 0 | 0 | 0 | 0
2022-06-28 | 3:00 | 0 | 0 | 0 | 0 | 0 | 0 | 0
2022-06-28 | 4:00 | 0 | 0 | 0 | 0 | 0 | 0 | 0
2022-06-28 | 5:00 | 0 | 0 | 0 | 0 | 0 | 0 | 0
2022-06-28 | 6:00 | 0 | 0 | 282.209 | 0 | 22.654 | 0 | 282.209
2022-06-28 | 7:00 | 0 | 0 | 361.184 | 0 | 81.701 | 0 | 361.184
2022-06-28 | 8:00 | 0 | 0 | 397.602 | 0 | 108.746 | 0 | 397.602
2022-06-28 | 9:00 | 0 | 0 | 401.975 | 0 | 107.808 | 0 | 401.975
2022-06-28 | 10:00 | 0 | 0 | 404.187 | 0 | 104.191 | 0 | 404.187
2022-06-28 | 11:00 | 0 | 0 | 330.076 | 0 | 59.773 | 0 | 330.076
2022-06-28 | 12:00 | 0 | 0 | 384.373 | 0 | 95.624 | 0 | 384.373
2022-06-28 | 13:00 | 0 | 0 | 393.428 | 0 | 91.13 | 0 | 393.428
2022-06-28 | 14:00 | 0 | 0 | 399.82 | 0 | 90.833 | 0 | 399.82
2022-06-28 | 15:00 | 0 | 0 | 400.919 | 0 | 90.363 | 0 | 400.919
2022-06-28 | 16:00 | 0 | 0 | 340.278 | 0 | 62.641 | 0 | 340.278
2022-06-28 | 17:00 | 0 | 0 | 312.298 | 0 | 44.019 | 0 | 312.298
2022-06-28 | 18:00 | 0 | 0 | 0 | 0 | 0 | 0 | 0
2022-06-28 | 19:00 | 0 | 0 | 0 | 0 | 0 | 0 | 0
2022-06-28 | 20:00 | 0 | 0 | 0 | 0 | 0 | 0 | 0
2022-06-28 | 21:00 | 0 | 0 | 0 | 0 | 0 | 0 | 0
2022-06-28 | 22:00 | 0 | 0 | 0 | 0 | 0 | 0 | 0
2022-06-28 | 23:00 | 0 | 0 | 0 | 0 | 0 | 0 | 0
2022-06-29 | 0:00 | 0 | 0 | 0 | 0 | 0 | 0 | 0
2022-06-29 | 1:00 | 0 | 0 | 0 | 0 | 0 | 0 | 0
2022-06-29 | 2:00 | 0 | 0 | 0 | 0 | 0 | 0 | 0
2022-06-29 | 3:00 | 0 | 0 | 0 | 0 | 0 | 0 | 0
2022-06-29 | 4:00 | 0 | 0 | 0 | 0 | 0 | 0 | 0
2022-06-29 | 5:00 | 0 | 0 | 0 | 0 | 0 | 0 | 0
2022-06-29 | 6:00 | 0 | 0 | 0 | 0 | 0 | 0 | 0
2022-06-29 | 7:00 | 0 | 0 | 0 | 0 | 0 | 0 | 0
2022-06-29 | 8:00 | 0 | 0 | 0 | 0 | 0 | 0 | 0
2022-06-29 | 9:00 | 0 | 0 | 0 | 0 | 0 | 0 | 0
2022-06-29 | 10:00 | 0 | 0 | 0 | 0 | 0 | 0 | 0
2022-06-29 | 11:00 | 0 | 0 | 0 | 0 | 0 | 0 | 0
2022-06-29 | 12:00 | 0 | 0 | 0 | 0 | 0 | 0 | 0
2022-06-29 | 13:00 | 0 | 0 | 0 | 0 | 0 | 0 | 0
2022-06-29 | 14:00 | 0 | 0 | 0 | 0 | 0 | 0 | 0
2022-06-29 | 15:00 | 0 | 0 | 0 | 0 | 0 | 0 | 0
2022-06-29 | 16:00 | 0 | 0 | 0 | 0 | 0 | 0 | 0
2022-06-29 | 17:00 | 0 | 0 | 0 | 0 | 0 | 0 | 0
2022-06-29 | 18:00 | 0 | 0 | 0 | 0 | 0 | 0 | 0
2022-06-29 | 19:00 | 0 | 0 | 0 | 0 | 0 | 0 | 0
2022-06-29 | 20:00 | 0 | 0 | 0 | 0 | 0 | 0 | 0
2022-06-29 | 21:00 | 0 | 0 | 0 | 0 | 0 | 0 | 0
2022-06-29 | 22:00 | 0 | 0 | 0 | 0 | 0 | 0 | 0
2022-06-29 | 23:00 | 0 | 0 | 0 | 0 | 0 | 0 | 0
2022-06-30 | 0:00 | 0 | 0 | 0 | 0 | 0 | 0 | 0
2022-06-30 | 1:00 | 0 | 0 | 0 | 0 | 0 | 0 | 0
2022-06-30 | 2:00 | 0 | 0 | 0 | 0 | 0 | 0 | 0
2022-06-30 | 3:00 | 0 | 0 | 0 | 0 | 0 | 0 | 0
2022-06-30 | 4:00 | 0 | 0 | 0 | 0 | 0 | 0 | 0
2022-06-30 | 5:00 | 0 | 0 | 0 | 0 | 0 | 0 | 0
2022-06-30 | 6:00 | 0 | 0 | 0 | 0 | 0 | 0 | 0
2022-06-30 | 7:00 | 0 | 0 | 0 | 0 | 0 | 0 | 0
2022-06-30 | 8:00 | 0 | 0 | 0 | 0 | 0 | 0 | 0
2022-06-30 | 9:00 | 0 | 0 | 0 | 0 | 0 | 0 | 0
2022-06-30 | 10:00 | 0 | 0 | 0 | 0 | 0 | 0 | 0
2022-06-30 | 11:00 | 0 | 0 | 0 | 0 | 0 | 0 | 0
2022-06-30 | 12:00 | 0 | 0 | 0 | 0 | 0 | 0 | 0
2022-06-30 | 13:00 | 0 | 0 | 0 | 0 | 0 | 0 | 0
2022-06-30 | 14:00 | 0 | 0 | 0 | 0 | 0 | 0 | 0
2022-06-30 | 15:00 | 0 | 0 | 0 | 0 | 0 | 0 | 0
2022-06-30 | 16:00 | 0 | 0 | 0 | 0 | 0 | 0 | 0
2022-06-30 | 17:00 | 0 | 0 | 0 | 0 | 0 | 0 | 0
2022-06-30 | 18:00 | 0 | 0 | 0 | 0 | 0 | 0 | 0
2022-06-30 | 19:00 | 0 | 0 | 0 | 0 | 0 | 0 | 0
2022-06-30 | 20:00 | 0 | 0 | 0 | 0 | 0 | 0 | 0
2022-06-30 | 21:00 | 0 | 0 | 0 | 0 | 0 | 0 | 0
2022-06-30 | 22:00 | 0 | 0 | 0 | 0 | 0 | 0 | 0
2022-06-30 | 23:00 | 0 | 0 | 0 | 0 | 0 | 0 | 0
2022-07-01 | 0:00 | 0 | 0 | 0 | 0 | 0 | 0 | 0
2022-07-01 | 1:00 | 0 | 0 | 0 | 0 | 0 | 0 | 0
2022-07-01 | 2:00 | 0 | 0 | 0 | 0 | 0 | 0 | 0
2022-07-01 | 3:00 | 0 | 0 | 0 | 0 | 0 | 0 | 0
2022-07-01 | 4:00 | 0 | 0 | 0 | 0 | 0 | 0 | 0
2022-07-01 | 5:00 | 0 | 0 | 0 | 0 | 0 | 0 | 0
2022-07-01 | 6:00 | 0 | 0 | 593.207 | 0 | 32.138 | 0 | 593.207
2022-07-01 | 7:00 | 0 | 0 | 583.489 | 0 | 70.182 | 0 | 583.489
2022-07-01 | 8:00 | 0 | 0 | 569.02 | 0 | 95.887 | 0 | 569.02
2022-07-01 | 9:00 | 0 | 0 | 554.283 | 0 | 96.289 | 0 | 554.283
2022-07-01 | 10:00 | 0 | 0 | 539.234 | 0 | 94.481 | 0 | 539.234
2022-07-01 | 11:00 | 0 | 0 | 453.635 | 0 | 54.549 | 0 | 453.635
2022-07-01 | 12:00 | 0 | 0 | 497.998 | 0 | 92.679 | 0 | 497.998
2022-07-01 | 13:00 | 0 | 0 | 511.129 | 0 | 93.141 | 0 | 511.129
2022-07-01 | 14:00 | 0 | 0 | 486.018 | 0 | 94.95 | 0 | 486.018
2022-07-01 | 15:00 | 0 | 0 | 465.646 | 0 | 97.227 | 0 | 465.646
2022-07-01 | 16:00 | 0 | 0 | 393.702 | 0 | 70.843 | 0 | 393.702
2022-07-01 | 17:00 | 0 | 0 | 352.883 | 0 | 55.541 | 0 | 352.883
2022-07-01 | 18:00 | 0 | 0 | 0 | 0 | 0 | 0 | 0
2022-07-01 | 19:00 | 0 | 0 | 0 | 0 | 0 | 0 | 0
2022-07-01 | 20:00 | 0 | 0 | 0 | 0 | 0 | 0 | 0
2022-07-01 | 21:00 | 0 | 0 | 0 | 0 | 0 | 0 | 0
2022-07-01 | 22:00 | 0 | 0 | 0 | 0 | 0 | 0 | 0
2022-07-01 | 23:00 | 0 | 0 | 0 | 0 | 0 | 0 | 0
2022-07-02 | 0:00 | 0 | 0 | 0 | 0 | 0 | 0 | 0
2022-07-02 | 1:00 | 0 | 0 | 0 | 0 | 0 | 0 | 0
2022-07-02 | 2:00 | 0 | 0 | 0 | 0 | 0 | 0 | 0
2022-07-02 | 3:00 | 0 | 0 | 0 | 0 | 0 | 0 | 0
2022-07-02 | 4:00 | 0 | 0 | 0 | 0 | 0 | 0 | 0
2022-07-02 | 5:00 | 0 | 0 | 0 | 0 | 0 | 0 | 0
2022-07-02 | 6:00 | 0 | 0 | 332.922 | 0 | 23.848 | 0 | 332.922
2022-07-02 | 7:00 | 0 | 0 | 346.883 | 0 | 77.082 | 0 | 346.883
2022-07-02 | 8:00 | 0 | 0 | 374.851 | 0 | 100.577 | 0 | 374.851
2022-07-02 | 9:00 | 0 | 0 | 368.365 | 0 | 97.429 | 0 | 368.365
2022-07-02 | 10:00 | 0 | 0 | 366.5 | 0 | 93.812 | 0 | 366.5
2022-07-02 | 11:00 | 0 | 0 | 293.737 | 0 | 50.264 | 0 | 293.737
2022-07-02 | 12:00 | 0 | 0 | 354.821 | 0 | 88.795 | 0 | 354.821
2022-07-02 | 13:00 | 0 | 0 | 364.445 | 0 | 92.338 | 0 | 364.445
2022-07-02 | 14:00 | 0 | 0 | 381.322 | 0 | 97.821 | 0 | 381.322
2022-07-02 | 15:00 | 0 | 0 | 385.305 | 0 | 104.068 | 0 | 385.305
2022-07-02 | 16:00 | 0 | 0 | 321.42 | 0 | 77.69 | 0 | 321.42
2022-07-02 | 17:00 | 0 | 0 | 283.662 | 0 | 58.153 | 0 | 283.662
2022-07-02 | 18:00 | 0 | 0 | 0 | 0 | 0 | 0 | 0
2022-07-02 | 19:00 | 0 | 0 | 0 | 0 | 0 | 0 | 0
2022-07-02 | 20:00 | 0 | 0 | 0 | 0 | 0 | 0 | 0
2022-07-02 | 21:00 | 0 | 0 | 0 | 0 | 0 | 0 | 0
2022-07-02 | 22:00 | 0 | 0 | 0 | 0 | 0 | 0 | 0
2022-07-02 | 23:00 | 0 | 0 | 0 | 0 | 0 | 0 | 0
2022-07-03 | 0:00 | 0 | 0 | 0 | 0 | 0 | 0 | 0
2022-07-03 | 1:00 | 0 | 0 | 0 | 0 | 0 | 0 | 0
2022-07-03 | 2:00 | 0 | 0 | 0 | 0 | 0 | 0 | 0
2022-07-03 | 3:00 | 0 | 0 | 0 | 0 | 0 | 0 | 0
2022-07-03 | 4:00 | 0 | 0 | 0 | 0 | 0 | 0 | 0
2022-07-03 | 5:00 | 0 | 0 | 0 | 0 | 0 | 0 | 0
2022-07-03 | 6:00 | 0 | 0 | 255.471 | 0 | 22.018 | 0 | 255.471
2022-07-03 | 7:00 | 0 | 0 | 310.44 | 0 | 77.348 | 0 | 310.44
2022-07-03 | 8:00 | 0 | 0 | 356.314 | 0 | 102.585 | 0 | 356.314
2022-07-03 | 9:00 | 0 | 0 | 364.52 | 0 | 101.178 | 0 | 364.52
2022-07-03 | 10:00 | 0 | 0 | 368.495 | 0 | 99.097 | 0 | 368.495
2022-07-03 | 11:00 | 0 | 0 | 294.454 | 0 | 54.482 | 0 | 294.454
2022-07-03 | 12:00 | 0 | 0 | 352.128 | 0 | 90.803 | 0 | 352.128
2022-07-03 | 13:00 | 0 | 0 | 339.278 | 0 | 82.975 | 0 | 339.278
2022-07-03 | 14:00 | 0 | 0 | 328.119 | 0 | 80.356 | 0 | 328.119
2022-07-03 | 15:00 | 0 | 0 | 323.347 | 0 | 82.17 | 0 | 323.347
2022-07-03 | 16:00 | 0 | 0 | 265.873 | 0 | 61.636 | 0 | 265.873
2022-07-03 | 17:00 | 0 | 0 | 245.411 | 0 | 51.054 | 0 | 245.411
2022-07-03 | 18:00 | 0 | 0 | 0 | 0 | 0 | 0 | 0
2022-07-03 | 19:00 | 0 | 0 | 0 | 0 | 0 | 0 | 0
2022-07-03 | 20:00 | 0 | 0 | 0 | 0 | 0 | 0 | 0
2022-07-03 | 21:00 | 0 | 0 | 0 | 0 | 0 | 0 | 0
2022-07-03 | 22:00 | 0 | 0 | 0 | 0 | 0 | 0 | 0
2022-07-03 | 23:00 | 0 | 0 | 0 | 0 | 0 | 0 | 0
2022-07-04 | 0:00 | 0 | 0 | 0 | 0 | 0 | 0 | 0
2022-07-04 | 1:00 | 0 | 0 | 0 | 0 | 0 | 0 | 0
2022-07-04 | 2:00 | 0 | 0 | 0 | 0 | 0 | 0 | 0
2022-07-04 | 3:00 | 0 | 0 | 0 | 0 | 0 | 0 | 0
2022-07-04 | 4:00 | 0 | 0 | 0 | 0 | 0 | 0 | 0
2022-07-04 | 5:00 | 0 | 0 | 0 | 0 | 0 | 0 | 0
2022-07-04 | 6:00 | 0 | 0 | 232.969 | 0 | 23.457 | 0 | 232.969
2022-07-04 | 7:00 | 0 | 0 | 311.864 | 0 | 87.528 | 0 | 311.864
2022-07-04 | 8:00 | 0 | 0 | 361.579 | 0 | 120.802 | 0 | 361.579
2022-07-04 | 9:00 | 0 | 0 | 365.284 | 0 | 123.279 | 0 | 365.284
2022-07-04 | 10:00 | 0 | 0 | 356.637 | 0 | 119.719 | 0 | 356.637
2022-07-04 | 11:00 | 0 | 0 | 283.342 | 0 | 73.302 | 0 | 283.342
2022-07-04 | 12:00 | 0 | 0 | 336.707 | 0 | 109.222 | 0 | 336.707
2022-07-04 | 13:00 | 0 | 0 | 325.303 | 0 | 108.166 | 0 | 325.303
2022-07-04 | 14:00 | 0 | 0 | 329.575 | 0 | 107.293 | 0 | 329.575
2022-07-04 | 15:00 | 0 | 0 | 330.022 | 0 | 109.979 | 0 | 330.022
2022-07-04 | 16:00 | 0 | 0 | 270.968 | 0 | 87.161 | 0 | 270.968
2022-07-04 | 17:00 | 0 | 0 | 252.728 | 0 | 73.356 | 0 | 252.728
2022-07-04 | 18:00 | 0 | 0 | 0 | 0 | 0 | 0 | 0
2022-07-04 | 19:00 | 0 | 0 | 0 | 0 | 0 | 0 | 0
2022-07-04 | 20:00 | 0 | 0 | 0 | 0 | 0 | 0 | 0
2022-07-04 | 21:00 | 0 | 0 | 0 | 0 | 0 | 0 | 0
2022-07-04 | 22:00 | 0 | 0 | 0 | 0 | 0 | 0 | 0
2022-07-04 | 23:00 | 0 | 0 | 0 | 0 | 0 | 0 | 0
2022-07-05 | 0:00 | 0 | 0 | 0 | 0 | 0 | 0 | 0
2022-07-05 | 1:00 | 0 | 0 | 0 | 0 | 0 | 0 | 0
2022-07-05 | 2:00 | 0 | 0 | 0 | 0 | 0 | 0 | 0
2022-07-05 | 3:00 | 0 | 0 | 0 | 0 | 0 | 0 | 0
2022-07-05 | 4:00 | 0 | 0 | 0 | 0 | 0 | 0 | 0
2022-07-05 | 5:00 | 0 | 0 | 0 | 0 | 0 | 0 | 0
2022-07-05 | 6:00 | 0 | 0 | 219.553 | 0 | 25.917 | 0 | 219.553
2022-07-05 | 7:00 | 0 | 0 | 281.475 | 0 | 94.293 | 0 | 281.475
2022-07-05 | 8:00 | 0 | 0 | 338.3 | 0 | 129.375 | 0 | 338.3
2022-07-05 | 9:00 | 0 | 0 | 364.68 | 0 | 140.961 | 0 | 364.68
2022-07-05 | 10:00 | 0 | 0 | 378.113 | 0 | 147.529 | 0 | 378.113
2022-07-05 | 11:00 | 0 | 0 | 297.694 | 0 | 102.839 | 0 | 297.694
2022-07-05 | 12:00 | 0 | 0 | 326.74 | 0 | 127.171 | 0 | 326.74
2022-07-05 | 13:00 | 0 | 0 | 302.956 | 0 | 112.967 | 0 | 302.956
2022-07-05 | 14:00 | 0 | 0 | 288.972 | 0 | 104.528 | 0 | 288.972
2022-07-05 | 15:00 | 0 | 0 | 278.836 | 0 | 102.318 | 0 | 278.836
2022-07-05 | 16:00 | 0 | 0 | 229.277 | 0 | 73.862 | 0 | 229.277
2022-07-05 | 17:00 | 0 | 0 | 209.681 | 0 | 58.288 | 0 | 209.681
2022-07-05 | 18:00 | 0 | 0 | 0 | 0 | 0 | 0 | 0
2022-07-05 | 19:00 | 0 | 0 | 0 | 0 | 0 | 0 | 0
2022-07-05 | 20:00 | 0 | 0 | 0 | 0 | 0 | 0 | 0
2022-07-05 | 21:00 | 0 | 0 | 0 | 0 | 0 | 0 | 0
2022-07-05 | 22:00 | 0 | 0 | 0 | 0 | 0 | 0 | 0
2022-07-05 | 23:00 | 0 | 0 | 0 | 0 | 0 | 0 | 0
2022-07-06 | 0:00 | 0 | 0 | 0 | 0 | 0 | 0 | 0
2022-07-06 | 1:00 | 0 | 0 | 0 | 0 | 0 | 0 | 0
2022-07-06 | 2:00 | 0 | 0 | 0 | 0 | 0 | 0 | 0
2022-07-06 | 3:00 | 0 | 0 | 0 | 0 | 0 | 0 | 0
2022-07-06 | 4:00 | 0 | 0 | 0 | 0 | 0 | 0 | 0
2022-07-06 | 5:00 | 0 | 0 | 0 | 0 | 0 | 0 | 0
2022-07-06 | 6:00 | 0 | 0 | 0 | 0 | 0 | 0 | 0
2022-07-06 | 7:00 | 0 | 0 | 0 | 0 | 0 | 0 | 0
2022-07-06 | 8:00 | 0 | 0 | 0 | 0 | 0 | 0 | 0
2022-07-06 | 9:00 | 0 | 0 | 0 | 0 | 0 | 0 | 0
2022-07-06 | 10:00 | 0 | 0 | 0 | 0 | 0 | 0 | 0
2022-07-06 | 11:00 | 0 | 0 | 0 | 0 | 0 | 0 | 0
2022-07-06 | 12:00 | 0 | 0 | 0 | 0 | 0 | 0 | 0
2022-07-06 | 13:00 | 0 | 0 | 0 | 0 | 0 | 0 | 0
2022-07-06 | 14:00 | 0 | 0 | 0 | 0 | 0 | 0 | 0
2022-07-06 | 15:00 | 0 | 0 | 0 | 0 | 0 | 0 | 0
2022-07-06 | 16:00 | 0 | 0 | 0 | 0 | 0 | 0 | 0
2022-07-06 | 17:00 | 0 | 0 | 0 | 0 | 0 | 0 | 0
2022-07-06 | 18:00 | 0 | 0 | 0 | 0 | 0 | 0 | 0
2022-07-06 | 19:00 | 0 | 0 | 0 | 0 | 0 | 0 | 0
2022-07-06 | 20:00 | 0 | 0 | 0 | 0 | 0 | 0 | 0
2022-07-06 | 21:00 | 0 | 0 | 0 | 0 | 0 | 0 | 0
2022-07-06 | 22:00 | 0 | 0 | 0 | 0 | 0 | 0 | 0
2022-07-06 | 23:00 | 0 | 0 | 0 | 0 | 0 | 0 | 0
2022-07-07 | 0:00 | 0 | 0 | 0 | 0 | 0 | 0 | 0
2022-07-07 | 1:00 | 0 | 0 | 0 | 0 | 0 | 0 | 0
2022-07-07 | 2:00 | 0 | 0 | 0 | 0 | 0 | 0 | 0
2022-07-07 | 3:00 | 0 | 0 | 0 | 0 | 0 | 0 | 0
2022-07-07 | 4:00 | 0 | 0 | 0 | 0 | 0 | 0 | 0
2022-07-07 | 5:00 | 0 | 0 | 0 | 0 | 0 | 0 | 0
2022-07-07 | 6:00 | 0 | 0 | 0 | 0 | 0 | 0 | 0
2022-07-07 | 7:00 | 0 | 0 | 0 | 0 | 0 | 0 | 0
2022-07-07 | 8:00 | 0 | 0 | 0 | 0 | 0 | 0 | 0
2022-07-07 | 9:00 | 0 | 0 | 0 | 0 | 0 | 0 | 0
2022-07-07 | 10:00 | 0 | 0 | 0 | 0 | 0 | 0 | 0
2022-07-07 | 11:00 | 0 | 0 | 0 | 0 | 0 | 0 | 0
2022-07-07 | 12:00 | 0 | 0 | 0 | 0 | 0 | 0 | 0
2022-07-07 | 13:00 | 0 | 0 | 0 | 0 | 0 | 0 | 0
2022-07-07 | 14:00 | 0 | 0 | 0 | 0 | 0 | 0 | 0
2022-07-07 | 15:00 | 0 | 0 | 0 | 0 | 0 | 0 | 0
2022-07-07 | 16:00 | 0 | 0 | 0 | 0 | 0 | 0 | 0
2022-07-07 | 17:00 | 0 | 0 | 0 | 0 | 0 | 0 | 0
2022-07-07 | 18:00 | 0 | 0 | 0 | 0 | 0 | 0 | 0
2022-07-07 | 19:00 | 0 | 0 | 0 | 0 | 0 | 0 | 0
2022-07-07 | 20:00 | 0 | 0 | 0 | 0 | 0 | 0 | 0
2022-07-07 | 21:00 | 0 | 0 | 0 | 0 | 0 | 0 | 0
2022-07-07 | 22:00 | 0 | 0 | 0 | 0 | 0 | 0 | 0
2022-07-07 | 23:00 | 0 | 0 | 0 | 0 | 0 | 0 | 0
2022-07-08 | 0:00 | 0 | 0 | 0 | 0 | 0 | 0 | 0
2022-07-08 | 1:00 | 0 | 0 | 0 | 0 | 0 | 0 | 0
2022-07-08 | 2:00 | 0 | 0 | 0 | 0 | 0 | 0 | 0
2022-07-08 | 3:00 | 0 | 0 | 0 | 0 | 0 | 0 | 0
2022-07-08 | 4:00 | 0 | 0 | 0 | 0 | 0 | 0 | 0
2022-07-08 | 5:00 | 0 | 0 | 0 | 0 | 0 | 0 | 0
2022-07-08 | 6:00 | 0 | 0 | 568.168 | 0 | 62.312 | 0 | 568.168
2022-07-08 | 7:00 | 0 | 0 | 596.367 | 0 | 118.671 | 0 | 596.367
2022-07-08 | 8:00 | 0 | 0 | 599.734 | 0 | 144.376 | 0 | 599.734
2022-07-08 | 9:00 | 0 | 0 | 585.204 | 0 | 143.438 | 0 | 585.204
2022-07-08 | 10:00 | 0 | 0 | 579.582 | 0 | 140.609 | 0 | 579.582
2022-07-08 | 11:00 | 0 | 0 | 505.875 | 0 | 98.082 | 0 | 505.875
2022-07-08 | 12:00 | 0 | 0 | 560.882 | 0 | 136.904 | 0 | 560.882
2022-07-08 | 13:00 | 0 | 0 | 559.242 | 0 | 139.6 | 0 | 559.242
2022-07-08 | 14:00 | 0 | 0 | 568.357 | 0 | 147.191 | 0 | 568.357
2022-07-08 | 15:00 | 0 | 0 | 559.297 | 0 | 151.691 | 0 | 559.297
2022-07-08 | 16:00 | 0 | 0 | 492.461 | 0 | 123.97 | 0 | 492.461
2022-07-08 | 17:00 | 0 | 0 | 454.864 | 0 | 105.636 | 0 | 454.864
2022-07-08 | 18:00 | 0 | 0 | 0 | 0 | 0 | 0 | 0
2022-07-08 | 19:00 | 0 | 0 | 0 | 0 | 0 | 0 | 0
2022-07-08 | 20:00 | 0 | 0 | 0 | 0 | 0 | 0 | 0
2022-07-08 | 21:00 | 0 | 0 | 0 | 0 | 0 | 0 | 0
2022-07-08 | 22:00 | 0 | 0 | 0 | 0 | 0 | 0 | 0
2022-07-08 | 23:00 | 0 | 0 | 0 | 0 | 0 | 0 | 0
2022-07-09 | 0:00 | 0 | 0 | 0 | 0 | 0 | 0 | 0
2022-07-09 | 1:00 | 0 | 0 | 0 | 0 | 0 | 0 | 0
2022-07-09 | 2:00 | 0 | 0 | 0 | 0 | 0 | 0 | 0
2022-07-09 | 3:00 | 0 | 0 | 0 | 0 | 0 | 0 | 0
2022-07-09 | 4:00 | 0 | 0 | 0 | 0 | 0 | 0 | 0
2022-07-09 | 5:00 | 0 | 0 | 0 | 0 | 0 | 0 | 0
2022-07-09 | 6:00 | 0 | 0 | 374.985 | 0 | 39.53 | 0 | 374.985
2022-07-09 | 7:00 | 0 | 0 | 487.944 | 0 | 140.04 | 0 | 487.944
2022-07-09 | 8:00 | 0 | 0 | 514.807 | 0 | 166.269 | 0 | 514.807
2022-07-09 | 9:00 | 0 | 0 | 507.593 | 0 | 162.642 | 0 | 507.593
2022-07-09 | 10:00 | 0 | 0 | 512.157 | 0 | 157.671 | 0 | 512.157
2022-07-09 | 11:00 | 0 | 0 | 432.987 | 0 | 114.565 | 0 | 432.987
2022-07-09 | 12:00 | 0 | 0 | 490.218 | 0 | 153.093 | 0 | 490.218
2022-07-09 | 13:00 | 0 | 0 | 503.481 | 0 | 157.536 | 0 | 503.481
2022-07-09 | 14:00 | 0 | 0 | 520.941 | 0 | 167.813 | 0 | 520.941
2022-07-09 | 15:00 | 0 | 0 | 513.481 | 0 | 170.5 | 0 | 513.481
2022-07-09 | 16:00 | 0 | 0 | 445.185 | 0 | 144.592 | 0 | 445.185
2022-07-09 | 17:00 | 0 | 0 | 409.977 | 0 | 125.195 | 0 | 409.977
2022-07-09 | 18:00 | 0 | 0 | 0 | 0 | 0 | 0 | 0
2022-07-09 | 19:00 | 0 | 0 | 0 | 0 | 0 | 0 | 0
2022-07-09 | 20:00 | 0 | 0 | 0 | 0 | 0 | 0 | 0
2022-07-09 | 21:00 | 0 | 0 | 0 | 0 | 0 | 0 | 0
2022-07-09 | 22:00 | 0 | 0 | 0 | 0 | 0 | 0 | 0
2022-07-09 | 23:00 | 0 | 0 | 0 | 0 | 0 | 0 | 0
2022-07-10 | 0:00 | 0 | 0 | 0 | 0 | 0 | 0 | 0
2022-07-10 | 1:00 | 0 | 0 | 0 | 0 | 0 | 0 | 0
2022-07-10 | 2:00 | 0 | 0 | 0 | 0 | 0 | 0 | 0
2022-07-10 | 3:00 | 0 | 0 | 0 | 0 | 0 | 0 | 0
2022-07-10 | 4:00 | 0 | 0 | 0 | 0 | 0 | 0 | 0
2022-07-10 | 5:00 | 0 | 0 | 0 | 0 | 0 | 0 | 0
2022-07-10 | 6:00 | 0 | 0 | 318.531 | 0 | 39.844 | 0 | 318.531
2022-07-10 | 7:00 | 0 | 0 | 460.3 | 0 | 142.189 | 0 | 460.3
2022-07-10 | 8:00 | 0 | 0 | 487.947 | 0 | 165.261 | 0 | 487.947
2022-07-10 | 9:00 | 0 | 0 | 486.071 | 0 | 158.947 | 0 | 486.071
2022-07-10 | 10:00 | 0 | 0 | 482.327 | 0 | 149.945 | 0 | 482.327
2022-07-10 | 11:00 | 0 | 0 | 406.853 | 0 | 100.995 | 0 | 406.853
2022-07-10 | 12:00 | 0 | 0 | 463.024 | 0 | 132.806 | 0 | 463.024
2022-07-10 | 13:00 | 0 | 0 | 471.227 | 0 | 131.002 | 0 | 471.227
2022-07-10 | 14:00 | 0 | 0 | 483.462 | 0 | 132.748 | 0 | 483.462
2022-07-10 | 15:00 | 0 | 0 | 476.751 | 0 | 131.875 | 0 | 476.751
2022-07-10 | 16:00 | 0 | 0 | 415.603 | 0 | 104.153 | 0 | 415.603
2022-07-10 | 17:00 | 0 | 0 | 384.072 | 0 | 86.099 | 0 | 384.072
2022-07-10 | 18:00 | 0 | 0 | 0 | 0 | 0 | 0 | 0
2022-07-10 | 19:00 | 0 | 0 | 0 | 0 | 0 | 0 | 0
2022-07-10 | 20:00 | 0 | 0 | 0 | 0 | 0 | 0 | 0
2022-07-10 | 21:00 | 0 | 0 | 0 | 0 | 0 | 0 | 0
2022-07-10 | 22:00 | 0 | 0 | 0 | 0 | 0 | 0 | 0
2022-07-10 | 23:00 | 0 | 0 | 0 | 0 | 0 | 0 | 0
2022-07-11 | 0:00 | 0 | 0 | 0 | 0 | 0 | 0 | 0
2022-07-11 | 1:00 | 0 | 0 | 0 | 0 | 0 | 0 | 0
2022-07-11 | 2:00 | 0 | 0 | 0 | 0 | 0 | 0 | 0
2022-07-11 | 3:00 | 0 | 0 | 0 | 0 | 0 | 0 | 0
2022-07-11 | 4:00 | 0 | 0 | 0 | 0 | 0 | 0 | 0
2022-07-11 | 5:00 | 0 | 0 | 0 | 0 | 0 | 0 | 0
2022-07-11 | 6:00 | 0 | 0 | 309.736 | 0 | 39.572 | 0 | 309.736
2022-07-11 | 7:00 | 0 | 0 | 449.805 | 0 | 143.062 | 0 | 449.805
2022-07-11 | 8:00 | 0 | 0 | 466.395 | 0 | 163.918 | 0 | 466.395
2022-07-11 | 9:00 | 0 | 0 | 468.419 | 0 | 159.887 | 0 | 468.419
2022-07-11 | 10:00 | 0 | 0 | 455.594 | 0 | 155.387 | 0 | 455.594
2022-07-11 | 11:00 | 0 | 0 | 399.16 | 0 | 114.497 | 0 | 399.16
2022-07-11 | 12:00 | 0 | 0 | 455.204 | 0 | 156.183 | 0 | 455.204
2022-07-11 | 13:00 | 0 | 0 | 485.218 | 0 | 169.156 | 0 | 485.218
2022-07-11 | 14:00 | 0 | 0 | 503.551 | 0 | 184.337 | 0 | 503.551
2022-07-11 | 15:00 | 0 | 0 | 509.105 | 0 | 187.024 | 0 | 509.105
2022-07-11 | 16:00 | 0 | 0 | 436.19 | 0 | 158.429 | 0 | 436.19
2022-07-11 | 17:00 | 0 | 0 | 401.741 | 0 | 136.345 | 0 | 401.741
2022-07-11 | 18:00 | 0 | 0 | 0 | 0 | 0 | 0 | 0
2022-07-11 | 19:00 | 0 | 0 | 0 | 0 | 0 | 0 | 0
2022-07-11 | 20:00 | 0 | 0 | 0 | 0 | 0 | 0 | 0
2022-07-11 | 21:00 | 0 | 0 | 0 | 0 | 0 | 0 | 0
2022-07-11 | 22:00 | 0 | 0 | 0 | 0 | 0 | 0 | 0
2022-07-11 | 23:00 | 0 | 0 | 0 | 0 | 0 | 0 | 0
2022-07-12 | 0:00 | 0 | 0 | 0 | 0 | 0 | 0 | 0
2022-07-12 | 1:00 | 0 | 0 | 0 | 0 | 0 | 0 | 0
2022-07-12 | 2:00 | 0 | 0 | 0 | 0 | 0 | 0 | 0
2022-07-12 | 3:00 | 0 | 0 | 0 | 0 | 0 | 0 | 0
2022-07-12 | 4:00 | 0 | 0 | 0 | 0 | 0 | 0 | 0
2022-07-12 | 5:00 | 0 | 0 | 0 | 0 | 0 | 0 | 0
2022-07-12 | 6:00 | 0 | 0 | 265.86 | 0 | 29.448 | 0 | 265.86
2022-07-12 | 7:00 | 0 | 0 | 360.643 | 0 | 105.11 | 0 | 360.643
2022-07-12 | 8:00 | 0 | 0 | 398.601 | 0 | 131.34 | 0 | 398.601
2022-07-12 | 9:00 | 0 | 0 | 398.569 | 0 | 129.526 | 0 | 398.569
2022-07-12 | 10:00 | 0 | 0 | 399.799 | 0 | 127.712 | 0 | 399.799
2022-07-12 | 11:00 | 0 | 0 | 327.318 | 0 | 88.166 | 0 | 327.318
2022-07-12 | 12:00 | 0 | 0 | 392.945 | 0 | 132.538 | 0 | 392.945
2022-07-12 | 13:00 | 0 | 0 | 422.162 | 0 | 145.512 | 0 | 422.162
2022-07-12 | 14:00 | 0 | 0 | 440.394 | 0 | 162.507 | 0 | 440.394
2022-07-12 | 15:00 | 0 | 0 | 450.138 | 0 | 170.567 | 0 | 450.138
2022-07-12 | 16:00 | 0 | 0 | 386.343 | 0 | 144.66 | 0 | 386.343
2022-07-12 | 17:00 | 0 | 0 | 347.096 | 0 | 124.389 | 0 | 347.096
2022-07-12 | 18:00 | 0 | 0 | 0 | 0 | 0 | 0 | 0
2022-07-12 | 19:00 | 0 | 0 | 0 | 0 | 0 | 0 | 0
2022-07-12 | 20:00 | 0 | 0 | 0 | 0 | 0 | 0 | 0
2022-07-12 | 21:00 | 0 | 0 | 0 | 0 | 0 | 0 | 0
2022-07-12 | 22:00 | 0 | 0 | 0 | 0 | 0 | 0 | 0
2022-07-12 | 23:00 | 0 | 0 | 0 | 0 | 0 | 0 | 0
2022-07-13 | 0:00 | 0 | 0 | 0 | 0 | 0 | 0 | 0
2022-07-13 | 1:00 | 0 | 0 | 0 | 0 | 0 | 0 | 0
2022-07-13 | 2:00 | 0 | 0 | 0 | 0 | 0 | 0 | 0
2022-07-13 | 3:00 | 0 | 0 | 0 | 0 | 0 | 0 | 0
2022-07-13 | 4:00 | 0 | 0 | 0 | 0 | 0 | 0 | 0
2022-07-13 | 5:00 | 0 | 0 | 0 | 0 | 0 | 0 | 0
2022-07-13 | 6:00 | 0 | 0 | 0 | 0 | 0 | 0 | 0
2022-07-13 | 7:00 | 0 | 0 | 0 | 0 | 0 | 0 | 0
2022-07-13 | 8:00 | 0 | 0 | 0 | 0 | 0 | 0 | 0
2022-07-13 | 9:00 | 0 | 0 | 0 | 0 | 0 | 0 | 0
2022-07-13 | 10:00 | 0 | 0 | 0 | 0 | 0 | 0 | 0
2022-07-13 | 11:00 | 0 | 0 | 0 | 0 | 0 | 0 | 0
2022-07-13 | 12:00 | 0 | 0 | 0 | 0 | 0 | 0 | 0
2022-07-13 | 13:00 | 0 | 0 | 0 | 0 | 0 | 0 | 0
2022-07-13 | 14:00 | 0 | 0 | 0 | 0 | 0 | 0 | 0
2022-07-13 | 15:00 | 0 | 0 | 0 | 0 | 0 | 0 | 0
2022-07-13 | 16:00 | 0 | 0 | 0 | 0 | 0 | 0 | 0
2022-07-13 | 17:00 | 0 | 0 | 0 | 0 | 0 | 0 | 0
2022-07-13 | 18:00 | 0 | 0 | 0 | 0 | 0 | 0 | 0
2022-07-13 | 19:00 | 0 | 0 | 0 | 0 | 0 | 0 | 0
2022-07-13 | 20:00 | 0 | 0 | 0 | 0 | 0 | 0 | 0
2022-07-13 | 21:00 | 0 | 0 | 0 | 0 | 0 | 0 | 0
2022-07-13 | 22:00 | 0 | 0 | 0 | 0 | 0 | 0 | 0
2022-07-13 | 23:00 | 0 | 0 | 0 | 0 | 0 | 0 | 0
2022-07-14 | 0:00 | 0 | 0 | 0 | 0 | 0 | 0 | 0
2022-07-14 | 1:00 | 0 | 0 | 0 | 0 | 0 | 0 | 0
2022-07-14 | 2:00 | 0 | 0 | 0 | 0 | 0 | 0 | 0
2022-07-14 | 3:00 | 0 | 0 | 0 | 0 | 0 | 0 | 0
2022-07-14 | 4:00 | 0 | 0 | 0 | 0 | 0 | 0 | 0
2022-07-14 | 5:00 | 0 | 0 | 0 | 0 | 0 | 0 | 0
2022-07-14 | 6:00 | 0 | 0 | 0 | 0 | 0 | 0 | 0
2022-07-14 | 7:00 | 0 | 0 | 0 | 0 | 0 | 0 | 0
2022-07-14 | 8:00 | 0 | 0 | 0 | 0 | 0 | 0 | 0
2022-07-14 | 9:00 | 0 | 0 | 0 | 0 | 0 | 0 | 0
2022-07-14 | 10:00 | 0 | 0 | 0 | 0 | 0 | 0 | 0
2022-07-14 | 11:00 | 0 | 0 | 0 | 0 | 0 | 0 | 0
2022-07-14 | 12:00 | 0 | 0 | 0 | 0 | 0 | 0 | 0
2022-07-14 | 13:00 | 0 | 0 | 0 | 0 | 0 | 0 | 0
2022-07-14 | 14:00 | 0 | 0 | 0 | 0 | 0 | 0 | 0
2022-07-14 | 15:00 | 0 | 0 | 0 | 0 | 0 | 0 | 0
2022-07-14 | 16:00 | 0 | 0 | 0 | 0 | 0 | 0 | 0
2022-07-14 | 17:00 | 0 | 0 | 0 | 0 | 0 | 0 | 0
2022-07-14 | 18:00 | 0 | 0 | 0 | 0 | 0 | 0 | 0
2022-07-14 | 19:00 | 0 | 0 | 0 | 0 | 0 | 0 | 0
2022-07-14 | 20:00 | 0 | 0 | 0 | 0 | 0 | 0 | 0
2022-07-14 | 21:00 | 0 | 0 | 0 | 0 | 0 | 0 | 0
2022-07-14 | 22:00 | 0 | 0 | 0 | 0 | 0 | 0 | 0
2022-07-14 | 23:00 | 0 | 0 | 0 | 0 | 0 | 0 | 0
2022-07-15 | 0:00 | 0 | 0 | 0 | 0 | 0 | 0 | 0
2022-07-15 | 1:00 | 0 | 0 | 0 | 0 | 0 | 0 | 0
2022-07-15 | 2:00 | 0 | 0 | 0 | 0 | 0 | 0 | 0
2022-07-15 | 3:00 | 0 | 0 | 0 | 0 | 0 | 0 | 0
2022-07-15 | 4:00 | 0 | 0 | 0 | 0 | 0 | 0 | 0
2022-07-15 | 5:00 | 0 | 0 | 0 | 0 | 0 | 0 | 0
2022-07-15 | 6:00 | 0 | 0 | 547.15 | 0 | 24.292 | 0 | 547.15
2022-07-15 | 7:00 | 0 | 0 | 547.558 | 0 | 54.937 | 0 | 547.558
2022-07-15 | 8:00 | 0 | 0 | 552.382 | 0 | 81.824 | 0 | 552.382
2022-07-15 | 9:00 | 0 | 0 | 549.677 | 0 | 82.216 | 0 | 549.677
2022-07-15 | 10:00 | 0 | 0 | 530.412 | 0 | 77.842 | 0 | 530.412
2022-07-15 | 11:00 | 0 | 0 | 440.905 | 0 | 30.839 | 0 | 440.905
2022-07-15 | 12:00 | 0 | 0 | 479.847 | 0 | 63.915 | 0 | 479.847
2022-07-15 | 13:00 | 0 | 0 | 480.317 | 0 | 61.392 | 0 | 480.317
2022-07-15 | 14:00 | 0 | 0 | 461.484 | 0 | 61.849 | 0 | 461.484
2022-07-15 | 15:00 | 0 | 0 | 442.18 | 0 | 66.68 | 0 | 442.18
2022-07-15 | 16:00 | 0 | 0 | 376.751 | 0 | 44.725 | 0 | 376.751
2022-07-15 | 17:00 | 0 | 0 | 352.802 | 0 | 33.828 | 0 | 352.802
2022-07-15 | 18:00 | 0 | 0 | 0 | 0 | 0 | 0 | 0
2022-07-15 | 19:00 | 0 | 0 | 0 | 0 | 0 | 0 | 0
2022-07-15 | 20:00 | 0 | 0 | 0 | 0 | 0 | 0 | 0
2022-07-15 | 21:00 | 0 | 0 | 0 | 0 | 0 | 0 | 0
2022-07-15 | 22:00 | 0 | 0 | 0 | 0 | 0 | 0 | 0
2022-07-15 | 23:00 | 0 | 0 | 0 | 0 | 0 | 0 | 0
2022-07-16 | 0:00 | 0 | 0 | 0 | 0 | 0 | 0 | 0
2022-07-16 | 1:00 | 0 | 0 | 0 | 0 | 0 | 0 | 0
2022-07-16 | 2:00 | 0 | 0 | 0 | 0 | 0 | 0 | 0
2022-07-16 | 3:00 | 0 | 0 | 0 | 0 | 0 | 0 | 0
2022-07-16 | 4:00 | 0 | 0 | 0 | 0 | 0 | 0 | 0
2022-07-16 | 5:00 | 0 | 0 | 0 | 0 | 0 | 0 | 0
2022-07-16 | 6:00 | 0 | 0 | 353.994 | 0 | 21.048 | 0 | 353.994
2022-07-16 | 7:00 | 0 | 0 | 411.766 | 0 | 70.669 | 0 | 411.766
2022-07-16 | 8:00 | 0 | 0 | 446.048 | 0 | 99.319 | 0 | 446.048
2022-07-16 | 9:00 | 0 | 0 | 450.915 | 0 | 102.322 | 0 | 450.915
2022-07-16 | 10:00 | 0 | 0 | 454.718 | 0 | 99.645 | 0 | 454.718
2022-07-16 | 11:00 | 0 | 0 | 382.255 | 0 | 58.713 | 0 | 382.255
2022-07-16 | 12:00 | 0 | 0 | 434.441 | 0 | 93.029 | 0 | 434.441
2022-07-16 | 13:00 | 0 | 0 | 417.635 | 0 | 83.978 | 0 | 417.635
2022-07-16 | 14:00 | 0 | 0 | 402.631 | 0 | 75.753 | 0 | 402.631
2022-07-16 | 15:00 | 0 | 0 | 387.809 | 0 | 74.057 | 0 | 387.809
2022-07-16 | 16:00 | 0 | 0 | 326.936 | 0 | 48.184 | 0 | 326.936
2022-07-16 | 17:00 | 0 | 0 | 302.198 | 0 | 35.13 | 0 | 302.198
2022-07-16 | 18:00 | 0 | 0 | 0 | 0 | 0 | 0 | 0
2022-07-16 | 19:00 | 0 | 0 | 0 | 0 | 0 | 0 | 0
2022-07-16 | 20:00 | 0 | 0 | 0 | 0 | 0 | 0 | 0
2022-07-16 | 21:00 | 0 | 0 | 0 | 0 | 0 | 0 | 0
2022-07-16 | 22:00 | 0 | 0 | 0 | 0 | 0 | 0 | 0
2022-07-16 | 23:00 | 0 | 0 | 0 | 0 | 0 | 0 | 0
2022-07-17 | 0:00 | 0 | 0 | 0 | 0 | 0 | 0 | 0
2022-07-17 | 1:00 | 0 | 0 | 0 | 0 | 0 | 0 | 0
2022-07-17 | 2:00 | 0 | 0 | 0 | 0 | 0 | 0 | 0
2022-07-17 | 3:00 | 0 | 0 | 0 | 0 | 0 | 0 | 0
2022-07-17 | 4:00 | 0 | 0 | 0 | 0 | 0 | 0 | 0
2022-07-17 | 5:00 | 0 | 0 | 0 | 0 | 0 | 0 | 0
2022-07-17 | 6:00 | 0 | 0 | 295.648 | 0 | 22.419 | 0 | 295.648
2022-07-17 | 7:00 | 0 | 0 | 377.993 | 0 | 73.671 | 0 | 377.993
2022-07-17 | 8:00 | 0 | 0 | 405.64 | 0 | 94.946 | 0 | 405.64
2022-07-17 | 9:00 | 0 | 0 | 407.083 | 0 | 91.42 | 0 | 407.083
2022-07-17 | 10:00 | 0 | 0 | 404.587 | 0 | 87.046 | 0 | 404.587
2022-07-17 | 11:00 | 0 | 0 | 333.791 | 0 | 46.115 | 0 | 333.791
2022-07-17 | 12:00 | 0 | 0 | 397.024 | 0 | 86.501 | 0 | 397.024
2022-07-17 | 13:00 | 0 | 0 | 415.556 | 0 | 92.137 | 0 | 415.556
2022-07-17 | 14:00 | 0 | 0 | 431.109 | 0 | 96.445 | 0 | 431.109
2022-07-17 | 15:00 | 0 | 0 | 423.191 | 0 | 94.291 | 0 | 423.191
2022-07-17 | 16:00 | 0 | 0 | 358.526 | 0 | 61.891 | 0 | 358.526
2022-07-17 | 17:00 | 0 | 0 | 319.577 | 0 | 39.38 | 0 | 319.577
2022-07-17 | 18:00 | 0 | 0 | 0 | 0 | 0 | 0 | 0
2022-07-17 | 19:00 | 0 | 0 | 0 | 0 | 0 | 0 | 0
2022-07-17 | 20:00 | 0 | 0 | 0 | 0 | 0 | 0 | 0
2022-07-17 | 21:00 | 0 | 0 | 0 | 0 | 0 | 0 | 0
2022-07-17 | 22:00 | 0 | 0 | 0 | 0 | 0 | 0 | 0
2022-07-17 | 23:00 | 0 | 0 | 0 | 0 | 0 | 0 | 0
2022-07-18 | 0:00 | 0 | 0 | 0 | 0 | 0 | 0 | 0
2022-07-18 | 1:00 | 0 | 0 | 0 | 0 | 0 | 0 | 0
2022-07-18 | 2:00 | 0 | 0 | 0 | 0 | 0 | 0 | 0
2022-07-18 | 3:00 | 0 | 0 | 0 | 0 | 0 | 0 | 0
2022-07-18 | 4:00 | 0 | 0 | 0 | 0 | 0 | 0 | 0
2022-07-18 | 5:00 | 0 | 0 | 0 | 0 | 0 | 0 | 0
2022-07-18 | 6:00 | 0 | 0 | 284.715 | 0 | 21.28 | 0 | 284.715
2022-07-18 | 7:00 | 0 | 0 | 380.242 | 0 | 67.926 | 0 | 380.242
2022-07-18 | 8:00 | 0 | 0 | 416.892 | 0 | 89.592 | 0 | 416.892
2022-07-18 | 9:00 | 0 | 0 | 423.056 | 0 | 85.61 | 0 | 423.056
2022-07-18 | 10:00 | 0 | 0 | 423.856 | 0 | 79.473 | 0 | 423.856
2022-07-18 | 11:00 | 0 | 0 | 352.016 | 0 | 32.862 | 0 | 352.016
2022-07-18 | 12:00 | 0 | 0 | 402.401 | 0 | 66.329 | 0 | 402.401
2022-07-18 | 13:00 | 0 | 0 | 389.259 | 0 | 57.279 | 0 | 389.259
2022-07-18 | 14:00 | 0 | 0 | 376.108 | 0 | 50.816 | 0 | 376.108
2022-07-18 | 15:00 | 0 | 0 | 365.836 | 0 | 50.425 | 0 | 365.836
2022-07-18 | 16:00 | 0 | 0 | 305.807 | 0 | 26.315 | 0 | 305.807
2022-07-18 | 17:00 | 0 | 0 | 280.229 | 0 | 13.791 | 0 | 280.229
2022-07-18 | 18:00 | 0 | 0 | 0 | 0 | 0 | 0 | 0
2022-07-18 | 19:00 | 0 | 0 | 0 | 0 | 0 | 0 | 0
2022-07-18 | 20:00 | 0 | 0 | 0 | 0 | 0 | 0 | 0
2022-07-18 | 21:00 | 0 | 0 | 0 | 0 | 0 | 0 | 0
2022-07-18 | 22:00 | 0 | 0 | 0 | 0 | 0 | 0 | 0
2022-07-18 | 23:00 | 0 | 0 | 0 | 0 | 0 | 0 | 0
2022-07-19 | 0:00 | 0 | 0 | 0 | 0 | 0 | 0 | 0
2022-07-19 | 1:00 | 0 | 0 | 0 | 0 | 0 | 0 | 0
2022-07-19 | 2:00 | 0 | 0 | 0 | 0 | 0 | 0 | 0
2022-07-19 | 3:00 | 0 | 0 | 0 | 0 | 0 | 0 | 0
2022-07-19 | 4:00 | 0 | 0 | 0 | 0 | 0 | 0 | 0
2022-07-19 | 5:00 | 0 | 0 | 0 | 0 | 0 | 0 | 0
2022-07-19 | 6:00 | 0 | 0 | 286.389 | 0 | 22.067 | 0 | 286.389
2022-07-19 | 7:00 | 0 | 0 | 391.501 | 0 | 72.692 | 0 | 391.501
2022-07-19 | 8:00 | 0 | 0 | 425.54 | 0 | 96.12 | 0 | 425.54
2022-07-19 | 9:00 | 0 | 0 | 428.772 | 0 | 89.526 | 0 | 428.772
2022-07-19 | 10:00 | 0 | 0 | 428.623 | 0 | 79.016 | 0 | 428.623
2022-07-19 | 11:00 | 0 | 0 | 351.421 | 0 | 30.251 | 0 | 351.421
2022-07-19 | 12:00 | 0 | 0 | 402.287 | 0 | 60.65 | 0 | 402.287
2022-07-19 | 13:00 | 0 | 0 | 394.914 | 0 | 55.059 | 0 | 394.914
2022-07-19 | 14:00 | 0 | 0 | 392.662 | 0 | 55.973 | 0 | 392.662
2022-07-19 | 15:00 | 0 | 0 | 390.321 | 0 | 63.415 | 0 | 390.321
2022-07-19 | 16:00 | 0 | 0 | 335.436 | 0 | 44.527 | 0 | 335.436
2022-07-19 | 17:00 | 0 | 0 | 316.842 | 0 | 35.463 | 0 | 316.842
2022-07-19 | 18:00 | 0 | 0 | 0 | 0 | 0 | 0 | 0
2022-07-19 | 19:00 | 0 | 0 | 0 | 0 | 0 | 0 | 0
2022-07-19 | 20:00 | 0 | 0 | 0 | 0 | 0 | 0 | 0
2022-07-19 | 21:00 | 0 | 0 | 0 | 0 | 0 | 0 | 0
2022-07-19 | 22:00 | 0 | 0 | 0 | 0 | 0 | 0 | 0
2022-07-19 | 23:00 | 0 | 0 | 0 | 0 | 0 | 0 | 0
2022-07-20 | 0:00 | 0 | 0 | 0 | 0 | 0 | 0 | 0
2022-07-20 | 1:00 | 0 | 0 | 0 | 0 | 0 | 0 | 0
2022-07-20 | 2:00 | 0 | 0 | 0 | 0 | 0 | 0 | 0
2022-07-20 | 3:00 | 0 | 0 | 0 | 0 | 0 | 0 | 0
2022-07-20 | 4:00 | 0 | 0 | 0 | 0 | 0 | 0 | 0
2022-07-20 | 5:00 | 0 | 0 | 0 | 0 | 0 | 0 | 0
2022-07-20 | 6:00 | 0 | 0 | 0 | 0 | 0 | 0 | 0
2022-07-20 | 7:00 | 0 | 0 | 0 | 0 | 0 | 0 | 0
2022-07-20 | 8:00 | 0 | 0 | 0 | 0 | 0 | 0 | 0
2022-07-20 | 9:00 | 0 | 0 | 0 | 0 | 0 | 0 | 0
2022-07-20 | 10:00 | 0 | 0 | 0 | 0 | 0 | 0 | 0
2022-07-20 | 11:00 | 0 | 0 | 0 | 0 | 0 | 0 | 0
2022-07-20 | 12:00 | 0 | 0 | 0 | 0 | 0 | 0 | 0
2022-07-20 | 13:00 | 0 | 0 | 0 | 0 | 0 | 0 | 0
2022-07-20 | 14:00 | 0 | 0 | 0 | 0 | 0 | 0 | 0
2022-07-20 | 15:00 | 0 | 0 | 0 | 0 | 0 | 0 | 0
2022-07-20 | 16:00 | 0 | 0 | 0 | 0 | 0 | 0 | 0
2022-07-20 | 17:00 | 0 | 0 | 0 | 0 | 0 | 0 | 0
2022-07-20 | 18:00 | 0 | 0 | 0 | 0 | 0 | 0 | 0
2022-07-20 | 19:00 | 0 | 0 | 0 | 0 | 0 | 0 | 0
2022-07-20 | 20:00 | 0 | 0 | 0 | 0 | 0 | 0 | 0
2022-07-20 | 21:00 | 0 | 0 | 0 | 0 | 0 | 0 | 0
2022-07-20 | 22:00 | 0 | 0 | 0 | 0 | 0 | 0 | 0
2022-07-20 | 23:00 | 0 | 0 | 0 | 0 | 0 | 0 | 0
2022-07-21 | 0:00 | 0 | 0 | 0 | 0 | 0 | 0 | 0
2022-07-21 | 1:00 | 0 | 0 | 0 | 0 | 0 | 0 | 0
2022-07-21 | 2:00 | 0 | 0 | 0 | 0 | 0 | 0 | 0
2022-07-21 | 3:00 | 0 | 0 | 0 | 0 | 0 | 0 | 0
2022-07-21 | 4:00 | 0 | 0 | 0 | 0 | 0 | 0 | 0
2022-07-21 | 5:00 | 0 | 0 | 0 | 0 | 0 | 0 | 0
2022-07-21 | 6:00 | 0 | 0 | 0 | 0 | 0 | 0 | 0
2022-07-21 | 7:00 | 0 | 0 | 0 | 0 | 0 | 0 | 0
2022-07-21 | 8:00 | 0 | 0 | 0 | 0 | 0 | 0 | 0
2022-07-21 | 9:00 | 0 | 0 | 0 | 0 | 0 | 0 | 0
2022-07-21 | 10:00 | 0 | 0 | 0 | 0 | 0 | 0 | 0
2022-07-21 | 11:00 | 0 | 0 | 0 | 0 | 0 | 0 | 0
2022-07-21 | 12:00 | 0 | 0 | 0 | 0 | 0 | 0 | 0
2022-07-21 | 13:00 | 0 | 0 | 0 | 0 | 0 | 0 | 0
2022-07-21 | 14:00 | 0 | 0 | 0 | 0 | 0 | 0 | 0
2022-07-21 | 15:00 | 0 | 0 | 0 | 0 | 0 | 0 | 0
2022-07-21 | 16:00 | 0 | 0 | 0 | 0 | 0 | 0 | 0
2022-07-21 | 17:00 | 0 | 0 | 0 | 0 | 0 | 0 | 0
2022-07-21 | 18:00 | 0 | 0 | 0 | 0 | 0 | 0 | 0
2022-07-21 | 19:00 | 0 | 0 | 0 | 0 | 0 | 0 | 0
2022-07-21 | 20:00 | 0 | 0 | 0 | 0 | 0 | 0 | 0
2022-07-21 | 21:00 | 0 | 0 | 0 | 0 | 0 | 0 | 0
2022-07-21 | 22:00 | 0 | 0 | 0 | 0 | 0 | 0 | 0
2022-07-21 | 23:00 | 0 | 0 | 0 | 0 | 0 | 0 | 0
2022-07-22 | 0:00 | 0 | 0 | 0 | 0 | 0 | 0 | 0
2022-07-22 | 1:00 | 0 | 0 | 0 | 0 | 0 | 0 | 0
2022-07-22 | 2:00 | 0 | 0 | 0 | 0 | 0 | 0 | 0
2022-07-22 | 3:00 | 0 | 0 | 0 | 0 | 0 | 0 | 0
2022-07-22 | 4:00 | 0 | 0 | 0 | 0 | 0 | 0 | 0
2022-07-22 | 5:00 | 0 | 0 | 0 | 0 | 0 | 0 | 0
2022-07-22 | 6:00 | 0 | 0 | 754.789 | 0 | 117.117 | 0 | 754.789
2022-07-22 | 7:00 | 0 | 0 | 778.8 | 0 | 157.488 | 0 | 778.8
2022-07-22 | 8:00 | 0 | 0 | 757.028 | 0 | 181.373 | 0 | 757.028
2022-07-22 | 9:00 | 0 | 0 | 740.865 | 0 | 174.779 | 0 | 740.865
2022-07-22 | 10:00 | 0 | 0 | 726.885 | 0 | 165.575 | 0 | 726.885
2022-07-22 | 11:00 | 0 | 0 | 638 | 0 | 115.047 | 0 | 638
2022-07-22 | 12:00 | 0 | 0 | 678.546 | 0 | 143.683 | 0 | 678.546
2022-07-22 | 13:00 | 0 | 0 | 671.567 | 0 | 139.332 | 0 | 671.567
2022-07-22 | 14:00 | 0 | 0 | 668.667 | 0 | 143.249 | 0 | 668.667
2022-07-22 | 15:00 | 0 | 0 | 656.941 | 0 | 147.622 | 0 | 656.941
2022-07-22 | 16:00 | 0 | 0 | 584.355 | 0 | 123.97 | 0 | 584.355
2022-07-22 | 17:00 | 0 | 0 | 541.439 | 0 | 106.68 | 0 | 541.439
2022-07-22 | 18:00 | 0 | 0 | 0 | 0 | 0 | 0 | 0
2022-07-22 | 19:00 | 0 | 0 | 0 | 0 | 0 | 0 | 0
2022-07-22 | 20:00 | 0 | 0 | 0 | 0 | 0 | 0 | 0
2022-07-22 | 21:00 | 0 | 0 | 0 | 0 | 0 | 0 | 0
2022-07-22 | 22:00 | 0 | 0 | 0 | 0 | 0 | 0 | 0
2022-07-22 | 23:00 | 0 | 0 | 0 | 0 | 0 | 0 | 0
2022-07-23 | 0:00 | 0 | 0 | 0 | 0 | 0 | 0 | 0
2022-07-23 | 1:00 | 0 | 0 | 0 | 0 | 0 | 0 | 0
2022-07-23 | 2:00 | 0 | 0 | 0 | 0 | 0 | 0 | 0
2022-07-23 | 3:00 | 0 | 0 | 0 | 0 | 0 | 0 | 0
2022-07-23 | 4:00 | 0 | 0 | 0 | 0 | 0 | 0 | 0
2022-07-23 | 5:00 | 0 | 0 | 0 | 0 | 0 | 0 | 0
2022-07-23 | 6:00 | 0 | 0 | 429.343 | 0 | 30.701 | 0 | 429.343
2022-07-23 | 7:00 | 0 | 0 | 503.337 | 0 | 95.475 | 0 | 503.337
2022-07-23 | 8:00 | 0 | 0 | 506.289 | 0 | 111.984 | 0 | 506.289
2022-07-23 | 9:00 | 0 | 0 | 490.067 | 0 | 101.082 | 0 | 490.067
2022-07-23 | 10:00 | 0 | 0 | 474.976 | 0 | 85.807 | 0 | 474.976
2022-07-23 | 11:00 | 0 | 0 | 390.986 | 0 | 32.668 | 0 | 390.986
2022-07-23 | 12:00 | 0 | 0 | 440.477 | 0 | 59.541 | 0 | 440.477
2022-07-23 | 13:00 | 0 | 0 | 440.825 | 0 | 55.19 | 0 | 440.825
2022-07-23 | 14:00 | 0 | 0 | 451.4 | 0 | 56.43 | 0 | 451.4
2022-07-23 | 15:00 | 0 | 0 | 444.575 | 0 | 60.804 | 0 | 444.575
2022-07-23 | 16:00 | 0 | 0 | 384.225 | 0 | 40.611 | 0 | 384.225
2022-07-23 | 17:00 | 0 | 0 | 355.65 | 0 | 30.698 | 0 | 355.65
2022-07-23 | 18:00 | 0 | 0 | 0 | 0 | 0 | 0 | 0
2022-07-23 | 19:00 | 0 | 0 | 0 | 0 | 0 | 0 | 0
2022-07-23 | 20:00 | 0 | 0 | 0 | 0 | 0 | 0 | 0
2022-07-23 | 21:00 | 0 | 0 | 0 | 0 | 0 | 0 | 0
2022-07-23 | 22:00 | 0 | 0 | 0 | 0 | 0 | 0 | 0
2022-07-23 | 23:00 | 0 | 0 | 0 | 0 | 0 | 0 | 0
2022-07-24 | 0:00 | 0 | 0 | 0 | 0 | 0 | 0 | 0
2022-07-24 | 1:00 | 0 | 0 | 0 | 0 | 0 | 0 | 0
2022-07-24 | 2:00 | 0 | 0 | 0 | 0 | 0 | 0 | 0
2022-07-24 | 3:00 | 0 | 0 | 0 | 0 | 0 | 0 | 0
2022-07-24 | 4:00 | 0 | 0 | 0 | 0 | 0 | 0 | 0
2022-07-24 | 5:00 | 0 | 0 | 0 | 0 | 0 | 0 | 0
2022-07-24 | 6:00 | 0 | 0 | 348.954 | 0 | 31.653 | 0 | 348.954
2022-07-24 | 7:00 | 0 | 0 | 459.201 | 0 | 98.869 | 0 | 459.201
2022-07-24 | 8:00 | 0 | 0 | 472.815 | 0 | 116.226 | 0 | 472.815
2022-07-24 | 9:00 | 0 | 0 | 458.786 | 0 | 99.645 | 0 | 458.786
2022-07-24 | 10:00 | 0 | 0 | 444.83 | 0 | 81.759 | 0 | 444.83
2022-07-24 | 11:00 | 0 | 0 | 360.259 | 0 | 24.703 | 0 | 360.259
2022-07-24 | 12:00 | 0 | 0 | 405.661 | 0 | 48.206 | 0 | 405.661
2022-07-24 | 13:00 | 0 | 0 | 409.372 | 0 | 41.366 | 0 | 409.372
2022-07-24 | 14:00 | 0 | 0 | 422.668 | 0 | 45.358 | 0 | 422.668
2022-07-24 | 15:00 | 0 | 0 | 421.891 | 0 | 51.991 | 0 | 421.891
2022-07-24 | 16:00 | 0 | 0 | 366.914 | 0 | 34.409 | 0 | 366.914
2022-07-24 | 17:00 | 0 | 0 | 334.856 | 0 | 24.104 | 0 | 334.856
2022-07-24 | 18:00 | 0 | 0 | 0 | 0 | 0 | 0 | 0
2022-07-24 | 19:00 | 0 | 0 | 0 | 0 | 0 | 0 | 0
2022-07-24 | 20:00 | 0 | 0 | 0 | 0 | 0 | 0 | 0
2022-07-24 | 21:00 | 0 | 0 | 0 | 0 | 0 | 0 | 0
2022-07-24 | 22:00 | 0 | 0 | 0 | 0 | 0 | 0 | 0
2022-07-24 | 23:00 | 0 | 0 | 0 | 0 | 0 | 0 | 0
2022-07-25 | 0:00 | 0 | 0 | 0 | 0 | 0 | 0 | 0
2022-07-25 | 1:00 | 0 | 0 | 0 | 0 | 0 | 0 | 0
2022-07-25 | 2:00 | 0 | 0 | 0 | 0 | 0 | 0 | 0
2022-07-25 | 3:00 | 0 | 0 | 0 | 0 | 0 | 0 | 0
2022-07-25 | 4:00 | 0 | 0 | 0 | 0 | 0 | 0 | 0
2022-07-25 | 5:00 | 0 | 0 | 0 | 0 | 0 | 0 | 0
2022-07-25 | 6:00 | 0 | 0 | 321.371 | 0 | 30.535 | 0 | 321.371
2022-07-25 | 7:00 | 0 | 0 | 452.157 | 0 | 114.013 | 0 | 452.157
2022-07-25 | 8:00 | 0 | 0 | 496.717 | 0 | 147.037 | 0 | 496.717
2022-07-25 | 9:00 | 0 | 0 | 483.483 | 0 | 146.58 | 0 | 483.483
2022-07-25 | 10:00 | 0 | 0 | 472.579 | 0 | 140.052 | 0 | 472.579
2022-07-25 | 11:00 | 0 | 0 | 390.588 | 0 | 91.744 | 0 | 390.588
2022-07-25 | 12:00 | 0 | 0 | 447.088 | 0 | 121.751 | 0 | 447.088
2022-07-25 | 13:00 | 0 | 0 | 431.832 | 0 | 118.771 | 0 | 431.832
2022-07-25 | 14:00 | 0 | 0 | 439.778 | 0 | 119.228 | 0 | 439.778
2022-07-25 | 15:00 | 0 | 0 | 422.199 | 0 | 122.754 | 0 | 422.199
2022-07-25 | 16:00 | 0 | 0 | 362.974 | 0 | 100.798 | 0 | 362.974
2022-07-25 | 17:00 | 0 | 0 | 334.205 | 0 | 86.511 | 0 | 334.205
2022-07-25 | 18:00 | 0 | 0 | 0 | 0 | 0 | 0 | 0
2022-07-25 | 19:00 | 0 | 0 | 0 | 0 | 0 | 0 | 0
2022-07-25 | 20:00 | 0 | 0 | 0 | 0 | 0 | 0 | 0
2022-07-25 | 21:00 | 0 | 0 | 0 | 0 | 0 | 0 | 0
2022-07-25 | 22:00 | 0 | 0 | 0 | 0 | 0 | 0 | 0
2022-07-25 | 23:00 | 0 | 0 | 0 | 0 | 0 | 0 | 0
2022-07-26 | 0:00 | 0 | 0 | 0 | 0 | 0 | 0 | 0
2022-07-26 | 1:00 | 0 | 0 | 0 | 0 | 0 | 0 | 0
2022-07-26 | 2:00 | 0 | 0 | 0 | 0 | 0 | 0 | 0
2022-07-26 | 3:00 | 0 | 0 | 0 | 0 | 0 | 0 | 0
2022-07-26 | 4:00 | 0 | 0 | 0 | 0 | 0 | 0 | 0
2022-07-26 | 5:00 | 0 | 0 | 0 | 0 | 0 | 0 | 0
2022-07-26 | 6:00 | 0 | 0 | 263.279 | 0 | 24.796 | 0 | 263.279
2022-07-26 | 7:00 | 0 | 0 | 319.642 | 0 | 86.736 | 0 | 319.642
2022-07-26 | 8:00 | 0 | 0 | 341.239 | 0 | 104.347 | 0 | 341.239
2022-07-26 | 9:00 | 0 | 0 | 317.229 | 0 | 100.039 | 0 | 317.229
2022-07-26 | 10:00 | 0 | 0 | 314.59 | 0 | 99.582 | 0 | 314.59
2022-07-26 | 11:00 | 0 | 0 | 259.02 | 0 | 61.919 | 0 | 259.02
2022-07-26 | 12:00 | 0 | 0 | 321.328 | 0 | 106.205 | 0 | 321.328
2022-07-26 | 13:00 | 0 | 0 | 341.411 | 0 | 111.201 | 0 | 341.411
2022-07-26 | 14:00 | 0 | 0 | 351.545 | 0 | 114.66 | 0 | 351.545
2022-07-26 | 15:00 | 0 | 0 | 349.062 | 0 | 115.966 | 0 | 349.062
2022-07-26 | 16:00 | 0 | 0 | 284.915 | 0 | 90.094 | 0 | 284.915
2022-07-26 | 17:00 | 0 | 0 | 259.021 | 0 | 69.949 | 0 | 259.021
2022-07-26 | 18:00 | 0 | 0 | 0 | 0 | 0 | 0 | 0
2022-07-26 | 19:00 | 0 | 0 | 0 | 0 | 0 | 0 | 0
2022-07-26 | 20:00 | 0 | 0 | 0 | 0 | 0 | 0 | 0
2022-07-26 | 21:00 | 0 | 0 | 0 | 0 | 0 | 0 | 0
2022-07-26 | 22:00 | 0 | 0 | 0 | 0 | 0 | 0 | 0
2022-07-26 | 23:00 | 0 | 0 | 0 | 0 | 0 | 0 | 0
2022-07-27 | 0:00 | 0 | 0 | 0 | 0 | 0 | 0 | 0
2022-07-27 | 1:00 | 0 | 0 | 0 | 0 | 0 | 0 | 0
2022-07-27 | 2:00 | 0 | 0 | 0 | 0 | 0 | 0 | 0
2022-07-27 | 3:00 | 0 | 0 | 0 | 0 | 0 | 0 | 0
2022-07-27 | 4:00 | 0 | 0 | 0 | 0 | 0 | 0 | 0
2022-07-27 | 5:00 | 0 | 0 | 0 | 0 | 0 | 0 | 0
2022-07-27 | 6:00 | 0 | 0 | 0 | 0 | 0 | 0 | 0
2022-07-27 | 7:00 | 0 | 0 | 0 | 0 | 0 | 0 | 0
2022-07-27 | 8:00 | 0 | 0 | 0 | 0 | 0 | 0 | 0
2022-07-27 | 9:00 | 0 | 0 | 0 | 0 | 0 | 0 | 0
2022-07-27 | 10:00 | 0 | 0 | 0 | 0 | 0 | 0 | 0
2022-07-27 | 11:00 | 0 | 0 | 0 | 0 | 0 | 0 | 0
2022-07-27 | 12:00 | 0 | 0 | 0 | 0 | 0 | 0 | 0
2022-07-27 | 13:00 | 0 | 0 | 0 | 0 | 0 | 0 | 0
2022-07-27 | 14:00 | 0 | 0 | 0 | 0 | 0 | 0 | 0
2022-07-27 | 15:00 | 0 | 0 | 0 | 0 | 0 | 0 | 0
2022-07-27 | 16:00 | 0 | 0 | 0 | 0 | 0 | 0 | 0
2022-07-27 | 17:00 | 0 | 0 | 0 | 0 | 0 | 0 | 0
2022-07-27 | 18:00 | 0 | 0 | 0 | 0 | 0 | 0 | 0
2022-07-27 | 19:00 | 0 | 0 | 0 | 0 | 0 | 0 | 0
2022-07-27 | 20:00 | 0 | 0 | 0 | 0 | 0 | 0 | 0
2022-07-27 | 21:00 | 0 | 0 | 0 | 0 | 0 | 0 | 0
2022-07-27 | 22:00 | 0 | 0 | 0 | 0 | 0 | 0 | 0
2022-07-27 | 23:00 | 0 | 0 | 0 | 0 | 0 | 0 | 0
2022-07-28 | 0:00 | 0 | 0 | 0 | 0 | 0 | 0 | 0
2022-07-28 | 1:00 | 0 | 0 | 0 | 0 | 0 | 0 | 0
2022-07-28 | 2:00 | 0 | 0 | 0 | 0 | 0 | 0 | 0
2022-07-28 | 3:00 | 0 | 0 | 0 | 0 | 0 | 0 | 0
2022-07-28 | 4:00 | 0 | 0 | 0 | 0 | 0 | 0 | 0
2022-07-28 | 5:00 | 0 | 0 | 0 | 0 | 0 | 0 | 0
2022-07-28 | 6:00 | 0 | 0 | 0 | 0 | 0 | 0 | 0
2022-07-28 | 7:00 | 0 | 0 | 0 | 0 | 0 | 0 | 0
2022-07-28 | 8:00 | 0 | 0 | 0 | 0 | 0 | 0 | 0
2022-07-28 | 9:00 | 0 | 0 | 0 | 0 | 0 | 0 | 0
2022-07-28 | 10:00 | 0 | 0 | 0 | 0 | 0 | 0 | 0
2022-07-28 | 11:00 | 0 | 0 | 0 | 0 | 0 | 0 | 0
2022-07-28 | 12:00 | 0 | 0 | 0 | 0 | 0 | 0 | 0
2022-07-28 | 13:00 | 0 | 0 | 0 | 0 | 0 | 0 | 0
2022-07-28 | 14:00 | 0 | 0 | 0 | 0 | 0 | 0 | 0
2022-07-28 | 15:00 | 0 | 0 | 0 | 0 | 0 | 0 | 0
2022-07-28 | 16:00 | 0 | 0 | 0 | 0 | 0 | 0 | 0
2022-07-28 | 17:00 | 0 | 0 | 0 | 0 | 0 | 0 | 0
2022-07-28 | 18:00 | 0 | 0 | 0 | 0 | 0 | 0 | 0
2022-07-28 | 19:00 | 0 | 0 | 0 | 0 | 0 | 0 | 0
2022-07-28 | 20:00 | 0 | 0 | 0 | 0 | 0 | 0 | 0
2022-07-28 | 21:00 | 0 | 0 | 0 | 0 | 0 | 0 | 0
2022-07-28 | 22:00 | 0 | 0 | 0 | 0 | 0 | 0 | 0
2022-07-28 | 23:00 | 0 | 0 | 0 | 0 | 0 | 0 | 0
2022-07-29 | 0:00 | 0 | 0 | 0 | 0 | 0 | 0 | 0
2022-07-29 | 1:00 | 0 | 0 | 0 | 0 | 0 | 0 | 0
2022-07-29 | 2:00 | 0 | 0 | 0 | 0 | 0 | 0 | 0
2022-07-29 | 3:00 | 0 | 0 | 0 | 0 | 0 | 0 | 0
2022-07-29 | 4:00 | 0 | 0 | 0 | 0 | 0 | 0 | 0
2022-07-29 | 5:00 | 0 | 0 | 0 | 0 | 0 | 0 | 0
2022-07-29 | 6:00 | 0 | 0 | 446.77 | 0 | 30.094 | 0 | 446.77
2022-07-29 | 7:00 | 0 | 0 | 494.765 | 0 | 97.864 | 0 | 494.765
2022-07-29 | 8:00 | 0 | 0 | 506.55 | 0 | 115.192 | 0 | 506.55
2022-07-29 | 9:00 | 0 | 0 | 491.773 | 0 | 104.323 | 0 | 491.773
2022-07-29 | 10:00 | 0 | 0 | 476.898 | 0 | 92.153 | 0 | 476.898
2022-07-29 | 11:00 | 0 | 0 | 396.593 | 0 | 42.979 | 0 | 396.593
2022-07-29 | 12:00 | 0 | 0 | 447.778 | 0 | 75.55 | 0 | 447.778
2022-07-29 | 13:00 | 0 | 0 | 460.641 | 0 | 79.996 | 0 | 460.641
2022-07-29 | 14:00 | 0 | 0 | 481.653 | 0 | 90.375 | 0 | 481.653
2022-07-29 | 15:00 | 0 | 0 | 476.328 | 0 | 94.748 | 0 | 476.328
2022-07-29 | 16:00 | 0 | 0 | 413.68 | 0 | 71.944 | 0 | 413.68
2022-07-29 | 17:00 | 0 | 0 | 382.541 | 0 | 57.972 | 0 | 382.541
2022-07-29 | 18:00 | 0 | 0 | 0 | 0 | 0 | 0 | 0
2022-07-29 | 19:00 | 0 | 0 | 0 | 0 | 0 | 0 | 0
2022-07-29 | 20:00 | 0 | 0 | 0 | 0 | 0 | 0 | 0
2022-07-29 | 21:00 | 0 | 0 | 0 | 0 | 0 | 0 | 0
2022-07-29 | 22:00 | 0 | 0 | 0 | 0 | 0 | 0 | 0
2022-07-29 | 23:00 | 0 | 0 | 0 | 0 | 0 | 0 | 0
2022-07-30 | 0:00 | 0 | 0 | 0 | 0 | 0 | 0 | 0
2022-07-30 | 1:00 | 0 | 0 | 0 | 0 | 0 | 0 | 0
2022-07-30 | 2:00 | 0 | 0 | 0 | 0 | 0 | 0 | 0
2022-07-30 | 3:00 | 0 | 0 | 0 | 0 | 0 | 0 | 0
2022-07-30 | 4:00 | 0 | 0 | 0 | 0 | 0 | 0 | 0
2022-07-30 | 5:00 | 0 | 0 | 0 | 0 | 0 | 0 | 0
2022-07-30 | 6:00 | 0 | 0 | 341.799 | 0 | 25.766 | 0 | 341.799
2022-07-30 | 7:00 | 0 | 0 | 424.145 | 0 | 83.481 | 0 | 424.145
2022-07-30 | 8:00 | 0 | 0 | 450.349 | 0 | 101.865 | 0 | 450.349
2022-07-30 | 9:00 | 0 | 0 | 443.464 | 0 | 93.574 | 0 | 443.464
2022-07-30 | 10:00 | 0 | 0 | 438.459 | 0 | 83.521 | 0 | 438.459
2022-07-30 | 11:00 | 0 | 0 | 362.844 | 0 | 38.673 | 0 | 362.844
2022-07-30 | 12:00 | 0 | 0 | 421.07 | 0 | 75.142 | 0 | 421.07
2022-07-30 | 13:00 | 0 | 0 | 437.193 | 0 | 81.236 | 0 | 437.193
2022-07-30 | 14:00 | 0 | 0 | 458.213 | 0 | 92.072 | 0 | 458.213
2022-07-30 | 15:00 | 0 | 0 | 459.972 | 0 | 97.294 | 0 | 459.972
2022-07-30 | 16:00 | 0 | 0 | 401.497 | 0 | 75.795 | 0 | 401.497
2022-07-30 | 17:00 | 0 | 0 | 371.63 | 0 | 60.66 | 0 | 371.63
2022-07-30 | 18:00 | 0 | 0 | 0 | 0 | 0 | 0 | 0
2022-07-30 | 19:00 | 0 | 0 | 0 | 0 | 0 | 0 | 0
2022-07-30 | 20:00 | 0 | 0 | 0 | 0 | 0 | 0 | 0
2022-07-30 | 21:00 | 0 | 0 | 0 | 0 | 0 | 0 | 0
2022-07-30 | 22:00 | 0 | 0 | 0 | 0 | 0 | 0 | 0
2022-07-30 | 23:00 | 0 | 0 | 0 | 0 | 0 | 0 | 0
2022-07-31 | 0:00 | 0 | 0 | 0 | 0 | 0 | 0 | 0
2022-07-31 | 1:00 | 0 | 0 | 0 | 0 | 0 | 0 | 0
2022-07-31 | 2:00 | 0 | 0 | 0 | 0 | 0 | 0 | 0
2022-07-31 | 3:00 | 0 | 0 | 0 | 0 | 0 | 0 | 0
2022-07-31 | 4:00 | 0 | 0 | 0 | 0 | 0 | 0 | 0
2022-07-31 | 5:00 | 0 | 0 | 0 | 0 | 0 | 0 | 0
2022-07-31 | 6:00 | 0 | 0 | 316.955 | 0 | 36.828 | 0 | 316.955
2022-07-31 | 7:00 | 0 | 0 | 418.11 | 0 | 128.712 | 0 | 418.11
2022-07-31 | 8:00 | 0 | 0 | 446.947 | 0 | 148.148 | 0 | 446.947
2022-07-31 | 9:00 | 0 | 0 | 442.131 | 0 | 141.163 | 0 | 442.131
2022-07-31 | 10:00 | 0 | 0 | 455.06 | 0 | 135.484 | 0 | 455.06
2022-07-31 | 11:00 | 0 | 0 | 377.386 | 0 | 92.789 | 0 | 377.386
2022-07-31 | 12:00 | 0 | 0 | 440.918 | 0 | 134.024 | 0 | 440.918
2022-07-31 | 13:00 | 0 | 0 | 467.88 | 0 | 147.037 | 0 | 467.88
2022-07-31 | 14:00 | 0 | 0 | 494.54 | 0 | 157.415 | 0 | 494.54
2022-07-31 | 15:00 | 0 | 0 | 481.806 | 0 | 149.582 | 0 | 481.806
2022-07-31 | 16:00 | 0 | 0 | 402.366 | 0 | 113.722 | 0 | 402.366
2022-07-31 | 17:00 | 0 | 0 | 362.659 | 0 | 86.837 | 0 | 362.659
2022-07-31 | 18:00 | 0 | 0 | 0 | 0 | 0 | 0 | 0
2022-07-31 | 19:00 | 0 | 0 | 0 | 0 | 0 | 0 | 0
2022-07-31 | 20:00 | 0 | 0 | 0 | 0 | 0 | 0 | 0
2022-07-31 | 21:00 | 0 | 0 | 0 | 0 | 0 | 0 | 0
2022-07-31 | 22:00 | 0 | 0 | 0 | 0 | 0 | 0 | 0
2022-07-31 | 23:00 | 0 | 0 | 0 | 0 | 0 | 0 | 0
2022-08-01 | 0:00 | 0 | 0 | 0 | 0 | 0 | 0 | 0
2022-08-01 | 1:00 | 0 | 0 | 0 | 0 | 0 | 0 | 0
2022-08-01 | 2:00 | 0 | 0 | 0 | 0 | 0 | 0 | 0
2022-08-01 | 3:00 | 0 | 0 | 0 | 0 | 0 | 0 | 0
2022-08-01 | 4:00 | 0 | 0 | 0 | 0 | 0 | 0 | 0
2022-08-01 | 5:00 | 0 | 0 | 0 | 0 | 0 | 0 | 0
2022-08-01 | 6:00 | 0 | 0 | 294.762 | 0 | 35.138 | 0 | 294.762
2022-08-01 | 7:00 | 0 | 0 | 427.444 | 0 | 129.354 | 0 | 427.444
2022-08-01 | 8:00 | 0 | 0 | 463.292 | 0 | 158.461 | 0 | 463.292
2022-08-01 | 9:00 | 0 | 0 | 459.822 | 0 | 161.921 | 0 | 459.822
2022-08-01 | 10:00 | 0 | 0 | 468.755 | 0 | 161.464 | 0 | 468.755
2022-08-01 | 11:00 | 0 | 0 | 399.087 | 0 | 119.226 | 0 | 399.087
2022-08-01 | 12:00 | 0 | 0 | 448.017 | 0 | 153.15 | 0 | 448.017
2022-08-01 | 13:00 | 0 | 0 | 439.877 | 0 | 146.254 | 0 | 439.877
2022-08-01 | 14:00 | 0 | 0 | 435.007 | 0 | 141.489 | 0 | 435.007
2022-08-01 | 15:00 | 0 | 0 | 424.708 | 0 | 140.64 | 0 | 424.708
2022-08-01 | 16:00 | 0 | 0 | 362.826 | 0 | 114.768 | 0 | 362.826
2022-08-01 | 17:00 | 0 | 0 | 330.755 | 0 | 99.175 | 0 | 330.755
2022-08-01 | 18:00 | 0 | 0 | 0 | 0 | 0 | 0 | 0
2022-08-01 | 19:00 | 0 | 0 | 0 | 0 | 0 | 0 | 0
2022-08-01 | 20:00 | 0 | 0 | 0 | 0 | 0 | 0 | 0
2022-08-01 | 21:00 | 0 | 0 | 0 | 0 | 0 | 0 | 0
2022-08-01 | 22:00 | 0 | 0 | 0 | 0 | 0 | 0 | 0
2022-08-01 | 23:00 | 0 | 0 | 0 | 0 | 0 | 0 | 0
2022-08-02 | 0:00 | 0 | 0 | 0 | 0 | 0 | 0 | 0
2022-08-02 | 1:00 | 0 | 0 | 0 | 0 | 0 | 0 | 0
2022-08-02 | 2:00 | 0 | 0 | 0 | 0 | 0 | 0 | 0
2022-08-02 | 3:00 | 0 | 0 | 0 | 0 | 0 | 0 | 0
2022-08-02 | 4:00 | 0 | 0 | 0 | 0 | 0 | 0 | 0
2022-08-02 | 5:00 | 0 | 0 | 0 | 0 | 0 | 0 | 0
2022-08-02 | 6:00 | 0 | 0 | 258.948 | 0 | 32.477 | 0 | 258.948
2022-08-02 | 7:00 | 0 | 0 | 354.843 | 0 | 115.515 | 0 | 354.843
2022-08-02 | 8:00 | 0 | 0 | 382.168 | 0 | 137.246 | 0 | 382.168
2022-08-02 | 9:00 | 0 | 0 | 388.007 | 0 | 132.873 | 0 | 388.007
2022-08-02 | 10:00 | 0 | 0 | 369.928 | 0 | 126.345 | 0 | 369.928
2022-08-02 | 11:00 | 0 | 0 | 298.826 | 0 | 85.413 | 0 | 298.826
2022-08-02 | 12:00 | 0 | 0 | 370.979 | 0 | 126.256 | 0 | 370.979
2022-08-02 | 13:00 | 0 | 0 | 398.097 | 0 | 138.42 | 0 | 398.097
2022-08-02 | 14:00 | 0 | 0 | 416.872 | 0 | 154.479 | 0 | 416.872
2022-08-02 | 15:00 | 0 | 0 | 414.749 | 0 | 160.158 | 0 | 414.749
2022-08-02 | 16:00 | 0 | 0 | 359.673 | 0 | 134.286 | 0 | 359.673
2022-08-02 | 17:00 | 0 | 0 | 322.413 | 0 | 115.234 | 0 | 322.413
2022-08-02 | 18:00 | 0 | 0 | 0 | 0 | 0 | 0 | 0
2022-08-02 | 19:00 | 0 | 0 | 0 | 0 | 0 | 0 | 0
2022-08-02 | 20:00 | 0 | 0 | 0 | 0 | 0 | 0 | 0
2022-08-02 | 21:00 | 0 | 0 | 0 | 0 | 0 | 0 | 0
2022-08-02 | 22:00 | 0 | 0 | 0 | 0 | 0 | 0 | 0
2022-08-02 | 23:00 | 0 | 0 | 0 | 0 | 0 | 0 | 0
2022-08-03 | 0:00 | 0 | 0 | 0 | 0 | 0 | 0 | 0
2022-08-03 | 1:00 | 0 | 0 | 0 | 0 | 0 | 0 | 0
2022-08-03 | 2:00 | 0 | 0 | 0 | 0 | 0 | 0 | 0
2022-08-03 | 3:00 | 0 | 0 | 0 | 0 | 0 | 0 | 0
2022-08-03 | 4:00 | 0 | 0 | 0 | 0 | 0 | 0 | 0
2022-08-03 | 5:00 | 0 | 0 | 0 | 0 | 0 | 0 | 0
2022-08-03 | 6:00 | 0 | 0 | 0 | 0 | 0 | 0 | 0
2022-08-03 | 7:00 | 0 | 0 | 0 | 0 | 0 | 0 | 0
2022-08-03 | 8:00 | 0 | 0 | 0 | 0 | 0 | 0 | 0
2022-08-03 | 9:00 | 0 | 0 | 0 | 0 | 0 | 0 | 0
2022-08-03 | 10:00 | 0 | 0 | 0 | 0 | 0 | 0 | 0
2022-08-03 | 11:00 | 0 | 0 | 0 | 0 | 0 | 0 | 0
2022-08-03 | 12:00 | 0 | 0 | 0 | 0 | 0 | 0 | 0
2022-08-03 | 13:00 | 0 | 0 | 0 | 0 | 0 | 0 | 0
2022-08-03 | 14:00 | 0 | 0 | 0 | 0 | 0 | 0 | 0
2022-08-03 | 15:00 | 0 | 0 | 0 | 0 | 0 | 0 | 0
2022-08-03 | 16:00 | 0 | 0 | 0 | 0 | 0 | 0 | 0
2022-08-03 | 17:00 | 0 | 0 | 0 | 0 | 0 | 0 | 0
2022-08-03 | 18:00 | 0 | 0 | 0 | 0 | 0 | 0 | 0
2022-08-03 | 19:00 | 0 | 0 | 0 | 0 | 0 | 0 | 0
2022-08-03 | 20:00 | 0 | 0 | 0 | 0 | 0 | 0 | 0
2022-08-03 | 21:00 | 0 | 0 | 0 | 0 | 0 | 0 | 0
2022-08-03 | 22:00 | 0 | 0 | 0 | 0 | 0 | 0 | 0
2022-08-03 | 23:00 | 0 | 0 | 0 | 0 | 0 | 0 | 0
2022-08-04 | 0:00 | 0 | 0 | 0 | 0 | 0 | 0 | 0
2022-08-04 | 1:00 | 0 | 0 | 0 | 0 | 0 | 0 | 0
2022-08-04 | 2:00 | 0 | 0 | 0 | 0 | 0 | 0 | 0
2022-08-04 | 3:00 | 0 | 0 | 0 | 0 | 0 | 0 | 0
2022-08-04 | 4:00 | 0 | 0 | 0 | 0 | 0 | 0 | 0
2022-08-04 | 5:00 | 0 | 0 | 0 | 0 | 0 | 0 | 0
2022-08-04 | 6:00 | 0 | 0 | 0 | 0 | 0 | 0 | 0
2022-08-04 | 7:00 | 0 | 0 | 0 | 0 | 0 | 0 | 0
2022-08-04 | 8:00 | 0 | 0 | 0 | 0 | 0 | 0 | 0
2022-08-04 | 9:00 | 0 | 0 | 0 | 0 | 0 | 0 | 0
2022-08-04 | 10:00 | 0 | 0 | 0 | 0 | 0 | 0 | 0
2022-08-04 | 11:00 | 0 | 0 | 0 | 0 | 0 | 0 | 0
2022-08-04 | 12:00 | 0 | 0 | 0 | 0 | 0 | 0 | 0
2022-08-04 | 13:00 | 0 | 0 | 0 | 0 | 0 | 0 | 0
2022-08-04 | 14:00 | 0 | 0 | 0 | 0 | 0 | 0 | 0
2022-08-04 | 15:00 | 0 | 0 | 0 | 0 | 0 | 0 | 0
2022-08-04 | 16:00 | 0 | 0 | 0 | 0 | 0 | 0 | 0
2022-08-04 | 17:00 | 0 | 0 | 0 | 0 | 0 | 0 | 0
2022-08-04 | 18:00 | 0 | 0 | 0 | 0 | 0 | 0 | 0
2022-08-04 | 19:00 | 0 | 0 | 0 | 0 | 0 | 0 | 0
2022-08-04 | 20:00 | 0 | 0 | 0 | 0 | 0 | 0 | 0
2022-08-04 | 21:00 | 0 | 0 | 0 | 0 | 0 | 0 | 0
2022-08-04 | 22:00 | 0 | 0 | 0 | 0 | 0 | 0 | 0
2022-08-04 | 23:00 | 0 | 0 | 0 | 0 | 0 | 0 | 0
2022-08-05 | 0:00 | 0 | 0 | 0 | 0 | 0 | 0 | 0
2022-08-05 | 1:00 | 0 | 0 | 0 | 0 | 0 | 0 | 0
2022-08-05 | 2:00 | 0 | 0 | 0 | 0 | 0 | 0 | 0
2022-08-05 | 3:00 | 0 | 0 | 0 | 0 | 0 | 0 | 0
2022-08-05 | 4:00 | 0 | 0 | 0 | 0 | 0 | 0 | 0
2022-08-05 | 5:00 | 0 | 0 | 0 | 0 | 0 | 0 | 0
2022-08-05 | 6:00 | 0 | 0 | 620.824 | 0 | 90.29 | 0 | 620.824
2022-08-05 | 7:00 | 0 | 0 | 662.975 | 0 | 156.77 | 0 | 662.975
2022-08-05 | 8:00 | 0 | 0 | 637.444 | 0 | 178.959 | 0 | 637.444
2022-08-05 | 9:00 | 0 | 0 | 628.218 | 0 | 169.363 | 0 | 628.218
2022-08-05 | 10:00 | 0 | 0 | 595.172 | 0 | 159.767 | 0 | 595.172
2022-08-05 | 11:00 | 0 | 0 | 509.504 | 0 | 114.918 | 0 | 509.504
2022-08-05 | 12:00 | 0 | 0 | 560.055 | 0 | 151.388 | 0 | 560.055
2022-08-05 | 13:00 | 0 | 0 | 572.243 | 0 | 160.941 | 0 | 572.243
2022-08-05 | 14:00 | 0 | 0 | 597.382 | 0 | 174.388 | 0 | 597.382
2022-08-05 | 15:00 | 0 | 0 | 573.97 | 0 | 170.471 | 0 | 573.97
2022-08-05 | 16:00 | 0 | 0 | 497.429 | 0 | 139.834 | 0 | 497.429
2022-08-05 | 17:00 | 0 | 0 | 457.07 | 0 | 118.17 | 0 | 457.07
2022-08-05 | 18:00 | 0 | 0 | 0 | 0 | 0 | 0 | 0
2022-08-05 | 19:00 | 0 | 0 | 0 | 0 | 0 | 0 | 0
2022-08-05 | 20:00 | 0 | 0 | 0 | 0 | 0 | 0 | 0
2022-08-05 | 21:00 | 0 | 0 | 0 | 0 | 0 | 0 | 0
2022-08-05 | 22:00 | 0 | 0 | 0 | 0 | 0 | 0 | 0
2022-08-05 | 23:00 | 0 | 0 | 0 | 0 | 0 | 0 | 0
2022-08-06 | 0:00 | 0 | 0 | 0 | 0 | 0 | 0 | 0
2022-08-06 | 1:00 | 0 | 0 | 0 | 0 | 0 | 0 | 0
2022-08-06 | 2:00 | 0 | 0 | 0 | 0 | 0 | 0 | 0
2022-08-06 | 3:00 | 0 | 0 | 0 | 0 | 0 | 0 | 0
2022-08-06 | 4:00 | 0 | 0 | 0 | 0 | 0 | 0 | 0
2022-08-06 | 5:00 | 0 | 0 | 0 | 0 | 0 | 0 | 0
2022-08-06 | 6:00 | 0 | 0 | 368.705 | 0 | 45.518 | 0 | 368.705
2022-08-06 | 7:00 | 0 | 0 | 498.22 | 0 | 163.755 | 0 | 498.22
2022-08-06 | 8:00 | 0 | 0 | 522.782 | 0 | 195.474 | 0 | 522.782
2022-08-06 | 9:00 | 0 | 0 | 523.294 | 0 | 198.476 | 0 | 523.294
2022-08-06 | 10:00 | 0 | 0 | 521.484 | 0 | 196.257 | 0 | 521.484
2022-08-06 | 11:00 | 0 | 0 | 434.998 | 0 | 145.338 | 0 | 434.998
2022-08-06 | 12:00 | 0 | 0 | 460.02 | 0 | 162.746 | 0 | 460.02
2022-08-06 | 13:00 | 0 | 0 | 431.187 | 0 | 141.946 | 0 | 431.187
2022-08-06 | 14:00 | 0 | 0 | 404.771 | 0 | 127.65 | 0 | 404.771
2022-08-06 | 15:00 | 0 | 0 | 381.898 | 0 | 119.426 | 0 | 381.898
2022-08-06 | 16:00 | 0 | 0 | 310.844 | 0 | 85.72 | 0 | 310.844
2022-08-06 | 17:00 | 0 | 0 | 274.12 | 0 | 66.668 | 0 | 274.12
2022-08-06 | 18:00 | 0 | 0 | 0 | 0 | 0 | 0 | 0
2022-08-06 | 19:00 | 0 | 0 | 0 | 0 | 0 | 0 | 0
2022-08-06 | 20:00 | 0 | 0 | 0 | 0 | 0 | 0 | 0
2022-08-06 | 21:00 | 0 | 0 | 0 | 0 | 0 | 0 | 0
2022-08-06 | 22:00 | 0 | 0 | 0 | 0 | 0 | 0 | 0
2022-08-06 | 23:00 | 0 | 0 | 0 | 0 | 0 | 0 | 0
2022-08-07 | 0:00 | 0 | 0 | 0 | 0 | 0 | 0 | 0
2022-08-07 | 1:00 | 0 | 0 | 0 | 0 | 0 | 0 | 0
2022-08-07 | 2:00 | 0 | 0 | 0 | 0 | 0 | 0 | 0
2022-08-07 | 3:00 | 0 | 0 | 0 | 0 | 0 | 0 | 0
2022-08-07 | 4:00 | 0 | 0 | 0 | 0 | 0 | 0 | 0
2022-08-07 | 5:00 | 0 | 0 | 0 | 0 | 0 | 0 | 0
2022-08-07 | 6:00 | 0 | 0 | 232.37 | 0 | 21.7 | 0 | 232.37
2022-08-07 | 7:00 | 0 | 0 | 276.085 | 0 | 67.734 | 0 | 276.085
2022-08-07 | 8:00 | 0 | 0 | 298.764 | 0 | 86.984 | 0 | 298.764
2022-08-07 | 9:00 | 0 | 0 | 297.657 | 0 | 82.153 | 0 | 297.657
2022-08-07 | 10:00 | 0 | 0 | 316.199 | 0 | 77.779 | 0 | 316.199
2022-08-07 | 11:00 | 0 | 0 | 236.467 | 0 | 36.39 | 0 | 236.467
2022-08-07 | 12:00 | 0 | 0 | 299.101 | 0 | 74.165 | 0 | 299.101
2022-08-07 | 13:00 | 0 | 0 | 331.368 | 0 | 78.496 | 0 | 331.368
2022-08-07 | 14:00 | 0 | 0 | 335.729 | 0 | 84.11 | 0 | 335.729
2022-08-07 | 15:00 | 0 | 0 | 330.399 | 0 | 84.11 | 0 | 330.399
2022-08-07 | 16:00 | 0 | 0 | 276.409 | 0 | 56.932 | 0 | 276.409
2022-08-07 | 17:00 | 0 | 0 | 236.742 | 0 | 39.185 | 0 | 236.742
2022-08-07 | 18:00 | 0 | 0 | 0 | 0 | 0 | 0 | 0
2022-08-07 | 19:00 | 0 | 0 | 0 | 0 | 0 | 0 | 0
2022-08-07 | 20:00 | 0 | 0 | 0 | 0 | 0 | 0 | 0
2022-08-07 | 21:00 | 0 | 0 | 0 | 0 | 0 | 0 | 0
2022-08-07 | 22:00 | 0 | 0 | 0 | 0 | 0 | 0 | 0
2022-08-07 | 23:00 | 0 | 0 | 0 | 0 | 0 | 0 | 0
2022-08-08 | 0:00 | 0 | 0 | 0 | 0 | 0 | 0 | 0
2022-08-08 | 1:00 | 0 | 0 | 0 | 0 | 0 | 0 | 0
2022-08-08 | 2:00 | 0 | 0 | 0 | 0 | 0 | 0 | 0
2022-08-08 | 3:00 | 0 | 0 | 0 | 0 | 0 | 0 | 0
2022-08-08 | 4:00 | 0 | 0 | 0 | 0 | 0 | 0 | 0
2022-08-08 | 5:00 | 0 | 0 | 0 | 0 | 0 | 0 | 0
2022-08-08 | 6:00 | 0 | 0 | 217.562 | 0 | 21.014 | 0 | 217.562
2022-08-08 | 7:00 | 0 | 0 | 286.243 | 0 | 70.596 | 0 | 286.243
2022-08-08 | 8:00 | 0 | 0 | 336.749 | 0 | 90.246 | 0 | 336.749
2022-08-08 | 9:00 | 0 | 0 | 337.264 | 0 | 78.887 | 0 | 337.264
2022-08-08 | 10:00 | 0 | 0 | 332.035 | 0 | 63.612 | 0 | 332.035
2022-08-08 | 11:00 | 0 | 0 | 253.7 | 0 | 10.93 | 0 | 253.7
2022-08-08 | 12:00 | 0 | 0 | 306.585 | 0 | 40.706 | 0 | 306.585
2022-08-08 | 13:00 | 0 | 0 | 313.846 | 0 | 40.774 | 0 | 313.846
2022-08-08 | 14:00 | 0 | 0 | 324.056 | 0 | 50.034 | 0 | 324.056
2022-08-08 | 15:00 | 0 | 0 | 337.268 | 0 | 64.852 | 0 | 337.268
2022-08-08 | 16:00 | 0 | 0 | 286.873 | 0 | 49.881 | 0 | 286.873
2022-08-08 | 17:00 | 0 | 0 | 263.091 | 0 | 43.036 | 0 | 263.091
2022-08-08 | 18:00 | 0 | 0 | 0 | 0 | 0 | 0 | 0
2022-08-08 | 19:00 | 0 | 0 | 0 | 0 | 0 | 0 | 0
2022-08-08 | 20:00 | 0 | 0 | 0 | 0 | 0 | 0 | 0
2022-08-08 | 21:00 | 0 | 0 | 0 | 0 | 0 | 0 | 0
2022-08-08 | 22:00 | 0 | 0 | 0 | 0 | 0 | 0 | 0
2022-08-08 | 23:00 | 0 | 0 | 0 | 0 | 0 | 0 | 0
2022-08-09 | 0:00 | 0 | 0 | 0 | 0 | 0 | 0 | 0
2022-08-09 | 1:00 | 0 | 0 | 0 | 0 | 0 | 0 | 0
2022-08-09 | 2:00 | 0 | 0 | 0 | 0 | 0 | 0 | 0
2022-08-09 | 3:00 | 0 | 0 | 0 | 0 | 0 | 0 | 0
2022-08-09 | 4:00 | 0 | 0 | 0 | 0 | 0 | 0 | 0
2022-08-09 | 5:00 | 0 | 0 | 0 | 0 | 0 | 0 | 0
2022-08-09 | 6:00 | 0 | 0 | 226.578 | 0 | 17.55 | 0 | 226.578
2022-08-09 | 7:00 | 0 | 0 | 289.733 | 0 | 64.544 | 0 | 289.733
2022-08-09 | 8:00 | 0 | 0 | 345.59 | 0 | 92.009 | 0 | 345.59
2022-08-09 | 9:00 | 0 | 0 | 343.6 | 0 | 91.095 | 0 | 343.6
2022-08-09 | 10:00 | 0 | 0 | 353.847 | 0 | 86.721 | 0 | 353.847
2022-08-09 | 11:00 | 0 | 0 | 286.416 | 0 | 41.415 | 0 | 286.416
2022-08-09 | 12:00 | 0 | 0 | 338.365 | 0 | 73.577 | 0 | 338.365
2022-08-09 | 13:00 | 0 | 0 | 342.433 | 0 | 70.988 | 0 | 342.433
2022-08-09 | 14:00 | 0 | 0 | 349.813 | 0 | 71.837 | 0 | 349.813
2022-08-09 | 15:00 | 0 | 0 | 354.637 | 0 | 75.296 | 0 | 354.637
2022-08-09 | 16:00 | 0 | 0 | 299.262 | 0 | 52.035 | 0 | 299.262
2022-08-09 | 17:00 | 0 | 0 | 263.109 | 0 | 34.289 | 0 | 263.109
2022-08-09 | 18:00 | 0 | 0 | 0 | 0 | 0 | 0 | 0
2022-08-09 | 19:00 | 0 | 0 | 0 | 0 | 0 | 0 | 0
2022-08-09 | 20:00 | 0 | 0 | 0 | 0 | 0 | 0 | 0
2022-08-09 | 21:00 | 0 | 0 | 0 | 0 | 0 | 0 | 0
2022-08-09 | 22:00 | 0 | 0 | 0 | 0 | 0 | 0 | 0
2022-08-09 | 23:00 | 0 | 0 | 0 | 0 | 0 | 0 | 0
2022-08-10 | 0:00 | 0 | 0 | 0 | 0 | 0 | 0 | 0
2022-08-10 | 1:00 | 0 | 0 | 0 | 0 | 0 | 0 | 0
2022-08-10 | 2:00 | 0 | 0 | 0 | 0 | 0 | 0 | 0
2022-08-10 | 3:00 | 0 | 0 | 0 | 0 | 0 | 0 | 0
2022-08-10 | 4:00 | 0 | 0 | 0 | 0 | 0 | 0 | 0
2022-08-10 | 5:00 | 0 | 0 | 0 | 0 | 0 | 0 | 0
2022-08-10 | 6:00 | 0 | 0 | 0 | 0 | 0 | 0 | 0
2022-08-10 | 7:00 | 0 | 0 | 0 | 0 | 0 | 0 | 0
2022-08-10 | 8:00 | 0 | 0 | 0 | 0 | 0 | 0 | 0
2022-08-10 | 9:00 | 0 | 0 | 0 | 0 | 0 | 0 | 0
2022-08-10 | 10:00 | 0 | 0 | 0 | 0 | 0 | 0 | 0
2022-08-10 | 11:00 | 0 | 0 | 0 | 0 | 0 | 0 | 0
2022-08-10 | 12:00 | 0 | 0 | 0 | 0 | 0 | 0 | 0
2022-08-10 | 13:00 | 0 | 0 | 0 | 0 | 0 | 0 | 0
2022-08-10 | 14:00 | 0 | 0 | 0 | 0 | 0 | 0 | 0
2022-08-10 | 15:00 | 0 | 0 | 0 | 0 | 0 | 0 | 0
2022-08-10 | 16:00 | 0 | 0 | 0 | 0 | 0 | 0 | 0
2022-08-10 | 17:00 | 0 | 0 | 0 | 0 | 0 | 0 | 0
2022-08-10 | 18:00 | 0 | 0 | 0 | 0 | 0 | 0 | 0
2022-08-10 | 19:00 | 0 | 0 | 0 | 0 | 0 | 0 | 0
2022-08-10 | 20:00 | 0 | 0 | 0 | 0 | 0 | 0 | 0
2022-08-10 | 21:00 | 0 | 0 | 0 | 0 | 0 | 0 | 0
2022-08-10 | 22:00 | 0 | 0 | 0 | 0 | 0 | 0 | 0
2022-08-10 | 23:00 | 0 | 0 | 0 | 0 | 0 | 0 | 0
2022-08-11 | 0:00 | 0 | 0 | 0 | 0 | 0 | 0 | 0
2022-08-11 | 1:00 | 0 | 0 | 0 | 0 | 0 | 0 | 0
2022-08-11 | 2:00 | 0 | 0 | 0 | 0 | 0 | 0 | 0
2022-08-11 | 3:00 | 0 | 0 | 0 | 0 | 0 | 0 | 0
2022-08-11 | 4:00 | 0 | 0 | 0 | 0 | 0 | 0 | 0
2022-08-11 | 5:00 | 0 | 0 | 0 | 0 | 0 | 0 | 0
2022-08-11 | 6:00 | 0 | 0 | 0 | 0 | 0 | 0 | 0
2022-08-11 | 7:00 | 0 | 0 | 0 | 0 | 0 | 0 | 0
2022-08-11 | 8:00 | 0 | 0 | 0 | 0 | 0 | 0 | 0
2022-08-11 | 9:00 | 0 | 0 | 0 | 0 | 0 | 0 | 0
2022-08-11 | 10:00 | 0 | 0 | 0 | 0 | 0 | 0 | 0
2022-08-11 | 11:00 | 0 | 0 | 0 | 0 | 0 | 0 | 0
2022-08-11 | 12:00 | 0 | 0 | 0 | 0 | 0 | 0 | 0
2022-08-11 | 13:00 | 0 | 0 | 0 | 0 | 0 | 0 | 0
2022-08-11 | 14:00 | 0 | 0 | 0 | 0 | 0 | 0 | 0
2022-08-11 | 15:00 | 0 | 0 | 0 | 0 | 0 | 0 | 0
2022-08-11 | 16:00 | 0 | 0 | 0 | 0 | 0 | 0 | 0
2022-08-11 | 17:00 | 0 | 0 | 0 | 0 | 0 | 0 | 0
2022-08-11 | 18:00 | 0 | 0 | 0 | 0 | 0 | 0 | 0
2022-08-11 | 19:00 | 0 | 0 | 0 | 0 | 0 | 0 | 0
2022-08-11 | 20:00 | 0 | 0 | 0 | 0 | 0 | 0 | 0
2022-08-11 | 21:00 | 0 | 0 | 0 | 0 | 0 | 0 | 0
2022-08-11 | 22:00 | 0 | 0 | 0 | 0 | 0 | 0 | 0
2022-08-11 | 23:00 | 0 | 0 | 0 | 0 | 0 | 0 | 0
2022-08-12 | 0:00 | 0 | 0 | 0 | 0 | 0 | 0 | 0
2022-08-12 | 1:00 | 0 | 0 | 0 | 0 | 0 | 0 | 0
2022-08-12 | 2:00 | 0 | 0 | 0 | 0 | 0 | 0 | 0
2022-08-12 | 3:00 | 0 | 0 | 0 | 0 | 0 | 0 | 0
2022-08-12 | 4:00 | 0 | 0 | 0 | 0 | 0 | 0 | 0
2022-08-12 | 5:00 | 0 | 0 | 0 | 0 | 0 | 0 | 0
2022-08-12 | 6:00 | 0 | 0 | 599.993 | 0 | 43.695 | 0 | 599.993
2022-08-12 | 7:00 | 0 | 0 | 626.141 | 0 | 83.593 | 0 | 626.141
2022-08-12 | 8:00 | 0 | 0 | 634.619 | 0 | 110.481 | 0 | 634.619
2022-08-12 | 9:00 | 0 | 0 | 631.86 | 0 | 106.041 | 0 | 631.86
2022-08-12 | 10:00 | 0 | 0 | 622.104 | 0 | 95.531 | 0 | 622.104
2022-08-12 | 11:00 | 0 | 0 | 534.068 | 0 | 45.461 | 0 | 534.068
2022-08-12 | 12:00 | 0 | 0 | 573.453 | 0 | 73.248 | 0 | 573.453
2022-08-12 | 13:00 | 0 | 0 | 549.534 | 0 | 67.657 | 0 | 549.534
2022-08-12 | 14:00 | 0 | 0 | 547.398 | 0 | 70.726 | 0 | 547.398
2022-08-12 | 15:00 | 0 | 0 | 536.063 | 0 | 78.168 | 0 | 536.063
2022-08-12 | 16:00 | 0 | 0 | 465.459 | 0 | 62.348 | 0 | 465.459
2022-08-12 | 17:00 | 0 | 0 | 434.886 | 0 | 54.198 | 0 | 434.886
2022-08-12 | 18:00 | 0 | 0 | 0 | 0 | 0 | 0 | 0
2022-08-12 | 19:00 | 0 | 0 | 0 | 0 | 0 | 0 | 0
2022-08-12 | 20:00 | 0 | 0 | 0 | 0 | 0 | 0 | 0
2022-08-12 | 21:00 | 0 | 0 | 0 | 0 | 0 | 0 | 0
2022-08-12 | 22:00 | 0 | 0 | 0 | 0 | 0 | 0 | 0
2022-08-12 | 23:00 | 0 | 0 | 0 | 0 | 0 | 0 | 0
2022-08-13 | 0:00 | 0 | 0 | 0 | 0 | 0 | 0 | 0
2022-08-13 | 1:00 | 0 | 0 | 0 | 0 | 0 | 0 | 0
2022-08-13 | 2:00 | 0 | 0 | 0 | 0 | 0 | 0 | 0
2022-08-13 | 3:00 | 0 | 0 | 0 | 0 | 0 | 0 | 0
2022-08-13 | 4:00 | 0 | 0 | 0 | 0 | 0 | 0 | 0
2022-08-13 | 5:00 | 0 | 0 | 0 | 0 | 0 | 0 | 0
2022-08-13 | 6:00 | 0 | 0 | 401.882 | 0 | 31.093 | 0 | 401.882
2022-08-13 | 7:00 | 0 | 0 | 523.101 | 0 | 109.704 | 0 | 523.101
2022-08-13 | 8:00 | 0 | 0 | 551.515 | 0 | 139.203 | 0 | 551.515
2022-08-13 | 9:00 | 0 | 0 | 557.305 | 0 | 139.138 | 0 | 557.305
2022-08-13 | 10:00 | 0 | 0 | 559.252 | 0 | 133.85 | 0 | 559.252
2022-08-13 | 11:00 | 0 | 0 | 480.274 | 0 | 86.39 | 0 | 480.274
2022-08-13 | 12:00 | 0 | 0 | 526.92 | 0 | 115.483 | 0 | 526.92
2022-08-13 | 13:00 | 0 | 0 | 502.719 | 0 | 99.905 | 0 | 502.719
2022-08-13 | 14:00 | 0 | 0 | 480.646 | 0 | 90.832 | 0 | 480.646
2022-08-13 | 15:00 | 0 | 0 | 458.2 | 0 | 86.981 | 0 | 458.2
2022-08-13 | 16:00 | 0 | 0 | 389.188 | 0 | 60.26 | 0 | 389.188
2022-08-13 | 17:00 | 0 | 0 | 355.225 | 0 | 48.584 | 0 | 355.225
2022-08-13 | 18:00 | 0 | 0 | 0 | 0 | 0 | 0 | 0
2022-08-13 | 19:00 | 0 | 0 | 0 | 0 | 0 | 0 | 0
2022-08-13 | 20:00 | 0 | 0 | 0 | 0 | 0 | 0 | 0
2022-08-13 | 21:00 | 0 | 0 | 0 | 0 | 0 | 0 | 0
2022-08-13 | 22:00 | 0 | 0 | 0 | 0 | 0 | 0 | 0
2022-08-13 | 23:00 | 0 | 0 | 0 | 0 | 0 | 0 | 0
2022-08-14 | 0:00 | 0 | 0 | 0 | 0 | 0 | 0 | 0
2022-08-14 | 1:00 | 0 | 0 | 0 | 0 | 0 | 0 | 0
2022-08-14 | 2:00 | 0 | 0 | 0 | 0 | 0 | 0 | 0
2022-08-14 | 3:00 | 0 | 0 | 0 | 0 | 0 | 0 | 0
2022-08-14 | 4:00 | 0 | 0 | 0 | 0 | 0 | 0 | 0
2022-08-14 | 5:00 | 0 | 0 | 0 | 0 | 0 | 0 | 0
2022-08-14 | 6:00 | 0 | 0 | 311.014 | 0 | 27.005 | 0 | 311.014
2022-08-14 | 7:00 | 0 | 0 | 399.815 | 0 | 95.475 | 0 | 399.815
2022-08-14 | 8:00 | 0 | 0 | 425.165 | 0 | 126.345 | 0 | 425.165
2022-08-14 | 9:00 | 0 | 0 | 423.686 | 0 | 132.873 | 0 | 423.686
2022-08-14 | 10:00 | 0 | 0 | 420.692 | 0 | 135.484 | 0 | 420.692
2022-08-14 | 11:00 | 0 | 0 | 349.232 | 0 | 98.926 | 0 | 349.232
2022-08-14 | 12:00 | 0 | 0 | 404.75 | 0 | 138.92 | 0 | 404.75
2022-08-14 | 13:00 | 0 | 0 | 398.832 | 0 | 137.246 | 0 | 398.832
2022-08-14 | 14:00 | 0 | 0 | 394.235 | 0 | 133.33 | 0 | 394.235
2022-08-14 | 15:00 | 0 | 0 | 381.172 | 0 | 126.802 | 0 | 381.172
2022-08-14 | 16:00 | 0 | 0 | 314.27 | 0 | 92.639 | 0 | 314.27
2022-08-14 | 17:00 | 0 | 0 | 281.856 | 0 | 70.062 | 0 | 281.856
2022-08-14 | 18:00 | 0 | 0 | 0 | 0 | 0 | 0 | 0
2022-08-14 | 19:00 | 0 | 0 | 0 | 0 | 0 | 0 | 0
2022-08-14 | 20:00 | 0 | 0 | 0 | 0 | 0 | 0 | 0
2022-08-14 | 21:00 | 0 | 0 | 0 | 0 | 0 | 0 | 0
2022-08-14 | 22:00 | 0 | 0 | 0 | 0 | 0 | 0 | 0
2022-08-14 | 23:00 | 0 | 0 | 0 | 0 | 0 | 0 | 0
2022-08-15 | 0:00 | 0 | 0 | 0 | 0 | 0 | 0 | 0
2022-08-15 | 1:00 | 0 | 0 | 0 | 0 | 0 | 0 | 0
2022-08-15 | 2:00 | 0 | 0 | 0 | 0 | 0 | 0 | 0
2022-08-15 | 3:00 | 0 | 0 | 0 | 0 | 0 | 0 | 0
2022-08-15 | 4:00 | 0 | 0 | 0 | 0 | 0 | 0 | 0
2022-08-15 | 5:00 | 0 | 0 | 0 | 0 | 0 | 0 | 0
2022-08-15 | 6:00 | 0 | 0 | 247.379 | 0 | 32.025 | 0 | 247.379
2022-08-15 | 7:00 | 0 | 0 | 362.983 | 0 | 121.129 | 0 | 362.983
2022-08-15 | 8:00 | 0 | 0 | 408.976 | 0 | 148.474 | 0 | 408.976
2022-08-15 | 9:00 | 0 | 0 | 429.091 | 0 | 144.491 | 0 | 429.091
2022-08-15 | 10:00 | 0 | 0 | 441.794 | 0 | 137.049 | 0 | 441.794
2022-08-15 | 11:00 | 0 | 0 | 370.503 | 0 | 88.284 | 0 | 370.503
2022-08-15 | 12:00 | 0 | 0 | 424.861 | 0 | 119.531 | 0 | 424.861
2022-08-15 | 13:00 | 0 | 0 | 425.439 | 0 | 119.554 | 0 | 425.439
2022-08-15 | 14:00 | 0 | 0 | 440.364 | 0 | 123.014 | 0 | 440.364
2022-08-15 | 15:00 | 0 | 0 | 437.427 | 0 | 124.319 | 0 | 437.427
2022-08-15 | 16:00 | 0 | 0 | 382.196 | 0 | 98.447 | 0 | 382.196
2022-08-15 | 17:00 | 0 | 0 | 352.877 | 0 | 83.312 | 0 | 352.877
2022-08-15 | 18:00 | 0 | 0 | 0 | 0 | 0 | 0 | 0
2022-08-15 | 19:00 | 0 | 0 | 0 | 0 | 0 | 0 | 0
2022-08-15 | 20:00 | 0 | 0 | 0 | 0 | 0 | 0 | 0
2022-08-15 | 21:00 | 0 | 0 | 0 | 0 | 0 | 0 | 0
2022-08-15 | 22:00 | 0 | 0 | 0 | 0 | 0 | 0 | 0
2022-08-15 | 23:00 | 0 | 0 | 0 | 0 | 0 | 0 | 0
2022-08-16 | 0:00 | 0 | 0 | 0 | 0 | 0 | 0 | 0
2022-08-16 | 1:00 | 0 | 0 | 0 | 0 | 0 | 0 | 0
2022-08-16 | 2:00 | 0 | 0 | 0 | 0 | 0 | 0 | 0
2022-08-16 | 3:00 | 0 | 0 | 0 | 0 | 0 | 0 | 0
2022-08-16 | 4:00 | 0 | 0 | 0 | 0 | 0 | 0 | 0
2022-08-16 | 5:00 | 0 | 0 | 0 | 0 | 0 | 0 | 0
2022-08-16 | 6:00 | 0 | 0 | 272.606 | 0 | 34.468 | 0 | 272.606
2022-08-16 | 7:00 | 0 | 0 | 395.315 | 0 | 131.965 | 0 | 395.315
2022-08-16 | 8:00 | 0 | 0 | 458.825 | 0 | 167.143 | 0 | 458.825
2022-08-16 | 9:00 | 0 | 0 | 461.069 | 0 | 175.368 | 0 | 461.069
2022-08-16 | 10:00 | 0 | 0 | 484.265 | 0 | 177.065 | 0 | 484.265
2022-08-16 | 11:00 | 0 | 0 | 421.126 | 0 | 137.439 | 0 | 421.126
2022-08-16 | 12:00 | 0 | 0 | 479.92 | 0 | 174.822 | 0 | 479.92
2022-08-16 | 13:00 | 0 | 0 | 455.769 | 0 | 161.398 | 0 | 455.769
2022-08-16 | 14:00 | 0 | 0 | 439.209 | 0 | 151.868 | 0 | 439.209
2022-08-16 | 15:00 | 0 | 0 | 421.527 | 0 | 147.559 | 0 | 421.527
2022-08-16 | 16:00 | 0 | 0 | 356.828 | 0 | 119.076 | 0 | 356.828
2022-08-16 | 17:00 | 0 | 0 | 327.784 | 0 | 103.483 | 0 | 327.784
2022-08-16 | 18:00 | 0 | 0 | 0 | 0 | 0 | 0 | 0
2022-08-16 | 19:00 | 0 | 0 | 0 | 0 | 0 | 0 | 0
2022-08-16 | 20:00 | 0 | 0 | 0 | 0 | 0 | 0 | 0
2022-08-16 | 21:00 | 0 | 0 | 0 | 0 | 0 | 0 | 0
2022-08-16 | 22:00 | 0 | 0 | 0 | 0 | 0 | 0 | 0
2022-08-16 | 23:00 | 0 | 0 | 0 | 0 | 0 | 0 | 0
2022-08-17 | 0:00 | 0 | 0 | 0 | 0 | 0 | 0 | 0
2022-08-17 | 1:00 | 0 | 0 | 0 | 0 | 0 | 0 | 0
2022-08-17 | 2:00 | 0 | 0 | 0 | 0 | 0 | 0 | 0
2022-08-17 | 3:00 | 0 | 0 | 0 | 0 | 0 | 0 | 0
2022-08-17 | 4:00 | 0 | 0 | 0 | 0 | 0 | 0 | 0
2022-08-17 | 5:00 | 0 | 0 | 0 | 0 | 0 | 0 | 0
2022-08-17 | 6:00 | 0 | 0 | 0 | 0 | 0 | 0 | 0
2022-08-17 | 7:00 | 0 | 0 | 0 | 0 | 0 | 0 | 0
2022-08-17 | 8:00 | 0 | 0 | 0 | 0 | 0 | 0 | 0
2022-08-17 | 9:00 | 0 | 0 | 0 | 0 | 0 | 0 | 0
2022-08-17 | 10:00 | 0 | 0 | 0 | 0 | 0 | 0 | 0
2022-08-17 | 11:00 | 0 | 0 | 0 | 0 | 0 | 0 | 0
2022-08-17 | 12:00 | 0 | 0 | 0 | 0 | 0 | 0 | 0
2022-08-17 | 13:00 | 0 | 0 | 0 | 0 | 0 | 0 | 0
2022-08-17 | 14:00 | 0 | 0 | 0 | 0 | 0 | 0 | 0
2022-08-17 | 15:00 | 0 | 0 | 0 | 0 | 0 | 0 | 0
2022-08-17 | 16:00 | 0 | 0 | 0 | 0 | 0 | 0 | 0
2022-08-17 | 17:00 | 0 | 0 | 0 | 0 | 0 | 0 | 0
2022-08-17 | 18:00 | 0 | 0 | 0 | 0 | 0 | 0 | 0
2022-08-17 | 19:00 | 0 | 0 | 0 | 0 | 0 | 0 | 0
2022-08-17 | 20:00 | 0 | 0 | 0 | 0 | 0 | 0 | 0
2022-08-17 | 21:00 | 0 | 0 | 0 | 0 | 0 | 0 | 0
2022-08-17 | 22:00 | 0 | 0 | 0 | 0 | 0 | 0 | 0
2022-08-17 | 23:00 | 0 | 0 | 0 | 0 | 0 | 0 | 0
2022-08-18 | 0:00 | 0 | 0 | 0 | 0 | 0 | 0 | 0
2022-08-18 | 1:00 | 0 | 0 | 0 | 0 | 0 | 0 | 0
2022-08-18 | 2:00 | 0 | 0 | 0 | 0 | 0 | 0 | 0
2022-08-18 | 3:00 | 0 | 0 | 0 | 0 | 0 | 0 | 0
2022-08-18 | 4:00 | 0 | 0 | 0 | 0 | 0 | 0 | 0
2022-08-18 | 5:00 | 0 | 0 | 0 | 0 | 0 | 0 | 0
2022-08-18 | 6:00 | 0 | 0 | 0 | 0 | 0 | 0 | 0
2022-08-18 | 7:00 | 0 | 0 | 0 | 0 | 0 | 0 | 0
2022-08-18 | 8:00 | 0 | 0 | 0 | 0 | 0 | 0 | 0
2022-08-18 | 9:00 | 0 | 0 | 0 | 0 | 0 | 0 | 0
2022-08-18 | 10:00 | 0 | 0 | 0 | 0 | 0 | 0 | 0
2022-08-18 | 11:00 | 0 | 0 | 0 | 0 | 0 | 0 | 0
2022-08-18 | 12:00 | 0 | 0 | 0 | 0 | 0 | 0 | 0
2022-08-18 | 13:00 | 0 | 0 | 0 | 0 | 0 | 0 | 0
2022-08-18 | 14:00 | 0 | 0 | 0 | 0 | 0 | 0 | 0
2022-08-18 | 15:00 | 0 | 0 | 0 | 0 | 0 | 0 | 0
2022-08-18 | 16:00 | 0 | 0 | 0 | 0 | 0 | 0 | 0
2022-08-18 | 17:00 | 0 | 0 | 0 | 0 | 0 | 0 | 0
2022-08-18 | 18:00 | 0 | 0 | 0 | 0 | 0 | 0 | 0
2022-08-18 | 19:00 | 0 | 0 | 0 | 0 | 0 | 0 | 0
2022-08-18 | 20:00 | 0 | 0 | 0 | 0 | 0 | 0 | 0
2022-08-18 | 21:00 | 0 | 0 | 0 | 0 | 0 | 0 | 0
2022-08-18 | 22:00 | 0 | 0 | 0 | 0 | 0 | 0 | 0
2022-08-18 | 23:00 | 0 | 0 | 0 | 0 | 0 | 0 | 0
2022-08-19 | 0:00 | 0 | 0 | 0 | 0 | 0 | 0 | 0
2022-08-19 | 1:00 | 0 | 0 | 0 | 0 | 0 | 0 | 0
2022-08-19 | 2:00 | 0 | 0 | 0 | 0 | 0 | 0 | 0
2022-08-19 | 3:00 | 0 | 0 | 0 | 0 | 0 | 0 | 0
2022-08-19 | 4:00 | 0 | 0 | 0 | 0 | 0 | 0 | 0
2022-08-19 | 5:00 | 0 | 0 | 0 | 0 | 0 | 0 | 0
2022-08-19 | 6:00 | 0 | 0 | 558.057 | 0 | 79.351 | 0 | 558.057
2022-08-19 | 7:00 | 0 | 0 | 605.661 | 0 | 152.854 | 0 | 605.661
2022-08-19 | 8:00 | 0 | 0 | 627.79 | 0 | 195.865 | 0 | 627.79
2022-08-19 | 9:00 | 0 | 0 | 636.995 | 0 | 214.535 | 0 | 636.995
2022-08-19 | 10:00 | 0 | 0 | 641.243 | 0 | 224.065 | 0 | 641.243
2022-08-19 | 11:00 | 0 | 0 | 544.455 | 0 | 175.366 | 0 | 544.455
2022-08-19 | 12:00 | 0 | 0 | 563.983 | 0 | 192.774 | 0 | 563.983
2022-08-19 | 13:00 | 0 | 0 | 518.732 | 0 | 168.971 | 0 | 518.732
2022-08-19 | 14:00 | 0 | 0 | 483.167 | 0 | 150.759 | 0 | 483.167
2022-08-19 | 15:00 | 0 | 0 | 447.574 | 0 | 134.701 | 0 | 447.574
2022-08-19 | 16:00 | 0 | 0 | 365.21 | 0 | 97.535 | 0 | 365.21
2022-08-19 | 17:00 | 0 | 0 | 321.867 | 0 | 72.617 | 0 | 321.867
2022-08-19 | 18:00 | 0 | 0 | 0 | 0 | 0 | 0 | 0
2022-08-19 | 19:00 | 0 | 0 | 0 | 0 | 0 | 0 | 0
2022-08-19 | 20:00 | 0 | 0 | 0 | 0 | 0 | 0 | 0
2022-08-19 | 21:00 | 0 | 0 | 0 | 0 | 0 | 0 | 0
2022-08-19 | 22:00 | 0 | 0 | 0 | 0 | 0 | 0 | 0
2022-08-19 | 23:00 | 0 | 0 | 0 | 0 | 0 | 0 | 0
2022-08-20 | 0:00 | 0 | 0 | 0 | 0 | 0 | 0 | 0
2022-08-20 | 1:00 | 0 | 0 | 0 | 0 | 0 | 0 | 0
2022-08-20 | 2:00 | 0 | 0 | 0 | 0 | 0 | 0 | 0
2022-08-20 | 3:00 | 0 | 0 | 0 | 0 | 0 | 0 | 0
2022-08-20 | 4:00 | 0 | 0 | 0 | 0 | 0 | 0 | 0
2022-08-20 | 5:00 | 0 | 0 | 0 | 0 | 0 | 0 | 0
2022-08-20 | 6:00 | 0 | 0 | 291.562 | 0 | 25.482 | 0 | 291.562
2022-08-20 | 7:00 | 0 | 0 | 345.219 | 0 | 85.891 | 0 | 345.219
2022-08-20 | 8:00 | 0 | 0 | 385.617 | 0 | 109.961 | 0 | 385.617
2022-08-20 | 9:00 | 0 | 0 | 392.21 | 0 | 109.047 | 0 | 392.21
2022-08-20 | 10:00 | 0 | 0 | 397.668 | 0 | 108.133 | 0 | 397.668
2022-08-20 | 11:00 | 0 | 0 | 333.521 | 0 | 68.049 | 0 | 333.521
2022-08-20 | 12:00 | 0 | 0 | 399.124 | 0 | 108.435 | 0 | 399.124
2022-08-20 | 13:00 | 0 | 0 | 416.693 | 0 | 114.072 | 0 | 416.693
2022-08-20 | 14:00 | 0 | 0 | 430.491 | 0 | 122.754 | 0 | 430.491
2022-08-20 | 15:00 | 0 | 0 | 426.916 | 0 | 125.365 | 0 | 426.916
2022-08-20 | 16:00 | 0 | 0 | 361.922 | 0 | 99.95 | 0 | 361.922
2022-08-20 | 17:00 | 0 | 0 | 322.753 | 0 | 79.592 | 0 | 322.753
2022-08-20 | 18:00 | 0 | 0 | 0 | 0 | 0 | 0 | 0
2022-08-20 | 19:00 | 0 | 0 | 0 | 0 | 0 | 0 | 0
2022-08-20 | 20:00 | 0 | 0 | 0 | 0 | 0 | 0 | 0
2022-08-20 | 21:00 | 0 | 0 | 0 | 0 | 0 | 0 | 0
2022-08-20 | 22:00 | 0 | 0 | 0 | 0 | 0 | 0 | 0
2022-08-20 | 23:00 | 0 | 0 | 0 | 0 | 0 | 0 | 0
2022-08-21 | 0:00 | 0 | 0 | 0 | 0 | 0 | 0 | 0
2022-08-21 | 1:00 | 0 | 0 | 0 | 0 | 0 | 0 | 0
2022-08-21 | 2:00 | 0 | 0 | 0 | 0 | 0 | 0 | 0
2022-08-21 | 3:00 | 0 | 0 | 0 | 0 | 0 | 0 | 0
2022-08-21 | 4:00 | 0 | 0 | 0 | 0 | 0 | 0 | 0
2022-08-21 | 5:00 | 0 | 0 | 0 | 0 | 0 | 0 | 0
2022-08-21 | 6:00 | 0 | 0 | 266.641 | 0 | 30.603 | 0 | 266.641
2022-08-21 | 7:00 | 0 | 0 | 354.122 | 0 | 106.899 | 0 | 354.122
2022-08-21 | 8:00 | 0 | 0 | 397.794 | 0 | 129.479 | 0 | 397.794
2022-08-21 | 9:00 | 0 | 0 | 400.816 | 0 | 122.037 | 0 | 400.816
2022-08-21 | 10:00 | 0 | 0 | 404.91 | 0 | 112.832 | 0 | 404.91
2022-08-21 | 11:00 | 0 | 0 | 332.343 | 0 | 63.61 | 0 | 332.343
2022-08-21 | 12:00 | 0 | 0 | 387.95 | 0 | 92.246 | 0 | 387.95
2022-08-21 | 13:00 | 0 | 0 | 395.423 | 0 | 90.506 | 0 | 395.423
2022-08-21 | 14:00 | 0 | 0 | 404.087 | 0 | 93.966 | 0 | 404.087
2022-08-21 | 15:00 | 0 | 0 | 400.913 | 0 | 99.645 | 0 | 400.913
2022-08-21 | 16:00 | 0 | 0 | 330.439 | 0 | 77.298 | 0 | 330.439
2022-08-21 | 17:00 | 0 | 0 | 297.661 | 0 | 61.314 | 0 | 297.661
2022-08-21 | 18:00 | 0 | 0 | 0 | 0 | 0 | 0 | 0
2022-08-21 | 19:00 | 0 | 0 | 0 | 0 | 0 | 0 | 0
2022-08-21 | 20:00 | 0 | 0 | 0 | 0 | 0 | 0 | 0
2022-08-21 | 21:00 | 0 | 0 | 0 | 0 | 0 | 0 | 0
2022-08-21 | 22:00 | 0 | 0 | 0 | 0 | 0 | 0 | 0
2022-08-21 | 23:00 | 0 | 0 | 0 | 0 | 0 | 0 | 0
2022-08-22 | 0:00 | 0 | 0 | 0 | 0 | 0 | 0 | 0
2022-08-22 | 1:00 | 0 | 0 | 0 | 0 | 0 | 0 | 0
2022-08-22 | 2:00 | 0 | 0 | 0 | 0 | 0 | 0 | 0
2022-08-22 | 3:00 | 0 | 0 | 0 | 0 | 0 | 0 | 0
2022-08-22 | 4:00 | 0 | 0 | 0 | 0 | 0 | 0 | 0
2022-08-22 | 5:00 | 0 | 0 | 0 | 0 | 0 | 0 | 0
2022-08-22 | 6:00 | 0 | 0 | 241.567 | 0 | 24.913 | 0 | 241.567
2022-08-22 | 7:00 | 0 | 0 | 330.22 | 0 | 87.973 | 0 | 330.22
2022-08-22 | 8:00 | 0 | 0 | 367.196 | 0 | 118.12 | 0 | 367.196
2022-08-22 | 9:00 | 0 | 0 | 373.206 | 0 | 119.817 | 0 | 373.206
2022-08-22 | 10:00 | 0 | 0 | 375.184 | 0 | 116.292 | 0 | 375.184
2022-08-22 | 11:00 | 0 | 0 | 305.275 | 0 | 74.054 | 0 | 305.275
2022-08-22 | 12:00 | 0 | 0 | 358.628 | 0 | 108.827 | 0 | 358.628
2022-08-22 | 13:00 | 0 | 0 | 377.312 | 0 | 105.39 | 0 | 377.312
2022-08-22 | 14:00 | 0 | 0 | 375.689 | 0 | 104.999 | 0 | 375.689
2022-08-22 | 15:00 | 0 | 0 | 356.186 | 0 | 106.761 | 0 | 356.186
2022-08-22 | 16:00 | 0 | 0 | 290.372 | 0 | 81.346 | 0 | 290.372
2022-08-22 | 17:00 | 0 | 0 | 260.954 | 0 | 65.754 | 0 | 260.954
2022-08-22 | 18:00 | 0 | 0 | 0 | 0 | 0 | 0 | 0
2022-08-22 | 19:00 | 0 | 0 | 0 | 0 | 0 | 0 | 0
2022-08-22 | 20:00 | 0 | 0 | 0 | 0 | 0 | 0 | 0
2022-08-22 | 21:00 | 0 | 0 | 0 | 0 | 0 | 0 | 0
2022-08-22 | 22:00 | 0 | 0 | 0 | 0 | 0 | 0 | 0
2022-08-22 | 23:00 | 0 | 0 | 0 | 0 | 0 | 0 | 0
2022-08-23 | 0:00 | 0 | 0 | 0 | 0 | 0 | 0 | 0
2022-08-23 | 1:00 | 0 | 0 | 0 | 0 | 0 | 0 | 0
2022-08-23 | 2:00 | 0 | 0 | 0 | 0 | 0 | 0 | 0
2022-08-23 | 3:00 | 0 | 0 | 0 | 0 | 0 | 0 | 0
2022-08-23 | 4:00 | 0 | 0 | 0 | 0 | 0 | 0 | 0
2022-08-23 | 5:00 | 0 | 0 | 0 | 0 | 0 | 0 | 0
2022-08-23 | 6:00 | 0 | 0 | 219.028 | 0 | 27.708 | 0 | 219.028
2022-08-23 | 7:00 | 0 | 0 | 274.173 | 0 | 93.7 | 0 | 274.173
2022-08-23 | 8:00 | 0 | 0 | 314.206 | 0 | 116.946 | 0 | 314.206
2022-08-23 | 9:00 | 0 | 0 | 309.957 | 0 | 114.335 | 0 | 309.957
2022-08-23 | 10:00 | 0 | 0 | 310.658 | 0 | 112.572 | 0 | 310.658
2022-08-23 | 11:00 | 0 | 0 | 243.861 | 0 | 72.946 | 0 | 243.861
2022-08-23 | 12:00 | 0 | 0 | 306.132 | 0 | 112.483 | 0 | 306.132
2022-08-23 | 13:00 | 0 | 0 | 320.251 | 0 | 120.34 | 0 | 320.251
2022-08-23 | 14:00 | 0 | 0 | 340.666 | 0 | 131.176 | 0 | 340.666
2022-08-23 | 15:00 | 0 | 0 | 357.639 | 0 | 144.623 | 0 | 357.639
2022-08-23 | 16:00 | 0 | 0 | 310.395 | 0 | 127.432 | 0 | 310.395
2022-08-23 | 17:00 | 0 | 0 | 278.425 | 0 | 106.617 | 0 | 278.425
2022-08-23 | 18:00 | 0 | 0 | 0 | 0 | 0 | 0 | 0
2022-08-23 | 19:00 | 0 | 0 | 0 | 0 | 0 | 0 | 0
2022-08-23 | 20:00 | 0 | 0 | 0 | 0 | 0 | 0 | 0
2022-08-23 | 21:00 | 0 | 0 | 0 | 0 | 0 | 0 | 0
2022-08-23 | 22:00 | 0 | 0 | 0 | 0 | 0 | 0 | 0
2022-08-23 | 23:00 | 0 | 0 | 0 | 0 | 0 | 0 | 0
2022-08-24 | 0:00 | 0 | 0 | 0 | 0 | 0 | 0 | 0
2022-08-24 | 1:00 | 0 | 0 | 0 | 0 | 0 | 0 | 0
2022-08-24 | 2:00 | 0 | 0 | 0 | 0 | 0 | 0 | 0
2022-08-24 | 3:00 | 0 | 0 | 0 | 0 | 0 | 0 | 0
2022-08-24 | 4:00 | 0 | 0 | 0 | 0 | 0 | 0 | 0
2022-08-24 | 5:00 | 0 | 0 | 0 | 0 | 0 | 0 | 0
2022-08-24 | 6:00 | 0 | 0 | 0 | 0 | 0 | 0 | 0
2022-08-24 | 7:00 | 0 | 0 | 0 | 0 | 0 | 0 | 0
2022-08-24 | 8:00 | 0 | 0 | 0 | 0 | 0 | 0 | 0
2022-08-24 | 9:00 | 0 | 0 | 0 | 0 | 0 | 0 | 0
2022-08-24 | 10:00 | 0 | 0 | 0 | 0 | 0 | 0 | 0
2022-08-24 | 11:00 | 0 | 0 | 0 | 0 | 0 | 0 | 0
2022-08-24 | 12:00 | 0 | 0 | 0 | 0 | 0 | 0 | 0
2022-08-24 | 13:00 | 0 | 0 | 0 | 0 | 0 | 0 | 0
2022-08-24 | 14:00 | 0 | 0 | 0 | 0 | 0 | 0 | 0
2022-08-24 | 15:00 | 0 | 0 | 0 | 0 | 0 | 0 | 0
2022-08-24 | 16:00 | 0 | 0 | 0 | 0 | 0 | 0 | 0
2022-08-24 | 17:00 | 0 | 0 | 0 | 0 | 0 | 0 | 0
2022-08-24 | 18:00 | 0 | 0 | 0 | 0 | 0 | 0 | 0
2022-08-24 | 19:00 | 0 | 0 | 0 | 0 | 0 | 0 | 0
2022-08-24 | 20:00 | 0 | 0 | 0 | 0 | 0 | 0 | 0
2022-08-24 | 21:00 | 0 | 0 | 0 | 0 | 0 | 0 | 0
2022-08-24 | 22:00 | 0 | 0 | 0 | 0 | 0 | 0 | 0
2022-08-24 | 23:00 | 0 | 0 | 0 | 0 | 0 | 0 | 0
2022-08-25 | 0:00 | 0 | 0 | 0 | 0 | 0 | 0 | 0
2022-08-25 | 1:00 | 0 | 0 | 0 | 0 | 0 | 0 | 0
2022-08-25 | 2:00 | 0 | 0 | 0 | 0 | 0 | 0 | 0
2022-08-25 | 3:00 | 0 | 0 | 0 | 0 | 0 | 0 | 0
2022-08-25 | 4:00 | 0 | 0 | 0 | 0 | 0 | 0 | 0
2022-08-25 | 5:00 | 0 | 0 | 0 | 0 | 0 | 0 | 0
2022-08-25 | 6:00 | 0 | 0 | 0 | 0 | 0 | 0 | 0
2022-08-25 | 7:00 | 0 | 0 | 0 | 0 | 0 | 0 | 0
2022-08-25 | 8:00 | 0 | 0 | 0 | 0 | 0 | 0 | 0
2022-08-25 | 9:00 | 0 | 0 | 0 | 0 | 0 | 0 | 0
2022-08-25 | 10:00 | 0 | 0 | 0 | 0 | 0 | 0 | 0
2022-08-25 | 11:00 | 0 | 0 | 0 | 0 | 0 | 0 | 0
2022-08-25 | 12:00 | 0 | 0 | 0 | 0 | 0 | 0 | 0
2022-08-25 | 13:00 | 0 | 0 | 0 | 0 | 0 | 0 | 0
2022-08-25 | 14:00 | 0 | 0 | 0 | 0 | 0 | 0 | 0
2022-08-25 | 15:00 | 0 | 0 | 0 | 0 | 0 | 0 | 0
2022-08-25 | 16:00 | 0 | 0 | 0 | 0 | 0 | 0 | 0
2022-08-25 | 17:00 | 0 | 0 | 0 | 0 | 0 | 0 | 0
2022-08-25 | 18:00 | 0 | 0 | 0 | 0 | 0 | 0 | 0
2022-08-25 | 19:00 | 0 | 0 | 0 | 0 | 0 | 0 | 0
2022-08-25 | 20:00 | 0 | 0 | 0 | 0 | 0 | 0 | 0
2022-08-25 | 21:00 | 0 | 0 | 0 | 0 | 0 | 0 | 0
2022-08-25 | 22:00 | 0 | 0 | 0 | 0 | 0 | 0 | 0
2022-08-25 | 23:00 | 0 | 0 | 0 | 0 | 0 | 0 | 0
2022-08-26 | 0:00 | 0 | 0 | 0 | 0 | 0 | 0 | 0
2022-08-26 | 1:00 | 0 | 0 | 0 | 0 | 0 | 0 | 0
2022-08-26 | 2:00 | 0 | 0 | 0 | 0 | 0 | 0 | 0
2022-08-26 | 3:00 | 0 | 0 | 0 | 0 | 0 | 0 | 0
2022-08-26 | 4:00 | 0 | 0 | 0 | 0 | 0 | 0 | 0
2022-08-26 | 5:00 | 0 | 0 | 0 | 0 | 0 | 0 | 0
2022-08-26 | 6:00 | 0 | 0 | 427.524 | 0 | 14.119 | 0 | 427.524
2022-08-26 | 7:00 | 0 | 0 | 429.652 | 0 | 48.349 | 0 | 429.652
2022-08-26 | 8:00 | 0 | 0 | 471.53 | 0 | 75.326 | 0 | 471.53
2022-08-26 | 9:00 | 0 | 0 | 475.572 | 0 | 72.58 | 0 | 475.572
2022-08-26 | 10:00 | 0 | 0 | 478.107 | 0 | 68.6 | 0 | 478.107
2022-08-26 | 11:00 | 0 | 0 | 397.402 | 0 | 21.396 | 0 | 397.402
2022-08-26 | 12:00 | 0 | 0 | 444.489 | 0 | 55.558 | 0 | 444.489
2022-08-26 | 13:00 | 0 | 0 | 438.442 | 0 | 52.008 | 0 | 438.442
2022-08-26 | 14:00 | 0 | 0 | 418.6 | 0 | 51.605 | 0 | 418.6
2022-08-26 | 15:00 | 0 | 0 | 409.483 | 0 | 53.419 | 0 | 409.483
2022-08-26 | 16:00 | 0 | 0 | 338.736 | 0 | 29.325 | 0 | 338.736
2022-08-26 | 17:00 | 0 | 0 | 296.594 | 0 | 13.98 | 0 | 296.594
2022-08-26 | 18:00 | 0 | 0 | 0 | 0 | 0 | 0 | 0
2022-08-26 | 19:00 | 0 | 0 | 0 | 0 | 0 | 0 | 0
2022-08-26 | 20:00 | 0 | 0 | 0 | 0 | 0 | 0 | 0
2022-08-26 | 21:00 | 0 | 0 | 0 | 0 | 0 | 0 | 0
2022-08-26 | 22:00 | 0 | 0 | 0 | 0 | 0 | 0 | 0
2022-08-26 | 23:00 | 0 | 0 | 0 | 0 | 0 | 0 | 0
2022-08-27 | 0:00 | 0 | 0 | 0 | 0 | 0 | 0 | 0
2022-08-27 | 1:00 | 0 | 0 | 0 | 0 | 0 | 0 | 0
2022-08-27 | 2:00 | 0 | 0 | 0 | 0 | 0 | 0 | 0
2022-08-27 | 3:00 | 0 | 0 | 0 | 0 | 0 | 0 | 0
2022-08-27 | 4:00 | 0 | 0 | 0 | 0 | 0 | 0 | 0
2022-08-27 | 5:00 | 0 | 0 | 0 | 0 | 0 | 0 | 0
2022-08-27 | 6:00 | 0 | 0 | 304.74 | 0 | 13.985 | 0 | 304.74
2022-08-27 | 7:00 | 0 | 0 | 339.14 | 0 | 43.392 | 0 | 339.14
2022-08-27 | 8:00 | 0 | 0 | 389.55 | 0 | 69.608 | 0 | 389.55
2022-08-27 | 9:00 | 0 | 0 | 402.679 | 0 | 69.541 | 0 | 402.679
2022-08-27 | 10:00 | 0 | 0 | 410.861 | 0 | 65.443 | 0 | 410.861
2022-08-27 | 11:00 | 0 | 0 | 339.368 | 0 | 22.337 | 0 | 339.368
2022-08-27 | 12:00 | 0 | 0 | 395.454 | 0 | 57.305 | 0 | 395.454
2022-08-27 | 13:00 | 0 | 0 | 389.045 | 0 | 54.225 | 0 | 389.045
2022-08-27 | 14:00 | 0 | 0 | 381.05 | 0 | 53.822 | 0 | 381.05
2022-08-27 | 15:00 | 0 | 0 | 360.579 | 0 | 54.762 | 0 | 360.579
2022-08-27 | 16:00 | 0 | 0 | 299.541 | 0 | 30.198 | 0 | 299.541
2022-08-27 | 17:00 | 0 | 0 | 257.785 | 0 | 16.628 | 0 | 257.785
2022-08-27 | 18:00 | 0 | 0 | 0 | 0 | 0 | 0 | 0
2022-08-27 | 19:00 | 0 | 0 | 0 | 0 | 0 | 0 | 0
2022-08-27 | 20:00 | 0 | 0 | 0 | 0 | 0 | 0 | 0
2022-08-27 | 21:00 | 0 | 0 | 0 | 0 | 0 | 0 | 0
2022-08-27 | 22:00 | 0 | 0 | 0 | 0 | 0 | 0 | 0
2022-08-27 | 23:00 | 0 | 0 | 0 | 0 | 0 | 0 | 0
2022-08-28 | 0:00 | 0 | 0 | 0 | 0 | 0 | 0 | 0
2022-08-28 | 1:00 | 0 | 0 | 0 | 0 | 0 | 0 | 0
2022-08-28 | 2:00 | 0 | 0 | 0 | 0 | 0 | 0 | 0
2022-08-28 | 3:00 | 0 | 0 | 0 | 0 | 0 | 0 | 0
2022-08-28 | 4:00 | 0 | 0 | 0 | 0 | 0 | 0 | 0
2022-08-28 | 5:00 | 0 | 0 | 0 | 0 | 0 | 0 | 0
2022-08-28 | 6:00 | 0 | 0 | 257.976 | 0 | 18.336 | 0 | 257.976
2022-08-28 | 7:00 | 0 | 0 | 326.587 | 0 | 66.565 | 0 | 326.587
2022-08-28 | 8:00 | 0 | 0 | 386.41 | 0 | 95.537 | 0 | 386.41
2022-08-28 | 9:00 | 0 | 0 | 400.096 | 0 | 94.126 | 0 | 400.096
2022-08-28 | 10:00 | 0 | 0 | 407.232 | 0 | 87.341 | 0 | 407.232
2022-08-28 | 11:00 | 0 | 0 | 332.177 | 0 | 38.861 | 0 | 332.177
2022-08-28 | 12:00 | 0 | 0 | 386.188 | 0 | 69.799 | 0 | 386.188
2022-08-28 | 13:00 | 0 | 0 | 377.203 | 0 | 62.688 | 0 | 377.203
2022-08-28 | 14:00 | 0 | 0 | 370.215 | 0 | 60.942 | 0 | 370.215
2022-08-28 | 15:00 | 0 | 0 | 358.659 | 0 | 63.226 | 0 | 358.659
2022-08-28 | 16:00 | 0 | 0 | 294.047 | 0 | 40.005 | 0 | 294.047
2022-08-28 | 17:00 | 0 | 0 | 255.253 | 0 | 27.795 | 0 | 255.253
2022-08-28 | 18:00 | 0 | 0 | 0 | 0 | 0 | 0 | 0
2022-08-28 | 19:00 | 0 | 0 | 0 | 0 | 0 | 0 | 0
2022-08-28 | 20:00 | 0 | 0 | 0 | 0 | 0 | 0 | 0
2022-08-28 | 21:00 | 0 | 0 | 0 | 0 | 0 | 0 | 0
2022-08-28 | 22:00 | 0 | 0 | 0 | 0 | 0 | 0 | 0
2022-08-28 | 23:00 | 0 | 0 | 0 | 0 | 0 | 0 | 0
2022-08-29 | 0:00 | 0 | 0 | 0 | 0 | 0 | 0 | 0
2022-08-29 | 1:00 | 0 | 0 | 0 | 0 | 0 | 0 | 0
2022-08-29 | 2:00 | 0 | 0 | 0 | 0 | 0 | 0 | 0
2022-08-29 | 3:00 | 0 | 0 | 0 | 0 | 0 | 0 | 0
2022-08-29 | 4:00 | 0 | 0 | 0 | 0 | 0 | 0 | 0
2022-08-29 | 5:00 | 0 | 0 | 0 | 0 | 0 | 0 | 0
2022-08-29 | 6:00 | 0 | 0 | 244.559 | 0 | 17.767 | 0 | 244.559
2022-08-29 | 7:00 | 0 | 0 | 325.664 | 0 | 64.288 | 0 | 325.664
2022-08-29 | 8:00 | 0 | 0 | 370.794 | 0 | 91.909 | 0 | 370.794
2022-08-29 | 9:00 | 0 | 0 | 402.588 | 0 | 91.371 | 0 | 402.588
2022-08-29 | 10:00 | 0 | 0 | 413.701 | 0 | 89.087 | 0 | 413.701
2022-08-29 | 11:00 | 0 | 0 | 330.717 | 0 | 42.824 | 0 | 330.717
2022-08-29 | 12:00 | 0 | 0 | 397.054 | 0 | 78.262 | 0 | 397.054
2022-08-29 | 13:00 | 0 | 0 | 392.894 | 0 | 73.838 | 0 | 392.894
2022-08-29 | 14:00 | 0 | 0 | 386.502 | 0 | 72.092 | 0 | 386.502
2022-08-29 | 15:00 | 0 | 0 | 376.278 | 0 | 73.033 | 0 | 376.278
2022-08-29 | 16:00 | 0 | 0 | 312.465 | 0 | 48.469 | 0 | 312.465
2022-08-29 | 17:00 | 0 | 0 | 271.932 | 0 | 34.445 | 0 | 271.932
2022-08-29 | 18:00 | 0 | 0 | 0 | 0 | 0 | 0 | 0
2022-08-29 | 19:00 | 0 | 0 | 0 | 0 | 0 | 0 | 0
2022-08-29 | 20:00 | 0 | 0 | 0 | 0 | 0 | 0 | 0
2022-08-29 | 21:00 | 0 | 0 | 0 | 0 | 0 | 0 | 0
2022-08-29 | 22:00 | 0 | 0 | 0 | 0 | 0 | 0 | 0
2022-08-29 | 23:00 | 0 | 0 | 0 | 0 | 0 | 0 | 0
2022-08-30 | 0:00 | 0 | 0 | 0 | 0 | 0 | 0 | 0
2022-08-30 | 1:00 | 0 | 0 | 0 | 0 | 0 | 0 | 0
2022-08-30 | 2:00 | 0 | 0 | 0 | 0 | 0 | 0 | 0
2022-08-30 | 3:00 | 0 | 0 | 0 | 0 | 0 | 0 | 0
2022-08-30 | 4:00 | 0 | 0 | 0 | 0 | 0 | 0 | 0
2022-08-30 | 5:00 | 0 | 0 | 0 | 0 | 0 | 0 | 0
2022-08-30 | 6:00 | 0 | 0 | 251.917 | 0 | 22.336 | 0 | 251.917
2022-08-30 | 7:00 | 0 | 0 | 349.081 | 0 | 83.212 | 0 | 349.081
2022-08-30 | 8:00 | 0 | 0 | 406.621 | 0 | 109.374 | 0 | 406.621
2022-08-30 | 9:00 | 0 | 0 | 417.263 | 0 | 102.589 | 0 | 417.263
2022-08-30 | 10:00 | 0 | 0 | 418.951 | 0 | 92.244 | 0 | 418.951
2022-08-30 | 11:00 | 0 | 0 | 345.273 | 0 | 40.607 | 0 | 345.273
2022-08-30 | 12:00 | 0 | 0 | 388.347 | 0 | 71.545 | 0 | 388.347
2022-08-30 | 13:00 | 0 | 0 | 405.2 | 0 | 71.084 | 0 | 405.2
2022-08-30 | 14:00 | 0 | 0 | 418.111 | 0 | 77.331 | 0 | 418.111
2022-08-30 | 15:00 | 0 | 0 | 418.068 | 0 | 84.519 | 0 | 418.068
2022-08-30 | 16:00 | 0 | 0 | 357.192 | 0 | 62.641 | 0 | 357.192
2022-08-30 | 17:00 | 0 | 0 | 313.322 | 0 | 49.088 | 0 | 313.322
2022-08-30 | 18:00 | 0 | 0 | 0 | 0 | 0 | 0 | 0
2022-08-30 | 19:00 | 0 | 0 | 0 | 0 | 0 | 0 | 0
2022-08-30 | 20:00 | 0 | 0 | 0 | 0 | 0 | 0 | 0
2022-08-30 | 21:00 | 0 | 0 | 0 | 0 | 0 | 0 | 0
2022-08-30 | 22:00 | 0 | 0 | 0 | 0 | 0 | 0 | 0
2022-08-30 | 23:00 | 0 | 0 | 0 | 0 | 0 | 0 | 0
2022-08-31 | 0:00 | 0 | 0 | 0 | 0 | 0 | 0 | 0
2022-08-31 | 1:00 | 0 | 0 | 0 | 0 | 0 | 0 | 0
2022-08-31 | 2:00 | 0 | 0 | 0 | 0 | 0 | 0 | 0
2022-08-31 | 3:00 | 0 | 0 | 0 | 0 | 0 | 0 | 0
2022-08-31 | 4:00 | 0 | 0 | 0 | 0 | 0 | 0 | 0
2022-08-31 | 5:00 | 0 | 0 | 0 | 0 | 0 | 0 | 0
2022-08-31 | 6:00 | 0 | 0 | 0 | 0 | 0 | 0 | 0
2022-08-31 | 7:00 | 0 | 0 | 0 | 0 | 0 | 0 | 0
2022-08-31 | 8:00 | 0 | 0 | 0 | 0 | 0 | 0 | 0
2022-08-31 | 9:00 | 0 | 0 | 0 | 0 | 0 | 0 | 0
2022-08-31 | 10:00 | 0 | 0 | 0 | 0 | 0 | 0 | 0
2022-08-31 | 11:00 | 0 | 0 | 0 | 0 | 0 | 0 | 0
2022-08-31 | 12:00 | 0 | 0 | 0 | 0 | 0 | 0 | 0
2022-08-31 | 13:00 | 0 | 0 | 0 | 0 | 0 | 0 | 0
2022-08-31 | 14:00 | 0 | 0 | 0 | 0 | 0 | 0 | 0
2022-08-31 | 15:00 | 0 | 0 | 0 | 0 | 0 | 0 | 0
2022-08-31 | 16:00 | 0 | 0 | 0 | 0 | 0 | 0 | 0
2022-08-31 | 17:00 | 0 | 0 | 0 | 0 | 0 | 0 | 0
2022-08-31 | 18:00 | 0 | 0 | 0 | 0 | 0 | 0 | 0
2022-08-31 | 19:00 | 0 | 0 | 0 | 0 | 0 | 0 | 0
2022-08-31 | 20:00 | 0 | 0 | 0 | 0 | 0 | 0 | 0
2022-08-31 | 21:00 | 0 | 0 | 0 | 0 | 0 | 0 | 0
2022-08-31 | 22:00 | 0 | 0 | 0 | 0 | 0 | 0 | 0
2022-08-31 | 23:00 | 0 | 0 | 0 | 0 | 0 | 0 | 0
2022-09-01 | 0:00 | 0 | 0 | 0 | 0 | 0 | 0 | 0
2022-09-01 | 1:00 | 0 | 0 | 0 | 0 | 0 | 0 | 0
2022-09-01 | 2:00 | 0 | 0 | 0 | 0 | 0 | 0 | 0
2022-09-01 | 3:00 | 0 | 0 | 0 | 0 | 0 | 0 | 0
2022-09-01 | 4:00 | 0 | 0 | 0 | 0 | 0 | 0 | 0
2022-09-01 | 5:00 | 0 | 0 | 0 | 0 | 0 | 0 | 0
2022-09-01 | 6:00 | 0 | 0 | 0 | 0 | 0 | 0 | 0
2022-09-01 | 7:00 | 0 | 0 | 0 | 0 | 0 | 0 | 0
2022-09-01 | 8:00 | 0 | 0 | 0 | 0 | 0 | 0 | 0
2022-09-01 | 9:00 | 0 | 0 | 0 | 0 | 0 | 0 | 0
2022-09-01 | 10:00 | 0 | 0 | 0 | 0 | 0 | 0 | 0
2022-09-01 | 11:00 | 0 | 0 | 0 | 0 | 0 | 0 | 0
2022-09-01 | 12:00 | 0 | 0 | 0 | 0 | 0 | 0 | 0
2022-09-01 | 13:00 | 0 | 0 | 0 | 0 | 0 | 0 | 0
2022-09-01 | 14:00 | 0 | 0 | 0 | 0 | 0 | 0 | 0
2022-09-01 | 15:00 | 0 | 0 | 0 | 0 | 0 | 0 | 0
2022-09-01 | 16:00 | 0 | 0 | 0 | 0 | 0 | 0 | 0
2022-09-01 | 17:00 | 0 | 0 | 0 | 0 | 0 | 0 | 0
2022-09-01 | 18:00 | 0 | 0 | 0 | 0 | 0 | 0 | 0
2022-09-01 | 19:00 | 0 | 0 | 0 | 0 | 0 | 0 | 0
2022-09-01 | 20:00 | 0 | 0 | 0 | 0 | 0 | 0 | 0
2022-09-01 | 21:00 | 0 | 0 | 0 | 0 | 0 | 0 | 0
2022-09-01 | 22:00 | 0 | 0 | 0 | 0 | 0 | 0 | 0
2022-09-01 | 23:00 | 0 | 0 | 0 | 0 | 0 | 0 | 0
2022-09-02 | 0:00 | 0 | 0 | 0 | 0 | 0 | 0 | 0
2022-09-02 | 1:00 | 0 | 0 | 0 | 0 | 0 | 0 | 0
2022-09-02 | 2:00 | 0 | 0 | 0 | 0 | 0 | 0 | 0
2022-09-02 | 3:00 | 0 | 0 | 0 | 0 | 0 | 0 | 0
2022-09-02 | 4:00 | 0 | 0 | 0 | 0 | 0 | 0 | 0
2022-09-02 | 5:00 | 0 | 0 | 0 | 0 | 0 | 0 | 0
2022-09-02 | 6:00 | 0 | 0 | 578.506 | 0 | 32.544 | 0 | 578.506
2022-09-02 | 7:00 | 0 | 0 | 573.609 | 0 | 67.158 | 0 | 573.609
2022-09-02 | 8:00 | 0 | 0 | 577.253 | 0 | 97.35 | 0 | 577.253
2022-09-02 | 9:00 | 0 | 0 | 600.718 | 0 | 104 | 0 | 600.718
2022-09-02 | 10:00 | 0 | 0 | 598.083 | 0 | 103.53 | 0 | 598.083
2022-09-02 | 11:00 | 0 | 0 | 488.809 | 0 | 54.177 | 0 | 488.809
2022-09-02 | 12:00 | 0 | 0 | 512.523 | 0 | 82.966 | 0 | 512.523
2022-09-02 | 13:00 | 0 | 0 | 501.735 | 0 | 73.638 | 0 | 501.735
2022-09-02 | 14:00 | 0 | 0 | 467.172 | 0 | 67.862 | 0 | 467.172
2022-09-02 | 15:00 | 0 | 0 | 452.625 | 0 | 67.459 | 0 | 452.625
2022-09-02 | 16:00 | 0 | 0 | 376.941 | 0 | 39.738 | 0 | 376.941
2022-09-02 | 17:00 | 0 | 0 | 329.57 | 0 | 21.183 | 0 | 329.57
2022-09-02 | 18:00 | 0 | 0 | 0 | 0 | 0 | 0 | 0
2022-09-02 | 19:00 | 0 | 0 | 0 | 0 | 0 | 0 | 0
2022-09-02 | 20:00 | 0 | 0 | 0 | 0 | 0 | 0 | 0
2022-09-02 | 21:00 | 0 | 0 | 0 | 0 | 0 | 0 | 0
2022-09-02 | 22:00 | 0 | 0 | 0 | 0 | 0 | 0 | 0
2022-09-02 | 23:00 | 0 | 0 | 0 | 0 | 0 | 0 | 0
2022-09-03 | 0:00 | 0 | 0 | 0 | 0 | 0 | 0 | 0
2022-09-03 | 1:00 | 0 | 0 | 0 | 0 | 0 | 0 | 0
2022-09-03 | 2:00 | 0 | 0 | 0 | 0 | 0 | 0 | 0
2022-09-03 | 3:00 | 0 | 0 | 0 | 0 | 0 | 0 | 0
2022-09-03 | 4:00 | 0 | 0 | 0 | 0 | 0 | 0 | 0
2022-09-03 | 5:00 | 0 | 0 | 0 | 0 | 0 | 0 | 0
2022-09-03 | 6:00 | 0 | 0 | 328.421 | 0 | 9.869 | 0 | 328.421
2022-09-03 | 7:00 | 0 | 0 | 346.691 | 0 | 24.729 | 0 | 346.691
2022-09-03 | 8:00 | 0 | 0 | 366.271 | 0 | 53.151 | 0 | 366.271
2022-09-03 | 9:00 | 0 | 0 | 391.915 | 0 | 57.114 | 0 | 391.915
2022-09-03 | 10:00 | 0 | 0 | 406.281 | 0 | 58.39 | 0 | 406.281
2022-09-03 | 11:00 | 0 | 0 | 336.925 | 0 | 17.981 | 0 | 336.925
2022-09-03 | 12:00 | 0 | 0 | 392.37 | 0 | 52.939 | 0 | 392.37
2022-09-03 | 13:00 | 0 | 0 | 380.223 | 0 | 44.904 | 0 | 380.223
2022-09-03 | 14:00 | 0 | 0 | 353.45 | 0 | 35.837 | 0 | 353.45
2022-09-03 | 15:00 | 0 | 0 | 317.049 | 0 | 26.928 | 0 | 317.049
2022-09-03 | 16:00 | 0 | 0 | 240.165 | 0 | 1.296 | 0 | 240.165
2022-09-03 | 17:00 | 0 | 0 | 210.409 | 0 | 0.91 | 0 | 210.409
2022-09-03 | 18:00 | 0 | 0 | 0 | 0 | 0 | 0 | 0
2022-09-03 | 19:00 | 0 | 0 | 0 | 0 | 0 | 0 | 0
2022-09-03 | 20:00 | 0 | 0 | 0 | 0 | 0 | 0 | 0
2022-09-03 | 21:00 | 0 | 0 | 0 | 0 | 0 | 0 | 0
2022-09-03 | 22:00 | 0 | 0 | 0 | 0 | 0 | 0 | 0
2022-09-03 | 23:00 | 0 | 0 | 0 | 0 | 0 | 0 | 0
2022-09-04 | 0:00 | 0 | 0 | 0 | 0 | 0 | 0 | 0
2022-09-04 | 1:00 | 0 | 0 | 0 | 0 | 0 | 0 | 0
2022-09-04 | 2:00 | 0 | 0 | 0 | 0 | 0 | 0 | 0
2022-09-04 | 3:00 | 0 | 0 | 0 | 0 | 0 | 0 | 0
2022-09-04 | 4:00 | 0 | 0 | 0 | 0 | 0 | 0 | 0
2022-09-04 | 5:00 | 0 | 0 | 0 | 0 | 0 | 0 | 0
2022-09-04 | 6:00 | 0 | 0 | 227.688 | 0 | 6.836 | 0 | 227.688
2022-09-04 | 7:00 | 0 | 0 | 210.674 | 0 | 15.928 | 0 | 210.674
2022-09-04 | 8:00 | 0 | 0 | 264.097 | 0 | 45.218 | 0 | 264.097
2022-09-04 | 9:00 | 0 | 0 | 277.911 | 0 | 47.651 | 0 | 277.911
2022-09-04 | 10:00 | 0 | 0 | 288.396 | 0 | 50.532 | 0 | 288.396
2022-09-04 | 11:00 | 0 | 0 | 226.593 | 0 | 12.499 | 0 | 226.593
2022-09-04 | 12:00 | 0 | 0 | 282.355 | 0 | 56.702 | 0 | 282.355
2022-09-04 | 13:00 | 0 | 0 | 293.166 | 0 | 61.615 | 0 | 293.166
2022-09-04 | 14:00 | 0 | 0 | 309.84 | 0 | 66.518 | 0 | 309.84
2022-09-04 | 15:00 | 0 | 0 | 308.567 | 0 | 70.549 | 0 | 308.567
2022-09-04 | 16:00 | 0 | 0 | 237.024 | 0 | 44.641 | 0 | 237.024
2022-09-04 | 17:00 | 0 | 0 | 205.017 | 0 | 27.412 | 0 | 205.017
2022-09-04 | 18:00 | 0 | 0 | 0 | 0 | 0 | 0 | 0
2022-09-04 | 19:00 | 0 | 0 | 0 | 0 | 0 | 0 | 0
2022-09-04 | 20:00 | 0 | 0 | 0 | 0 | 0 | 0 | 0
2022-09-04 | 21:00 | 0 | 0 | 0 | 0 | 0 | 0 | 0
2022-09-04 | 22:00 | 0 | 0 | 0 | 0 | 0 | 0 | 0
2022-09-04 | 23:00 | 0 | 0 | 0 | 0 | 0 | 0 | 0
2022-09-05 | 0:00 | 0 | 0 | 0 | 0 | 0 | 0 | 0
2022-09-05 | 1:00 | 0 | 0 | 0 | 0 | 0 | 0 | 0
2022-09-05 | 2:00 | 0 | 0 | 0 | 0 | 0 | 0 | 0
2022-09-05 | 3:00 | 0 | 0 | 0 | 0 | 0 | 0 | 0
2022-09-05 | 4:00 | 0 | 0 | 0 | 0 | 0 | 0 | 0
2022-09-05 | 5:00 | 0 | 0 | 0 | 0 | 0 | 0 | 0
2022-09-05 | 6:00 | 0 | 0 | 173.558 | 0 | 15.87 | 0 | 173.558
2022-09-05 | 7:00 | 0 | 0 | 179.582 | 0 | 56.395 | 0 | 179.582
2022-09-05 | 8:00 | 0 | 0 | 248.653 | 0 | 90.596 | 0 | 248.653
2022-09-05 | 9:00 | 0 | 0 | 259.264 | 0 | 97.15 | 0 | 259.264
2022-09-05 | 10:00 | 0 | 0 | 264.824 | 0 | 99.367 | 0 | 264.824
2022-09-05 | 11:00 | 0 | 0 | 188.34 | 0 | 57.029 | 0 | 188.34
2022-09-05 | 12:00 | 0 | 0 | 237.675 | 0 | 90.269 | 0 | 237.675
2022-09-05 | 13:00 | 0 | 0 | 228.813 | 0 | 86.47 | 0 | 228.813
2022-09-05 | 14:00 | 0 | 0 | 223.571 | 0 | 82.91 | 0 | 223.571
2022-09-05 | 15:00 | 0 | 0 | 213.284 | 0 | 80.694 | 0 | 213.284
2022-09-05 | 16:00 | 0 | 0 | 149.832 | 0 | 52.859 | 0 | 149.832
2022-09-05 | 17:00 | 0 | 0 | 118.314 | 0 | 14.53 | 0 | 118.314
2022-09-05 | 18:00 | 0 | 0 | 0 | 0 | 0 | 0 | 0
2022-09-05 | 19:00 | 0 | 0 | 0 | 0 | 0 | 0 | 0
2022-09-05 | 20:00 | 0 | 0 | 0 | 0 | 0 | 0 | 0
2022-09-05 | 21:00 | 0 | 0 | 0 | 0 | 0 | 0 | 0
2022-09-05 | 22:00 | 0 | 0 | 0 | 0 | 0 | 0 | 0
2022-09-05 | 23:00 | 0 | 0 | 0 | 0 | 0 | 0 | 0
2022-09-06 | 0:00 | 0 | 0 | 0 | 0 | 0 | 0 | 0
2022-09-06 | 1:00 | 0 | 0 | 0 | 0 | 0 | 0 | 0
2022-09-06 | 2:00 | 0 | 0 | 0 | 0 | 0 | 0 | 0
2022-09-06 | 3:00 | 0 | 0 | 0 | 0 | 0 | 0 | 0
2022-09-06 | 4:00 | 0 | 0 | 0 | 0 | 0 | 0 | 0
2022-09-06 | 5:00 | 0 | 0 | 0 | 0 | 0 | 0 | 0
2022-09-06 | 6:00 | 0 | 0 | 127.022 | 0 | 17.258 | 0 | 127.022
2022-09-06 | 7:00 | 0 | 0 | 99.796 | 0 | 21.235 | 0 | 99.796
2022-09-06 | 8:00 | 0 | 0 | 213.525 | 0 | 97.361 | 0 | 213.525
2022-09-06 | 9:00 | 0 | 0 | 245.034 | 0 | 102.986 | 0 | 245.034
2022-09-06 | 10:00 | 0 | 0 | 254.449 | 0 | 99.702 | 0 | 254.449
2022-09-06 | 11:00 | 0 | 0 | 185.332 | 0 | 52.407 | 0 | 185.332
2022-09-06 | 12:00 | 0 | 0 | 232.026 | 0 | 78.949 | 0 | 232.026
2022-09-06 | 13:00 | 0 | 0 | 221.165 | 0 | 69.743 | 0 | 221.165
2022-09-06 | 14:00 | 0 | 0 | 208.406 | 0 | 66.654 | 0 | 208.406
2022-09-06 | 15:00 | 0 | 0 | 207.396 | 0 | 67.124 | 0 | 207.396
2022-09-06 | 16:00 | 0 | 0 | 146.329 | 0 | 43.802 | 0 | 146.329
2022-09-06 | 17:00 | 0 | 0 | 115.289 | 0 | 13.456 | 0 | 115.289
2022-09-06 | 18:00 | 0 | 0 | 0 | 0 | 0 | 0 | 0
2022-09-06 | 19:00 | 0 | 0 | 0 | 0 | 0 | 0 | 0
2022-09-06 | 20:00 | 0 | 0 | 0 | 0 | 0 | 0 | 0
2022-09-06 | 21:00 | 0 | 0 | 0 | 0 | 0 | 0 | 0
2022-09-06 | 22:00 | 0 | 0 | 0 | 0 | 0 | 0 | 0
2022-09-06 | 23:00 | 0 | 0 | 0 | 0 | 0 | 0 | 0
2022-09-07 | 0:00 | 0 | 0 | 0 | 0 | 0 | 0 | 0
2022-09-07 | 1:00 | 0 | 0 | 0 | 0 | 0 | 0 | 0
2022-09-07 | 2:00 | 0 | 0 | 0 | 0 | 0 | 0 | 0
2022-09-07 | 3:00 | 0 | 0 | 0 | 0 | 0 | 0 | 0
2022-09-07 | 4:00 | 0 | 0 | 0 | 0 | 0 | 0 | 0
2022-09-07 | 5:00 | 0 | 0 | 0 | 0 | 0 | 0 | 0
2022-09-07 | 6:00 | 0 | 0 | 0 | 0 | 0 | 0 | 0
2022-09-07 | 7:00 | 0 | 0 | 0 | 0 | 0 | 0 | 0
2022-09-07 | 8:00 | 0 | 0 | 0 | 0 | 0 | 0 | 0
2022-09-07 | 9:00 | 0 | 0 | 0 | 0 | 0 | 0 | 0
2022-09-07 | 10:00 | 0 | 0 | 0 | 0 | 0 | 0 | 0
2022-09-07 | 11:00 | 0 | 0 | 0 | 0 | 0 | 0 | 0
2022-09-07 | 12:00 | 0 | 0 | 0 | 0 | 0 | 0 | 0
2022-09-07 | 13:00 | 0 | 0 | 0 | 0 | 0 | 0 | 0
2022-09-07 | 14:00 | 0 | 0 | 0 | 0 | 0 | 0 | 0
2022-09-07 | 15:00 | 0 | 0 | 0 | 0 | 0 | 0 | 0
2022-09-07 | 16:00 | 0 | 0 | 0 | 0 | 0 | 0 | 0
2022-09-07 | 17:00 | 0 | 0 | 0 | 0 | 0 | 0 | 0
2022-09-07 | 18:00 | 0 | 0 | 0 | 0 | 0 | 0 | 0
2022-09-07 | 19:00 | 0 | 0 | 0 | 0 | 0 | 0 | 0
2022-09-07 | 20:00 | 0 | 0 | 0 | 0 | 0 | 0 | 0
2022-09-07 | 21:00 | 0 | 0 | 0 | 0 | 0 | 0 | 0
2022-09-07 | 22:00 | 0 | 0 | 0 | 0 | 0 | 0 | 0
2022-09-07 | 23:00 | 0 | 0 | 0 | 0 | 0 | 0 | 0
2022-09-08 | 0:00 | 0 | 0 | 0 | 0 | 0 | 0 | 0
2022-09-08 | 1:00 | 0 | 0 | 0 | 0 | 0 | 0 | 0
2022-09-08 | 2:00 | 0 | 0 | 0 | 0 | 0 | 0 | 0
2022-09-08 | 3:00 | 0 | 0 | 0 | 0 | 0 | 0 | 0
2022-09-08 | 4:00 | 0 | 0 | 0 | 0 | 0 | 0 | 0
2022-09-08 | 5:00 | 0 | 0 | 0 | 0 | 0 | 0 | 0
2022-09-08 | 6:00 | 0 | 0 | 0 | 0 | 0 | 0 | 0
2022-09-08 | 7:00 | 0 | 0 | 0 | 0 | 0 | 0 | 0
2022-09-08 | 8:00 | 0 | 0 | 0 | 0 | 0 | 0 | 0
2022-09-08 | 9:00 | 0 | 0 | 0 | 0 | 0 | 0 | 0
2022-09-08 | 10:00 | 0 | 0 | 0 | 0 | 0 | 0 | 0
2022-09-08 | 11:00 | 0 | 0 | 0 | 0 | 0 | 0 | 0
2022-09-08 | 12:00 | 0 | 0 | 0 | 0 | 0 | 0 | 0
2022-09-08 | 13:00 | 0 | 0 | 0 | 0 | 0 | 0 | 0
2022-09-08 | 14:00 | 0 | 0 | 0 | 0 | 0 | 0 | 0
2022-09-08 | 15:00 | 0 | 0 | 0 | 0 | 0 | 0 | 0
2022-09-08 | 16:00 | 0 | 0 | 0 | 0 | 0 | 0 | 0
2022-09-08 | 17:00 | 0 | 0 | 0 | 0 | 0 | 0 | 0
2022-09-08 | 18:00 | 0 | 0 | 0 | 0 | 0 | 0 | 0
2022-09-08 | 19:00 | 0 | 0 | 0 | 0 | 0 | 0 | 0
2022-09-08 | 20:00 | 0 | 0 | 0 | 0 | 0 | 0 | 0
2022-09-08 | 21:00 | 0 | 0 | 0 | 0 | 0 | 0 | 0
2022-09-08 | 22:00 | 0 | 0 | 0 | 0 | 0 | 0 | 0
2022-09-08 | 23:00 | 0 | 0 | 0 | 0 | 0 | 0 | 0
2022-09-09 | 0:00 | 0 | 0 | 0 | 0 | 0 | 0 | 0
2022-09-09 | 1:00 | 0 | 0 | 0 | 0 | 0 | 0 | 0
2022-09-09 | 2:00 | 0 | 0 | 0 | 0 | 0 | 0 | 0
2022-09-09 | 3:00 | 0 | 0 | 0 | 0 | 0 | 0 | 0
2022-09-09 | 4:00 | 0 | 0 | 0 | 0 | 0 | 0 | 0
2022-09-09 | 5:00 | 0 | 0 | 0 | 0 | 0 | 0 | 0
2022-09-09 | 6:00 | 0 | 0 | 367.828 | 0 | 5.629 | 0 | 367.828
2022-09-09 | 7:00 | 0 | 0 | 323.851 | 0 | 12.031 | 0 | 323.851
2022-09-09 | 8:00 | 0 | 0 | 374.061 | 0 | 44.186 | 0 | 374.061
2022-09-09 | 9:00 | 0 | 0 | 374.315 | 0 | 49.597 | 0 | 374.315
2022-09-09 | 10:00 | 0 | 0 | 361.579 | 0 | 58.918 | 0 | 361.579
2022-09-09 | 11:00 | 0 | 0 | 311.715 | 0 | 31.042 | 0 | 311.715
2022-09-09 | 12:00 | 0 | 0 | 359.533 | 0 | 81.696 | 0 | 359.533
2022-09-09 | 13:00 | 0 | 0 | 360.839 | 0 | 88.856 | 0 | 360.839
2022-09-09 | 14:00 | 0 | 0 | 365.548 | 0 | 90.664 | 0 | 365.548
2022-09-09 | 15:00 | 0 | 0 | 342.699 | 0 | 89.794 | 0 | 342.699
2022-09-09 | 16:00 | 0 | 0 | 272.092 | 0 | 56.713 | 0 | 272.092
2022-09-09 | 17:00 | 0 | 0 | 218.132 | 0 | 23.828 | 0 | 218.132
2022-09-09 | 18:00 | 0 | 0 | 0 | 0 | 0 | 0 | 0
2022-09-09 | 19:00 | 0 | 0 | 0 | 0 | 0 | 0 | 0
2022-09-09 | 20:00 | 0 | 0 | 0 | 0 | 0 | 0 | 0
2022-09-09 | 21:00 | 0 | 0 | 0 | 0 | 0 | 0 | 0
2022-09-09 | 22:00 | 0 | 0 | 0 | 0 | 0 | 0 | 0
2022-09-09 | 23:00 | 0 | 0 | 0 | 0 | 0 | 0 | 0
2022-09-10 | 0:00 | 0 | 0 | 0 | 0 | 0 | 0 | 0
2022-09-10 | 1:00 | 0 | 0 | 0 | 0 | 0 | 0 | 0
2022-09-10 | 2:00 | 0 | 0 | 0 | 0 | 0 | 0 | 0
2022-09-10 | 3:00 | 0 | 0 | 0 | 0 | 0 | 0 | 0
2022-09-10 | 4:00 | 0 | 0 | 0 | 0 | 0 | 0 | 0
2022-09-10 | 5:00 | 0 | 0 | 0 | 0 | 0 | 0 | 0
2022-09-10 | 6:00 | 0 | 0 | 215.476 | 0 | 14.601 | 0 | 215.476
2022-09-10 | 7:00 | 0 | 0 | 157.696 | 0 | 5.113 | 0 | 157.696
2022-09-10 | 8:00 | 0 | 0 | 219.841 | 0 | 32.817 | 0 | 219.841
2022-09-10 | 9:00 | 0 | 0 | 217.783 | 0 | 32.201 | 0 | 217.783
2022-09-10 | 10:00 | 0 | 0 | 235.037 | 0 | 28.41 | 0 | 235.037
2022-09-10 | 11:00 | 0 | 0 | 179.907 | 0 | 1.702 | 0 | 179.907
2022-09-10 | 12:00 | 0 | 0 | 231.349 | 0 | 20.601 | 0 | 231.349
2022-09-10 | 13:00 | 0 | 0 | 214.261 | 0 | 16.655 | 0 | 214.261
2022-09-10 | 14:00 | 0 | 0 | 207.218 | 0 | 16.392 | 0 | 207.218
2022-09-10 | 15:00 | 0 | 0 | 187.389 | 0 | 17.972 | 0 | 187.389
2022-09-10 | 16:00 | 0 | 0 | 132.617 | 0 | 1.242 | 0 | 132.617
2022-09-10 | 17:00 | 0 | 0 | 134.717 | 0 | 1.971 | 0 | 134.717
2022-09-10 | 18:00 | 0 | 0 | 0 | 0 | 0 | 0 | 0
2022-09-10 | 19:00 | 0 | 0 | 0 | 0 | 0 | 0 | 0
2022-09-10 | 20:00 | 0 | 0 | 0 | 0 | 0 | 0 | 0
2022-09-10 | 21:00 | 0 | 0 | 0 | 0 | 0 | 0 | 0
2022-09-10 | 22:00 | 0 | 0 | 0 | 0 | 0 | 0 | 0
2022-09-10 | 23:00 | 0 | 0 | 0 | 0 | 0 | 0 | 0
2022-09-11 | 0:00 | 0 | 0 | 0 | 0 | 0 | 0 | 0
2022-09-11 | 1:00 | 0 | 0 | 0 | 0 | 0 | 0 | 0
2022-09-11 | 2:00 | 0 | 0 | 0 | 0 | 0 | 0 | 0
2022-09-11 | 3:00 | 0 | 0 | 0 | 0 | 0 | 0 | 0
2022-09-11 | 4:00 | 0 | 0 | 0 | 0 | 0 | 0 | 0
2022-09-11 | 5:00 | 0 | 0 | 0 | 0 | 0 | 0 | 0
2022-09-11 | 6:00 | 0 | 0 | 144.944 | 0 | 14.585 | 0 | 144.944
2022-09-11 | 7:00 | 0 | 0 | 108.223 | 0 | 8.679 | 0 | 108.223
2022-09-11 | 8:00 | 0 | 0 | 172.221 | 0 | 41.522 | 0 | 172.221
2022-09-11 | 9:00 | 0 | 0 | 212.581 | 0 | 45.454 | 0 | 212.581
2022-09-11 | 10:00 | 0 | 0 | 213.443 | 0 | 42.274 | 0 | 213.443
2022-09-11 | 11:00 | 0 | 0 | 141.139 | 0 | 3.866 | 0 | 141.139
2022-09-11 | 12:00 | 0 | 0 | 217.229 | 0 | 36.76 | 0 | 217.229
2022-09-11 | 13:00 | 0 | 0 | 236.312 | 0 | 39.326 | 0 | 236.312
2022-09-11 | 14:00 | 0 | 0 | 247.444 | 0 | 45.404 | 0 | 247.444
2022-09-11 | 15:00 | 0 | 0 | 246.24 | 0 | 45.841 | 0 | 246.24
2022-09-11 | 16:00 | 0 | 0 | 177.408 | 0 | 17.424 | 0 | 177.408
2022-09-11 | 17:00 | 0 | 0 | 142.994 | 0 | 4.843 | 0 | 142.994
2022-09-11 | 18:00 | 0 | 0 | 0 | 0 | 0 | 0 | 0
2022-09-11 | 19:00 | 0 | 0 | 0 | 0 | 0 | 0 | 0
2022-09-11 | 20:00 | 0 | 0 | 0 | 0 | 0 | 0 | 0
2022-09-11 | 21:00 | 0 | 0 | 0 | 0 | 0 | 0 | 0
2022-09-11 | 22:00 | 0 | 0 | 0 | 0 | 0 | 0 | 0
2022-09-11 | 23:00 | 0 | 0 | 0 | 0 | 0 | 0 | 0
2022-09-12 | 0:00 | 0 | 0 | 0 | 0 | 0 | 0 | 0
2022-09-12 | 1:00 | 0 | 0 | 0 | 0 | 0 | 0 | 0
2022-09-12 | 2:00 | 0 | 0 | 0 | 0 | 0 | 0 | 0
2022-09-12 | 3:00 | 0 | 0 | 0 | 0 | 0 | 0 | 0
2022-09-12 | 4:00 | 0 | 0 | 0 | 0 | 0 | 0 | 0
2022-09-12 | 5:00 | 0 | 0 | 0 | 0 | 0 | 0 | 0
2022-09-12 | 6:00 | 0 | 0 | 133.961 | 0 | 7.341 | 0 | 133.961
2022-09-12 | 7:00 | 0 | 0 | 131.91 | 0 | 21.031 | 0 | 131.91
2022-09-12 | 8:00 | 0 | 0 | 226.199 | 0 | 57.316 | 0 | 226.199
2022-09-12 | 9:00 | 0 | 0 | 258.766 | 0 | 60.805 | 0 | 258.766
2022-09-12 | 10:00 | 0 | 0 | 278.907 | 0 | 60.946 | 0 | 278.907
2022-09-12 | 11:00 | 0 | 0 | 219.005 | 0 | 18.691 | 0 | 219.005
2022-09-12 | 12:00 | 0 | 0 | 286.178 | 0 | 54.609 | 0 | 286.178
2022-09-12 | 13:00 | 0 | 0 | 294.768 | 0 | 52.008 | 0 | 294.768
2022-09-12 | 14:00 | 0 | 0 | 300.627 | 0 | 50.207 | 0 | 300.627
2022-09-12 | 15:00 | 0 | 0 | 300.132 | 0 | 49.77 | 0 | 300.132
2022-09-12 | 16:00 | 0 | 0 | 244.486 | 0 | 24.219 | 0 | 244.486
2022-09-12 | 17:00 | 0 | 0 | 209.998 | 0 | 7.45 | 0 | 209.998
2022-09-12 | 18:00 | 0 | 0 | 0 | 0 | 0 | 0 | 0
2022-09-12 | 19:00 | 0 | 0 | 0 | 0 | 0 | 0 | 0
2022-09-12 | 20:00 | 0 | 0 | 0 | 0 | 0 | 0 | 0
2022-09-12 | 21:00 | 0 | 0 | 0 | 0 | 0 | 0 | 0
2022-09-12 | 22:00 | 0 | 0 | 0 | 0 | 0 | 0 | 0
2022-09-12 | 23:00 | 0 | 0 | 0 | 0 | 0 | 0 | 0
2022-09-13 | 0:00 | 0 | 0 | 0 | 0 | 0 | 0 | 0
2022-09-13 | 1:00 | 0 | 0 | 0 | 0 | 0 | 0 | 0
2022-09-13 | 2:00 | 0 | 0 | 0 | 0 | 0 | 0 | 0
2022-09-13 | 3:00 | 0 | 0 | 0 | 0 | 0 | 0 | 0
2022-09-13 | 4:00 | 0 | 0 | 0 | 0 | 0 | 0 | 0
2022-09-13 | 5:00 | 0 | 0 | 0 | 0 | 0 | 0 | 0
2022-09-13 | 6:00 | 0 | 0 | 154.358 | 0 | 14.585 | 0 | 154.358
2022-09-13 | 7:00 | 0 | 0 | 123.57 | 0 | 15.273 | 0 | 123.57
2022-09-13 | 8:00 | 0 | 0 | 188.951 | 0 | 22.531 | 0 | 188.951
2022-09-13 | 9:00 | 0 | 0 | 245.359 | 0 | 26.392 | 0 | 245.359
2022-09-13 | 10:00 | 0 | 0 | 271.484 | 0 | 23.594 | 0 | 271.484
2022-09-13 | 11:00 | 0 | 0 | 219.638 | 0 | 0.722 | 0 | 219.638
2022-09-13 | 12:00 | 0 | 0 | 224.551 | 0 | 4.544 | 0 | 224.551
2022-09-13 | 13:00 | 0 | 0 | 195.918 | 0 | 1.601 | 0 | 195.918
2022-09-13 | 14:00 | 0 | 0 | 175.366 | 0 | 1.554 | 0 | 175.366
2022-09-13 | 15:00 | 0 | 0 | 224.215 | 0 | 69.385 | 0 | 224.215
2022-09-13 | 16:00 | 0 | 0 | 127.187 | 0 | 12.872 | 0 | 127.187
2022-09-13 | 17:00 | 0 | 0 | 129.613 | 0 | 10.932 | 0 | 129.613
2022-09-13 | 18:00 | 0 | 0 | 0 | 0 | 0 | 0 | 0
2022-09-13 | 19:00 | 0 | 0 | 0 | 0 | 0 | 0 | 0
2022-09-13 | 20:00 | 0 | 0 | 0 | 0 | 0 | 0 | 0
2022-09-13 | 21:00 | 0 | 0 | 0 | 0 | 0 | 0 | 0
2022-09-13 | 22:00 | 0 | 0 | 0 | 0 | 0 | 0 | 0
2022-09-13 | 23:00 | 0 | 0 | 0 | 0 | 0 | 0 | 0
2022-09-14 | 0:00 | 0 | 0 | 0 | 0 | 0 | 0 | 0
2022-09-14 | 1:00 | 0 | 0 | 0 | 0 | 0 | 0 | 0
2022-09-14 | 2:00 | 0 | 0 | 0 | 0 | 0 | 0 | 0
2022-09-14 | 3:00 | 0 | 0 | 0 | 0 | 0 | 0 | 0
2022-09-14 | 4:00 | 0 | 0 | 0 | 0 | 0 | 0 | 0
2022-09-14 | 5:00 | 0 | 0 | 0 | 0 | 0 | 0 | 0
2022-09-14 | 6:00 | 0 | 0 | 0 | 0 | 0 | 0 | 0
2022-09-14 | 7:00 | 0 | 0 | 0 | 0 | 0 | 0 | 0
2022-09-14 | 8:00 | 0 | 0 | 0 | 0 | 0 | 0 | 0
2022-09-14 | 9:00 | 0 | 0 | 0 | 0 | 0 | 0 | 0
2022-09-14 | 10:00 | 0 | 0 | 0 | 0 | 0 | 0 | 0
2022-09-14 | 11:00 | 0 | 0 | 0 | 0 | 0 | 0 | 0
2022-09-14 | 12:00 | 0 | 0 | 0 | 0 | 0 | 0 | 0
2022-09-14 | 13:00 | 0 | 0 | 0 | 0 | 0 | 0 | 0
2022-09-14 | 14:00 | 0 | 0 | 0 | 0 | 0 | 0 | 0
2022-09-14 | 15:00 | 0 | 0 | 0 | 0 | 0 | 0 | 0
2022-09-14 | 16:00 | 0 | 0 | 0 | 0 | 0 | 0 | 0
2022-09-14 | 17:00 | 0 | 0 | 0 | 0 | 0 | 0 | 0
2022-09-14 | 18:00 | 0 | 0 | 0 | 0 | 0 | 0 | 0
2022-09-14 | 19:00 | 0 | 0 | 0 | 0 | 0 | 0 | 0
2022-09-14 | 20:00 | 0 | 0 | 0 | 0 | 0 | 0 | 0
2022-09-14 | 21:00 | 0 | 0 | 0 | 0 | 0 | 0 | 0
2022-09-14 | 22:00 | 0 | 0 | 0 | 0 | 0 | 0 | 0
2022-09-14 | 23:00 | 0 | 0 | 0 | 0 | 0 | 0 | 0
2022-09-15 | 0:00 | 0 | 0 | 0 | 0 | 0 | 0 | 0
2022-09-15 | 1:00 | 0 | 0 | 0 | 0 | 0 | 0 | 0
2022-09-15 | 2:00 | 0 | 0 | 0 | 0 | 0 | 0 | 0
2022-09-15 | 3:00 | 0 | 0 | 0 | 0 | 0 | 0 | 0
2022-09-15 | 4:00 | 0 | 0 | 0 | 0 | 0 | 0 | 0
2022-09-15 | 5:00 | 0 | 0 | 0 | 0 | 0 | 0 | 0
2022-09-15 | 6:00 | 0 | 0 | 0 | 0 | 0 | 0 | 0
2022-09-15 | 7:00 | 0 | 0 | 0 | 0 | 0 | 0 | 0
2022-09-15 | 8:00 | 0 | 0 | 0 | 0 | 0 | 0 | 0
2022-09-15 | 9:00 | 0 | 0 | 0 | 0 | 0 | 0 | 0
2022-09-15 | 10:00 | 0 | 0 | 0 | 0 | 0 | 0 | 0
2022-09-15 | 11:00 | 0 | 0 | 0 | 0 | 0 | 0 | 0
2022-09-15 | 12:00 | 0 | 0 | 0 | 0 | 0 | 0 | 0
2022-09-15 | 13:00 | 0 | 0 | 0 | 0 | 0 | 0 | 0
2022-09-15 | 14:00 | 0 | 0 | 0 | 0 | 0 | 0 | 0
2022-09-15 | 15:00 | 0 | 0 | 0 | 0 | 0 | 0 | 0
2022-09-15 | 16:00 | 0 | 0 | 0 | 0 | 0 | 0 | 0
2022-09-15 | 17:00 | 0 | 0 | 0 | 0 | 0 | 0 | 0
2022-09-15 | 18:00 | 0 | 0 | 0 | 0 | 0 | 0 | 0
2022-09-15 | 19:00 | 0 | 0 | 0 | 0 | 0 | 0 | 0
2022-09-15 | 20:00 | 0 | 0 | 0 | 0 | 0 | 0 | 0
2022-09-15 | 21:00 | 0 | 0 | 0 | 0 | 0 | 0 | 0
2022-09-15 | 22:00 | 0 | 0 | 0 | 0 | 0 | 0 | 0
2022-09-15 | 23:00 | 0 | 0 | 0 | 0 | 0 | 0 | 0
2022-09-16 | 0:00 | 0 | 0 | 0 | 0 | 0 | 0 | 0
2022-09-16 | 1:00 | 0 | 0 | 0 | 0 | 0 | 0 | 0
2022-09-16 | 2:00 | 0 | 0 | 0 | 0 | 0 | 0 | 0
2022-09-16 | 3:00 | 0 | 0 | 0 | 0 | 0 | 0 | 0
2022-09-16 | 4:00 | 0 | 0 | 0 | 0 | 0 | 0 | 0
2022-09-16 | 5:00 | 0 | 0 | 0 | 0 | 0 | 0 | 0
2022-09-16 | 6:00 | 0 | 0 | 402.486 | 0 | 5.565 | 0 | 402.486
2022-09-16 | 7:00 | 0 | 0 | 332.142 | 0 | 5.351 | 0 | 332.142
2022-09-16 | 8:00 | 0 | 0 | 369.163 | 0 | 30.402 | 0 | 369.163
2022-09-16 | 9:00 | 0 | 0 | 381.519 | 0 | 29.415 | 0 | 381.519
2022-09-16 | 10:00 | 0 | 0 | 388.42 | 0 | 27.245 | 0 | 388.42
2022-09-16 | 11:00 | 0 | 0 | 333.54 | 0 | 1.881 | 0 | 333.54
2022-09-16 | 12:00 | 0 | 0 | 360.591 | 0 | 22.5 | 0 | 360.591
2022-09-16 | 13:00 | 0 | 0 | 362.495 | 0 | 20.843 | 0 | 362.495
2022-09-16 | 14:00 | 0 | 0 | 328.912 | 0 | 17.181 | 0 | 328.912
2022-09-16 | 15:00 | 0 | 0 | 276.523 | 0 | 14.853 | 0 | 276.523
2022-09-16 | 16:00 | 0 | 0 | 234.563 | 0 | 30.368 | 0 | 234.563
2022-09-16 | 17:00 | 0 | 0 | 204.888 | 0 | 10.944 | 0 | 204.888
2022-09-16 | 18:00 | 0 | 0 | 0 | 0 | 0 | 0 | 0
2022-09-16 | 19:00 | 0 | 0 | 0 | 0 | 0 | 0 | 0
2022-09-16 | 20:00 | 0 | 0 | 0 | 0 | 0 | 0 | 0
2022-09-16 | 21:00 | 0 | 0 | 0 | 0 | 0 | 0 | 0
2022-09-16 | 22:00 | 0 | 0 | 0 | 0 | 0 | 0 | 0
2022-09-16 | 23:00 | 0 | 0 | 0 | 0 | 0 | 0 | 0
2022-09-17 | 0:00 | 0 | 0 | 0 | 0 | 0 | 0 | 0
2022-09-17 | 1:00 | 0 | 0 | 0 | 0 | 0 | 0 | 0
2022-09-17 | 2:00 | 0 | 0 | 0 | 0 | 0 | 0 | 0
2022-09-17 | 3:00 | 0 | 0 | 0 | 0 | 0 | 0 | 0
2022-09-17 | 4:00 | 0 | 0 | 0 | 0 | 0 | 0 | 0
2022-09-17 | 5:00 | 0 | 0 | 0 | 0 | 0 | 0 | 0
2022-09-17 | 6:00 | 0 | 0 | 252.461 | 0 | 5.852 | 0 | 252.461
2022-09-17 | 7:00 | 0 | 0 | 228.376 | 0 | 14.721 | 0 | 228.376
2022-09-17 | 8:00 | 0 | 0 | 303.27 | 0 | 46.738 | 0 | 303.27
2022-09-17 | 9:00 | 0 | 0 | 326.599 | 0 | 47.746 | 0 | 326.599
2022-09-17 | 10:00 | 0 | 0 | 336.879 | 0 | 42.88 | 0 | 336.879
2022-09-17 | 11:00 | 0 | 0 | 275.462 | 0 | 3.825 | 0 | 275.462
2022-09-17 | 12:00 | 0 | 0 | 322.605 | 0 | 31.535 | 0 | 322.605
2022-09-17 | 13:00 | 0 | 0 | 315.196 | 0 | 26.821 | 0 | 315.196
2022-09-17 | 14:00 | 0 | 0 | 293.617 | 0 | 25.817 | 0 | 293.617
2022-09-17 | 15:00 | 0 | 0 | 283.784 | 0 | 29.044 | 0 | 283.784
2022-09-17 | 16:00 | 0 | 0 | 210.816 | 0 | 4.131 | 0 | 210.816
2022-09-17 | 17:00 | 0 | 0 | 185.405 | 0 | 3.397 | 0 | 185.405
2022-09-17 | 18:00 | 0 | 0 | 0 | 0 | 0 | 0 | 0
2022-09-17 | 19:00 | 0 | 0 | 0 | 0 | 0 | 0 | 0
2022-09-17 | 20:00 | 0 | 0 | 0 | 0 | 0 | 0 | 0
2022-09-17 | 21:00 | 0 | 0 | 0 | 0 | 0 | 0 | 0
2022-09-17 | 22:00 | 0 | 0 | 0 | 0 | 0 | 0 | 0
2022-09-17 | 23:00 | 0 | 0 | 0 | 0 | 0 | 0 | 0
2022-09-18 | 0:00 | 0 | 0 | 0 | 0 | 0 | 0 | 0
2022-09-18 | 1:00 | 0 | 0 | 0 | 0 | 0 | 0 | 0
2022-09-18 | 2:00 | 0 | 0 | 0 | 0 | 0 | 0 | 0
2022-09-18 | 3:00 | 0 | 0 | 0 | 0 | 0 | 0 | 0
2022-09-18 | 4:00 | 0 | 0 | 0 | 0 | 0 | 0 | 0
2022-09-18 | 5:00 | 0 | 0 | 0 | 0 | 0 | 0 | 0
2022-09-18 | 6:00 | 0 | 0 | 204.672 | 0 | 6.947 | 0 | 204.672
2022-09-18 | 7:00 | 0 | 0 | 197.216 | 0 | 18.981 | 0 | 197.216
2022-09-18 | 8:00 | 0 | 0 | 279.65 | 0 | 50.454 | 0 | 279.65
2022-09-18 | 9:00 | 0 | 0 | 309.179 | 0 | 54.205 | 0 | 309.179
2022-09-18 | 10:00 | 0 | 0 | 306.97 | 0 | 54.427 | 0 | 306.97
2022-09-18 | 11:00 | 0 | 0 | 245.509 | 0 | 14.475 | 0 | 245.509
2022-09-18 | 12:00 | 0 | 0 | 330.781 | 0 | 53.812 | 0 | 330.781
2022-09-18 | 13:00 | 0 | 0 | 348.287 | 0 | 58.725 | 0 | 348.287
2022-09-18 | 14:00 | 0 | 0 | 363.997 | 0 | 65.845 | 0 | 363.997
2022-09-18 | 15:00 | 0 | 0 | 357.478 | 0 | 70.816 | 0 | 357.478
2022-09-18 | 16:00 | 0 | 0 | 278.615 | 0 | 42.692 | 0 | 278.615
2022-09-18 | 17:00 | 0 | 0 | 222.396 | 0 | 19.269 | 0 | 222.396
2022-09-18 | 18:00 | 0 | 0 | 0 | 0 | 0 | 0 | 0
2022-09-18 | 19:00 | 0 | 0 | 0 | 0 | 0 | 0 | 0
2022-09-18 | 20:00 | 0 | 0 | 0 | 0 | 0 | 0 | 0
2022-09-18 | 21:00 | 0 | 0 | 0 | 0 | 0 | 0 | 0
2022-09-18 | 22:00 | 0 | 0 | 0 | 0 | 0 | 0 | 0
2022-09-18 | 23:00 | 0 | 0 | 0 | 0 | 0 | 0 | 0
2022-09-19 | 0:00 | 0 | 0 | 0 | 0 | 0 | 0 | 0
2022-09-19 | 1:00 | 0 | 0 | 0 | 0 | 0 | 0 | 0
2022-09-19 | 2:00 | 0 | 0 | 0 | 0 | 0 | 0 | 0
2022-09-19 | 3:00 | 0 | 0 | 0 | 0 | 0 | 0 | 0
2022-09-19 | 4:00 | 0 | 0 | 0 | 0 | 0 | 0 | 0
2022-09-19 | 5:00 | 0 | 0 | 0 | 0 | 0 | 0 | 0
2022-09-19 | 6:00 | 0 | 0 | 0 | 0 | 0 | 0 | 0
2022-09-19 | 7:00 | 0 | 0 | 0 | 0 | 0 | 0 | 0
2022-09-19 | 8:00 | 0 | 0 | 0 | 0 | 0 | 0 | 0
2022-09-19 | 9:00 | 0 | 0 | 0 | 0 | 0 | 0 | 0
2022-09-19 | 10:00 | 0 | 0 | 0 | 0 | 0 | 0 | 0
2022-09-19 | 11:00 | 0 | 0 | 0 | 0 | 0 | 0 | 0
2022-09-19 | 12:00 | 0 | 0 | 0 | 0 | 0 | 0 | 0
2022-09-19 | 13:00 | 0 | 0 | 0 | 0 | 0 | 0 | 0
2022-09-19 | 14:00 | 0 | 0 | 0 | 0 | 0 | 0 | 0
2022-09-19 | 15:00 | 0 | 0 | 0 | 0 | 0 | 0 | 0
2022-09-19 | 16:00 | 0 | 0 | 0 | 0 | 0 | 0 | 0
2022-09-19 | 17:00 | 0 | 0 | 0 | 0 | 0 | 0 | 0
2022-09-19 | 18:00 | 0 | 0 | 0 | 0 | 0 | 0 | 0
2022-09-19 | 19:00 | 0 | 0 | 0 | 0 | 0 | 0 | 0
2022-09-19 | 20:00 | 0 | 0 | 0 | 0 | 0 | 0 | 0
2022-09-19 | 21:00 | 0 | 0 | 0 | 0 | 0 | 0 | 0
2022-09-19 | 22:00 | 0 | 0 | 0 | 0 | 0 | 0 | 0
2022-09-19 | 23:00 | 0 | 0 | 0 | 0 | 0 | 0 | 0
2022-09-20 | 0:00 | 0 | 0 | 0 | 0 | 0 | 0 | 0
2022-09-20 | 1:00 | 0 | 0 | 0 | 0 | 0 | 0 | 0
2022-09-20 | 2:00 | 0 | 0 | 0 | 0 | 0 | 0 | 0
2022-09-20 | 3:00 | 0 | 0 | 0 | 0 | 0 | 0 | 0
2022-09-20 | 4:00 | 0 | 0 | 0 | 0 | 0 | 0 | 0
2022-09-20 | 5:00 | 0 | 0 | 0 | 0 | 0 | 0 | 0
2022-09-20 | 6:00 | 0 | 0 | 360.559 | 0 | 12.011 | 0 | 360.559
2022-09-20 | 7:00 | 0 | 0 | 365.457 | 0 | 42.456 | 0 | 365.457
2022-09-20 | 8:00 | 0 | 0 | 411.939 | 0 | 73.116 | 0 | 411.939
2022-09-20 | 9:00 | 0 | 0 | 442.223 | 0 | 73.919 | 0 | 442.223
2022-09-20 | 10:00 | 0 | 0 | 427.106 | 0 | 65.913 | 0 | 427.106
2022-09-20 | 11:00 | 0 | 0 | 366.485 | 0 | 13.933 | 0 | 366.485
2022-09-20 | 12:00 | 0 | 0 | 415.665 | 0 | 41.367 | 0 | 415.665
2022-09-20 | 13:00 | 0 | 0 | 401.099 | 0 | 34.504 | 0 | 401.099
2022-09-20 | 14:00 | 0 | 0 | 383.588 | 0 | 32.376 | 0 | 383.588
2022-09-20 | 15:00 | 0 | 0 | 370.639 | 0 | 36.532 | 0 | 370.639
2022-09-20 | 16:00 | 0 | 0 | 299.46 | 0 | 14.52 | 0 | 299.46
2022-09-20 | 17:00 | 0 | 0 | 257.925 | 0 | 5.703 | 0 | 257.925
2022-09-20 | 18:00 | 0 | 0 | 0 | 0 | 0 | 0 | 0
2022-09-20 | 19:00 | 0 | 0 | 0 | 0 | 0 | 0 | 0
2022-09-20 | 20:00 | 0 | 0 | 0 | 0 | 0 | 0 | 0
2022-09-20 | 21:00 | 0 | 0 | 0 | 0 | 0 | 0 | 0
2022-09-20 | 22:00 | 0 | 0 | 0 | 0 | 0 | 0 | 0
2022-09-20 | 23:00 | 0 | 0 | 0 | 0 | 0 | 0 | 0
2022-09-21 | 0:00 | 0 | 0 | 0 | 0 | 0 | 0 | 0
2022-09-21 | 1:00 | 0 | 0 | 0 | 0 | 0 | 0 | 0
2022-09-21 | 2:00 | 0 | 0 | 0 | 0 | 0 | 0 | 0
2022-09-21 | 3:00 | 0 | 0 | 0 | 0 | 0 | 0 | 0
2022-09-21 | 4:00 | 0 | 0 | 0 | 0 | 0 | 0 | 0
2022-09-21 | 5:00 | 0 | 0 | 0 | 0 | 0 | 0 | 0
2022-09-21 | 6:00 | 0 | 0 | 0 | 0 | 0 | 0 | 0
2022-09-21 | 7:00 | 0 | 0 | 0 | 0 | 0 | 0 | 0
2022-09-21 | 8:00 | 0 | 0 | 0 | 0 | 0 | 0 | 0
2022-09-21 | 9:00 | 0 | 0 | 0 | 0 | 0 | 0 | 0
2022-09-21 | 10:00 | 0 | 0 | 0 | 0 | 0 | 0 | 0
2022-09-21 | 11:00 | 0 | 0 | 0 | 0 | 0 | 0 | 0
2022-09-21 | 12:00 | 0 | 0 | 0 | 0 | 0 | 0 | 0
2022-09-21 | 13:00 | 0 | 0 | 0 | 0 | 0 | 0 | 0
2022-09-21 | 14:00 | 0 | 0 | 0 | 0 | 0 | 0 | 0
2022-09-21 | 15:00 | 0 | 0 | 0 | 0 | 0 | 0 | 0
2022-09-21 | 16:00 | 0 | 0 | 0 | 0 | 0 | 0 | 0
2022-09-21 | 17:00 | 0 | 0 | 0 | 0 | 0 | 0 | 0
2022-09-21 | 18:00 | 0 | 0 | 0 | 0 | 0 | 0 | 0
2022-09-21 | 19:00 | 0 | 0 | 0 | 0 | 0 | 0 | 0
2022-09-21 | 20:00 | 0 | 0 | 0 | 0 | 0 | 0 | 0
2022-09-21 | 21:00 | 0 | 0 | 0 | 0 | 0 | 0 | 0
2022-09-21 | 22:00 | 0 | 0 | 0 | 0 | 0 | 0 | 0
2022-09-21 | 23:00 | 0 | 0 | 0 | 0 | 0 | 0 | 0
2022-09-22 | 0:00 | 0 | 0 | 0 | 0 | 0 | 0 | 0
2022-09-22 | 1:00 | 0 | 0 | 0 | 0 | 0 | 0 | 0
2022-09-22 | 2:00 | 0 | 0 | 0 | 0 | 0 | 0 | 0
2022-09-22 | 3:00 | 0 | 0 | 0 | 0 | 0 | 0 | 0
2022-09-22 | 4:00 | 0 | 0 | 0 | 0 | 0 | 0 | 0
2022-09-22 | 5:00 | 0 | 0 | 0 | 0 | 0 | 0 | 0
2022-09-22 | 6:00 | 0 | 0 | 0 | 0 | 0 | 0 | 0
2022-09-22 | 7:00 | 0 | 0 | 0 | 0 | 0 | 0 | 0
2022-09-22 | 8:00 | 0 | 0 | 0 | 0 | 0 | 0 | 0
2022-09-22 | 9:00 | 0 | 0 | 0 | 0 | 0 | 0 | 0
2022-09-22 | 10:00 | 0 | 0 | 0 | 0 | 0 | 0 | 0
2022-09-22 | 11:00 | 0 | 0 | 0 | 0 | 0 | 0 | 0
2022-09-22 | 12:00 | 0 | 0 | 0 | 0 | 0 | 0 | 0
2022-09-22 | 13:00 | 0 | 0 | 0 | 0 | 0 | 0 | 0
2022-09-22 | 14:00 | 0 | 0 | 0 | 0 | 0 | 0 | 0
2022-09-22 | 15:00 | 0 | 0 | 0 | 0 | 0 | 0 | 0
2022-09-22 | 16:00 | 0 | 0 | 0 | 0 | 0 | 0 | 0
2022-09-22 | 17:00 | 0 | 0 | 0 | 0 | 0 | 0 | 0
2022-09-22 | 18:00 | 0 | 0 | 0 | 0 | 0 | 0 | 0
2022-09-22 | 19:00 | 0 | 0 | 0 | 0 | 0 | 0 | 0
2022-09-22 | 20:00 | 0 | 0 | 0 | 0 | 0 | 0 | 0
2022-09-22 | 21:00 | 0 | 0 | 0 | 0 | 0 | 0 | 0
2022-09-22 | 22:00 | 0 | 0 | 0 | 0 | 0 | 0 | 0
2022-09-22 | 23:00 | 0 | 0 | 0 | 0 | 0 | 0 | 0
2022-09-23 | 0:00 | 0 | 0 | 0 | 0 | 0 | 0 | 0
2022-09-23 | 1:00 | 0 | 0 | 0 | 0 | 0 | 0 | 0
2022-09-23 | 2:00 | 0 | 0 | 0 | 0 | 0 | 0 | 0
2022-09-23 | 3:00 | 0 | 0 | 0 | 0 | 0 | 0 | 0
2022-09-23 | 4:00 | 0 | 0 | 0 | 0 | 0 | 0 | 0
2022-09-23 | 5:00 | 0 | 0 | 0 | 0 | 0 | 0 | 0
2022-09-23 | 6:00 | 0 | 0 | 514.583 | 0 | 27.946 | 0 | 514.583
2022-09-23 | 7:00 | 0 | 0 | 482.935 | 0 | 60.404 | 0 | 482.935
2022-09-23 | 8:00 | 0 | 0 | 492.25 | 0 | 83.498 | 0 | 492.25
2022-09-23 | 9:00 | 0 | 0 | 478.281 | 0 | 79.479 | 0 | 478.281
2022-09-23 | 10:00 | 0 | 0 | 441.776 | 0 | 75.93 | 0 | 441.776
2022-09-23 | 11:00 | 0 | 0 | 373.802 | 0 | 33.32 | 0 | 373.802
2022-09-23 | 12:00 | 0 | 0 | 401.724 | 0 | 70.578 | 0 | 401.724
2022-09-23 | 13:00 | 0 | 0 | 391.941 | 0 | 71.154 | 0 | 391.941
2022-09-23 | 14:00 | 0 | 0 | 377.189 | 0 | 68.938 | 0 | 377.189
2022-09-23 | 15:00 | 0 | 0 | 349.487 | 0 | 63.161 | 0 | 349.487
2022-09-23 | 16:00 | 0 | 0 | 270.249 | 0 | 29.193 | 0 | 270.249
2022-09-23 | 17:00 | 0 | 0 | 224.911 | 0 | 6.428 | 0 | 224.911
2022-09-23 | 18:00 | 0 | 0 | 0 | 0 | 0 | 0 | 0
2022-09-23 | 19:00 | 0 | 0 | 0 | 0 | 0 | 0 | 0
2022-09-23 | 20:00 | 0 | 0 | 0 | 0 | 0 | 0 | 0
2022-09-23 | 21:00 | 0 | 0 | 0 | 0 | 0 | 0 | 0
2022-09-23 | 22:00 | 0 | 0 | 0 | 0 | 0 | 0 | 0
2022-09-23 | 23:00 | 0 | 0 | 0 | 0 | 0 | 0 | 0
2022-09-24 | 0:00 | 0 | 0 | 0 | 0 | 0 | 0 | 0
2022-09-24 | 1:00 | 0 | 0 | 0 | 0 | 0 | 0 | 0
2022-09-24 | 2:00 | 0 | 0 | 0 | 0 | 0 | 0 | 0
2022-09-24 | 3:00 | 0 | 0 | 0 | 0 | 0 | 0 | 0
2022-09-24 | 4:00 | 0 | 0 | 0 | 0 | 0 | 0 | 0
2022-09-24 | 5:00 | 0 | 0 | 0 | 0 | 0 | 0 | 0
2022-09-24 | 6:00 | 0 | 0 | 246.104 | 0 | 14.791 | 0 | 246.104
2022-09-24 | 7:00 | 0 | 0 | 195.794 | 0 | 24.736 | 0 | 195.794
2022-09-24 | 8:00 | 0 | 0 | 262.587 | 0 | 69.577 | 0 | 262.587
2022-09-24 | 9:00 | 0 | 0 | 305.926 | 0 | 82.695 | 0 | 305.926
2022-09-24 | 10:00 | 0 | 0 | 333.504 | 0 | 96.21 | 0 | 333.504
2022-09-24 | 11:00 | 0 | 0 | 267.047 | 0 | 66.74 | 0 | 267.047
2022-09-24 | 12:00 | 0 | 0 | 330.51 | 0 | 111.097 | 0 | 330.51
2022-09-24 | 13:00 | 0 | 0 | 328.019 | 0 | 103.33 | 0 | 328.019
2022-09-24 | 14:00 | 0 | 0 | 294.805 | 0 | 91.306 | 0 | 294.805
2022-09-24 | 15:00 | 0 | 0 | 275.481 | 0 | 83.313 | 0 | 275.481
2022-09-24 | 16:00 | 0 | 0 | 195.316 | 0 | 47.888 | 0 | 195.316
2022-09-24 | 17:00 | 0 | 0 | 149.316 | 0 | 11.837 | 0 | 149.316
2022-09-24 | 18:00 | 0 | 0 | 0 | 0 | 0 | 0 | 0
2022-09-24 | 19:00 | 0 | 0 | 0 | 0 | 0 | 0 | 0
2022-09-24 | 20:00 | 0 | 0 | 0 | 0 | 0 | 0 | 0
2022-09-24 | 21:00 | 0 | 0 | 0 | 0 | 0 | 0 | 0
2022-09-24 | 22:00 | 0 | 0 | 0 | 0 | 0 | 0 | 0
2022-09-24 | 23:00 | 0 | 0 | 0 | 0 | 0 | 0 | 0
2022-09-25 | 0:00 | 0 | 0 | 0 | 0 | 0 | 0 | 0
2022-09-25 | 1:00 | 0 | 0 | 0 | 0 | 0 | 0 | 0
2022-09-25 | 2:00 | 0 | 0 | 0 | 0 | 0 | 0 | 0
2022-09-25 | 3:00 | 0 | 0 | 0 | 0 | 0 | 0 | 0
2022-09-25 | 4:00 | 0 | 0 | 0 | 0 | 0 | 0 | 0
2022-09-25 | 5:00 | 0 | 0 | 0 | 0 | 0 | 0 | 0
2022-09-25 | 6:00 | 0 | 0 | 151.991 | 0 | 14.585 | 0 | 151.991
2022-09-25 | 7:00 | 0 | 0 | 106.661 | 0 | 15.256 | 0 | 106.661
2022-09-25 | 8:00 | 0 | 0 | 148.307 | 0 | 51.571 | 0 | 148.307
2022-09-25 | 9:00 | 0 | 0 | 167.359 | 0 | 65.833 | 0 | 167.359
2022-09-25 | 10:00 | 0 | 0 | 170.732 | 0 | 65.696 | 0 | 170.732
2022-09-25 | 11:00 | 0 | 0 | 92.855 | 0 | 11.341 | 0 | 92.855
2022-09-25 | 12:00 | 0 | 0 | 159.038 | 0 | 66.484 | 0 | 159.038
2022-09-25 | 13:00 | 0 | 0 | 166.743 | 0 | 67.958 | 0 | 166.743
2022-09-25 | 14:00 | 0 | 0 | 175.02 | 0 | 70.12 | 0 | 175.02
2022-09-25 | 15:00 | 0 | 0 | 175.433 | 0 | 74.026 | 0 | 175.433
2022-09-25 | 16:00 | 0 | 0 | 92.571 | 0 | 15.027 | 0 | 92.571
2022-09-25 | 17:00 | 0 | 0 | 101.805 | 0 | 12.365 | 0 | 101.805
2022-09-25 | 18:00 | 0 | 0 | 0 | 0 | 0 | 0 | 0
2022-09-25 | 19:00 | 0 | 0 | 0 | 0 | 0 | 0 | 0
2022-09-25 | 20:00 | 0 | 0 | 0 | 0 | 0 | 0 | 0
2022-09-25 | 21:00 | 0 | 0 | 0 | 0 | 0 | 0 | 0
2022-09-25 | 22:00 | 0 | 0 | 0 | 0 | 0 | 0 | 0
2022-09-25 | 23:00 | 0 | 0 | 0 | 0 | 0 | 0 | 0
2022-09-26 | 0:00 | 0 | 0 | 0 | 0 | 0 | 0 | 0
2022-09-26 | 1:00 | 0 | 0 | 0 | 0 | 0 | 0 | 0
2022-09-26 | 2:00 | 0 | 0 | 0 | 0 | 0 | 0 | 0
2022-09-26 | 3:00 | 0 | 0 | 0 | 0 | 0 | 0 | 0
2022-09-26 | 4:00 | 0 | 0 | 0 | 0 | 0 | 0 | 0
2022-09-26 | 5:00 | 0 | 0 | 0 | 0 | 0 | 0 | 0
2022-09-26 | 6:00 | 0.542 | 0 | 100.448 | 0 | 14.391 | 0.542 | 100.448
2022-09-26 | 7:00 | 0.663 | 0 | 59.952 | 0 | 11.951 | 0.663 | 59.952
2022-09-26 | 8:00 | 0.512 | 0 | 57.29 | 0 | 9.53 | 0.512 | 57.29
2022-09-26 | 9:00 | 0 | 0 | 123.259 | 0 | 46.329 | 0 | 123.259
2022-09-26 | 10:00 | 0 | 0 | 109.598 | 0 | 38.539 | 0 | 109.598
2022-09-26 | 11:00 | 0 | 0 | 64.741 | 0 | 3.96 | 0 | 64.741
2022-09-26 | 12:00 | 0 | 0 | 111.772 | 0 | 37.315 | 0 | 111.772
2022-09-26 | 13:00 | 0 | 0 | 148.377 | 0 | 38.715 | 0 | 148.377
2022-09-26 | 14:00 | 0 | 0 | 156.137 | 0 | 46.18 | 0 | 156.137
2022-09-26 | 15:00 | 0 | 0 | 166.875 | 0 | 52.959 | 0 | 166.875
2022-09-26 | 16:00 | 0 | 0 | 98.297 | 0 | 21.778 | 0 | 98.297
2022-09-26 | 17:00 | 0 | 0 | 92.588 | 0 | 8.48 | 0 | 92.588
2022-09-26 | 18:00 | 0 | 0 | 0 | 0 | 0 | 0 | 0
2022-09-26 | 19:00 | 0 | 0 | 0 | 0 | 0 | 0 | 0
2022-09-26 | 20:00 | 0 | 0 | 0 | 0 | 0 | 0 | 0
2022-09-26 | 21:00 | 0 | 0 | 0 | 0 | 0 | 0 | 0
2022-09-26 | 22:00 | 0 | 0 | 0 | 0 | 0 | 0 | 0
2022-09-26 | 23:00 | 0 | 0 | 0 | 0 | 0 | 0 | 0
2022-09-27 | 0:00 | 0 | 0 | 0 | 0 | 0 | 0 | 0
2022-09-27 | 1:00 | 0 | 0 | 0 | 0 | 0 | 0 | 0
2022-09-27 | 2:00 | 0 | 0 | 0 | 0 | 0 | 0 | 0
2022-09-27 | 3:00 | 0 | 0 | 0 | 0 | 0 | 0 | 0
2022-09-27 | 4:00 | 0 | 0 | 0 | 0 | 0 | 0 | 0
2022-09-27 | 5:00 | 0 | 0 | 0 | 0 | 0 | 0 | 0
2022-09-27 | 6:00 | 2.559 | 0 | 86.767 | 0 | 14.337 | 2.559 | 86.767
2022-09-27 | 7:00 | 2.01 | 0 | 60.566 | 0 | 13.567 | 2.01 | 60.566
2022-09-27 | 8:00 | 1.03 | 0 | 54.05 | 0 | 9.684 | 1.03 | 54.05
2022-09-27 | 9:00 | 0.294 | 0 | 110.115 | 0 | 34.633 | 0.294 | 110.115
2022-09-27 | 10:00 | 0 | 0 | 164.482 | 0 | 45.1 | 0 | 164.482
2022-09-27 | 11:00 | 0 | 0 | 107.877 | 0 | 4.756 | 0 | 107.877
2022-09-27 | 12:00 | 0 | 0 | 157.837 | 0 | 37.257 | 0 | 157.837
2022-09-27 | 13:00 | 0 | 0 | 165.769 | 0 | 34.512 | 0 | 165.769
2022-09-27 | 14:00 | 0 | 0 | 172.383 | 0 | 34.142 | 0 | 172.383
2022-09-27 | 15:00 | 0 | 0 | 170.596 | 0 | 38.995 | 0 | 170.596
2022-09-27 | 16:00 | 0 | 0 | 111.521 | 0 | 13.124 | 0 | 111.521
2022-09-27 | 17:00 | 0 | 0 | 100.592 | 0 | 4.836 | 0 | 100.592
2022-09-27 | 18:00 | 0 | 0 | 0 | 0 | 0 | 0 | 0
2022-09-27 | 19:00 | 0 | 0 | 0 | 0 | 0 | 0 | 0
2022-09-27 | 20:00 | 0 | 0 | 0 | 0 | 0 | 0 | 0
2022-09-27 | 21:00 | 0 | 0 | 0 | 0 | 0 | 0 | 0
2022-09-27 | 22:00 | 0 | 0 | 0 | 0 | 0 | 0 | 0
2022-09-27 | 23:00 | 0 | 0 | 0 | 0 | 0 | 0 | 0
2022-09-28 | 0:00 | 0 | 0 | 0 | 0 | 0 | 0 | 0
2022-09-28 | 1:00 | 0 | 0 | 0 | 0 | 0 | 0 | 0
2022-09-28 | 2:00 | 0 | 0 | 0 | 0 | 0 | 0 | 0
2022-09-28 | 3:00 | 0 | 0 | 0 | 0 | 0 | 0 | 0
2022-09-28 | 4:00 | 0 | 0 | 0 | 0 | 0 | 0 | 0
2022-09-28 | 5:00 | 0 | 0 | 0 | 0 | 0 | 0 | 0
2022-09-28 | 6:00 | 0 | 0 | 0 | 0 | 0 | 0 | 0
2022-09-28 | 7:00 | 0 | 0 | 0 | 0 | 0 | 0 | 0
2022-09-28 | 8:00 | 0 | 0 | 0 | 0 | 0 | 0 | 0
2022-09-28 | 9:00 | 0 | 0 | 0 | 0 | 0 | 0 | 0
2022-09-28 | 10:00 | 0 | 0 | 0 | 0 | 0 | 0 | 0
2022-09-28 | 11:00 | 0 | 0 | 0 | 0 | 0 | 0 | 0
2022-09-28 | 12:00 | 0 | 0 | 0 | 0 | 0 | 0 | 0
2022-09-28 | 13:00 | 0 | 0 | 0 | 0 | 0 | 0 | 0
2022-09-28 | 14:00 | 0 | 0 | 0 | 0 | 0 | 0 | 0
2022-09-28 | 15:00 | 0 | 0 | 0 | 0 | 0 | 0 | 0
2022-09-28 | 16:00 | 0 | 0 | 0 | 0 | 0 | 0 | 0
2022-09-28 | 17:00 | 0 | 0 | 0 | 0 | 0 | 0 | 0
2022-09-28 | 18:00 | 0 | 0 | 0 | 0 | 0 | 0 | 0
2022-09-28 | 19:00 | 0 | 0 | 0 | 0 | 0 | 0 | 0
2022-09-28 | 20:00 | 0 | 0 | 0 | 0 | 0 | 0 | 0
2022-09-28 | 21:00 | 0 | 0 | 0 | 0 | 0 | 0 | 0
2022-09-28 | 22:00 | 0 | 0 | 0 | 0 | 0 | 0 | 0
2022-09-28 | 23:00 | 0 | 0 | 0 | 0 | 0 | 0 | 0
2022-09-29 | 0:00 | 0 | 0 | 0 | 0 | 0 | 0 | 0
2022-09-29 | 1:00 | 0 | 0 | 0 | 0 | 0 | 0 | 0
2022-09-29 | 2:00 | 0 | 0 | 0 | 0 | 0 | 0 | 0
2022-09-29 | 3:00 | 0 | 0 | 0 | 0 | 0 | 0 | 0
2022-09-29 | 4:00 | 0 | 0 | 0 | 0 | 0 | 0 | 0
2022-09-29 | 5:00 | 0 | 0 | 0 | 0 | 0 | 0 | 0
2022-09-29 | 6:00 | 0 | 0 | 0 | 0 | 0 | 0 | 0
2022-09-29 | 7:00 | 0 | 0 | 0 | 0 | 0 | 0 | 0
2022-09-29 | 8:00 | 0 | 0 | 0 | 0 | 0 | 0 | 0
2022-09-29 | 9:00 | 0 | 0 | 0 | 0 | 0 | 0 | 0
2022-09-29 | 10:00 | 0 | 0 | 0 | 0 | 0 | 0 | 0
2022-09-29 | 11:00 | 0 | 0 | 0 | 0 | 0 | 0 | 0
2022-09-29 | 12:00 | 0 | 0 | 0 | 0 | 0 | 0 | 0
2022-09-29 | 13:00 | 0 | 0 | 0 | 0 | 0 | 0 | 0
2022-09-29 | 14:00 | 0 | 0 | 0 | 0 | 0 | 0 | 0
2022-09-29 | 15:00 | 0 | 0 | 0 | 0 | 0 | 0 | 0
2022-09-29 | 16:00 | 0 | 0 | 0 | 0 | 0 | 0 | 0
2022-09-29 | 17:00 | 0 | 0 | 0 | 0 | 0 | 0 | 0
2022-09-29 | 18:00 | 0 | 0 | 0 | 0 | 0 | 0 | 0
2022-09-29 | 19:00 | 0 | 0 | 0 | 0 | 0 | 0 | 0
2022-09-29 | 20:00 | 0 | 0 | 0 | 0 | 0 | 0 | 0
2022-09-29 | 21:00 | 0 | 0 | 0 | 0 | 0 | 0 | 0
2022-09-29 | 22:00 | 0 | 0 | 0 | 0 | 0 | 0 | 0
2022-09-29 | 23:00 | 0 | 0 | 0 | 0 | 0 | 0 | 0
2022-09-30 | 0:00 | 0 | 0 | 0 | 0 | 0 | 0 | 0
2022-09-30 | 1:00 | 0 | 0 | 0 | 0 | 0 | 0 | 0
2022-09-30 | 2:00 | 0 | 0 | 0 | 0 | 0 | 0 | 0
2022-09-30 | 3:00 | 0 | 0 | 0 | 0 | 0 | 0 | 0
2022-09-30 | 4:00 | 0 | 0 | 0 | 0 | 0 | 0 | 0
2022-09-30 | 5:00 | 0 | 0 | 0 | 0 | 0 | 0 | 0
2022-09-30 | 6:00 | 0 | 0 | 320.304 | 0 | 6.686 | 0 | 320.304
2022-09-30 | 7:00 | 0 | 0 | 253.374 | 0 | 11.698 | 0 | 253.374
2022-09-30 | 8:00 | 0 | 0 | 292.216 | 0 | 42.088 | 0 | 292.216
2022-09-30 | 9:00 | 0 | 0 | 309.984 | 0 | 52.184 | 0 | 309.984
2022-09-30 | 10:00 | 0 | 0 | 320.692 | 0 | 57.868 | 0 | 320.692
2022-09-30 | 11:00 | 0 | 0 | 263.025 | 0 | 22.068 | 0 | 263.025
2022-09-30 | 12:00 | 0 | 0 | 316.197 | 0 | 63.24 | 0 | 316.197
2022-09-30 | 13:00 | 0 | 0 | 317.825 | 0 | 61.764 | 0 | 317.825
2022-09-30 | 14:00 | 0 | 0 | 323.85 | 0 | 57.437 | 0 | 323.85
2022-09-30 | 15:00 | 0 | 0 | 305.289 | 0 | 49.216 | 0 | 305.289
2022-09-30 | 16:00 | 0 | 0 | 229.284 | 0 | 12.038 | 0 | 229.284
2022-09-30 | 17:00 | 0 | 0 | 200.665 | 0 | 2.971 | 0 | 200.665
2022-09-30 | 18:00 | 0 | 0 | 0 | 0 | 0 | 0 | 0
2022-09-30 | 19:00 | 0 | 0 | 0 | 0 | 0 | 0 | 0
2022-09-30 | 20:00 | 0 | 0 | 0 | 0 | 0 | 0 | 0
2022-09-30 | 21:00 | 0 | 0 | 0 | 0 | 0 | 0 | 0
2022-09-30 | 22:00 | 0 | 0 | 0 | 0 | 0 | 0 | 0
2022-09-30 | 23:00 | 0 | 0 | 0 | 0 | 0 | 0 | 0
2022-10-01 | 0:00 | 0 | 0 | 0 | 0 | 0 | 0 | 0
2022-10-01 | 1:00 | 0 | 0 | 0 | 0 | 0 | 0 | 0
2022-10-01 | 2:00 | 0 | 0 | 0 | 0 | 0 | 0 | 0
2022-10-01 | 3:00 | 0 | 0 | 0 | 0 | 0 | 0 | 0
2022-10-01 | 4:00 | 0 | 0 | 0 | 0 | 0 | 0 | 0
2022-10-01 | 5:00 | 0 | 0 | 0 | 0 | 0 | 0 | 0
2022-10-01 | 6:00 | 0 | 0 | 0 | 0 | 0 | 0 | 0
2022-10-01 | 7:00 | 0 | 0 | 0 | 0 | 0 | 0 | 0
2022-10-01 | 8:00 | 0 | 0 | 0 | 0 | 0 | 0 | 0
2022-10-01 | 9:00 | 0 | 0 | 0 | 0 | 0 | 0 | 0
2022-10-01 | 10:00 | 0 | 0 | 0 | 0 | 0 | 0 | 0
2022-10-01 | 11:00 | 0 | 0 | 0 | 0 | 0 | 0 | 0
2022-10-01 | 12:00 | 0 | 0 | 0 | 0 | 0 | 0 | 0
2022-10-01 | 13:00 | 0 | 0 | 0 | 0 | 0 | 0 | 0
2022-10-01 | 14:00 | 0 | 0 | 0 | 0 | 0 | 0 | 0
2022-10-01 | 15:00 | 0 | 0 | 0 | 0 | 0 | 0 | 0
2022-10-01 | 16:00 | 0 | 0 | 0 | 0 | 0 | 0 | 0
2022-10-01 | 17:00 | 0 | 0 | 0 | 0 | 0 | 0 | 0
2022-10-01 | 18:00 | 0 | 0 | 0 | 0 | 0 | 0 | 0
2022-10-01 | 19:00 | 0 | 0 | 0 | 0 | 0 | 0 | 0
2022-10-01 | 20:00 | 0 | 0 | 0 | 0 | 0 | 0 | 0
2022-10-01 | 21:00 | 0 | 0 | 0 | 0 | 0 | 0 | 0
2022-10-01 | 22:00 | 0 | 0 | 0 | 0 | 0 | 0 | 0
2022-10-01 | 23:00 | 0 | 0 | 0 | 0 | 0 | 0 | 0
2022-10-02 | 0:00 | 0 | 0 | 0 | 0 | 0 | 0 | 0
2022-10-02 | 1:00 | 0 | 0 | 0 | 0 | 0 | 0 | 0
2022-10-02 | 2:00 | 0 | 0 | 0 | 0 | 0 | 0 | 0
2022-10-02 | 3:00 | 0 | 0 | 0 | 0 | 0 | 0 | 0
2022-10-02 | 4:00 | 0 | 0 | 0 | 0 | 0 | 0 | 0
2022-10-02 | 5:00 | 0 | 0 | 0 | 0 | 0 | 0 | 0
2022-10-02 | 6:00 | 0 | 0 | 0 | 0 | 0 | 0 | 0
2022-10-02 | 7:00 | 0 | 0 | 0 | 0 | 0 | 0 | 0
2022-10-02 | 8:00 | 0 | 0 | 0 | 0 | 0 | 0 | 0
2022-10-02 | 9:00 | 0 | 0 | 0 | 0 | 0 | 0 | 0
2022-10-02 | 10:00 | 0 | 0 | 0 | 0 | 0 | 0 | 0
2022-10-02 | 11:00 | 0 | 0 | 0 | 0 | 0 | 0 | 0
2022-10-02 | 12:00 | 0 | 0 | 0 | 0 | 0 | 0 | 0
2022-10-02 | 13:00 | 0 | 0 | 0 | 0 | 0 | 0 | 0
2022-10-02 | 14:00 | 0 | 0 | 0 | 0 | 0 | 0 | 0
2022-10-02 | 15:00 | 0 | 0 | 0 | 0 | 0 | 0 | 0
2022-10-02 | 16:00 | 0 | 0 | 0 | 0 | 0 | 0 | 0
2022-10-02 | 17:00 | 0 | 0 | 0 | 0 | 0 | 0 | 0
2022-10-02 | 18:00 | 0 | 0 | 0 | 0 | 0 | 0 | 0
2022-10-02 | 19:00 | 0 | 0 | 0 | 0 | 0 | 0 | 0
2022-10-02 | 20:00 | 0 | 0 | 0 | 0 | 0 | 0 | 0
2022-10-02 | 21:00 | 0 | 0 | 0 | 0 | 0 | 0 | 0
2022-10-02 | 22:00 | 0 | 0 | 0 | 0 | 0 | 0 | 0
2022-10-02 | 23:00 | 0 | 0 | 0 | 0 | 0 | 0 | 0
2022-10-03 | 0:00 | 0 | 0 | 0 | 0 | 0 | 0 | 0
2022-10-03 | 1:00 | 0 | 0 | 0 | 0 | 0 | 0 | 0
2022-10-03 | 2:00 | 0 | 0 | 0 | 0 | 0 | 0 | 0
2022-10-03 | 3:00 | 0 | 0 | 0 | 0 | 0 | 0 | 0
2022-10-03 | 4:00 | 0 | 0 | 0 | 0 | 0 | 0 | 0
2022-10-03 | 5:00 | 0 | 0 | 0 | 0 | 0 | 0 | 0
2022-10-03 | 6:00 | 0 | 0 | 0 | 0 | 0 | 0 | 0
2022-10-03 | 7:00 | 0 | 0 | 0 | 0 | 0 | 0 | 0
2022-10-03 | 8:00 | 0 | 0 | 0 | 0 | 0 | 0 | 0
2022-10-03 | 9:00 | 0 | 0 | 0 | 0 | 0 | 0 | 0
2022-10-03 | 10:00 | 0 | 0 | 0 | 0 | 0 | 0 | 0
2022-10-03 | 11:00 | 0 | 0 | 0 | 0 | 0 | 0 | 0
2022-10-03 | 12:00 | 0 | 0 | 0 | 0 | 0 | 0 | 0
2022-10-03 | 13:00 | 0 | 0 | 0 | 0 | 0 | 0 | 0
2022-10-03 | 14:00 | 0 | 0 | 0 | 0 | 0 | 0 | 0
2022-10-03 | 15:00 | 0 | 0 | 0 | 0 | 0 | 0 | 0
2022-10-03 | 16:00 | 0 | 0 | 0 | 0 | 0 | 0 | 0
2022-10-03 | 17:00 | 0 | 0 | 0 | 0 | 0 | 0 | 0
2022-10-03 | 18:00 | 0 | 0 | 0 | 0 | 0 | 0 | 0
2022-10-03 | 19:00 | 0 | 0 | 0 | 0 | 0 | 0 | 0
2022-10-03 | 20:00 | 0 | 0 | 0 | 0 | 0 | 0 | 0
2022-10-03 | 21:00 | 0 | 0 | 0 | 0 | 0 | 0 | 0
2022-10-03 | 22:00 | 0 | 0 | 0 | 0 | 0 | 0 | 0
2022-10-03 | 23:00 | 0 | 0 | 0 | 0 | 0 | 0 | 0
2022-10-04 | 0:00 | 0 | 0 | 0 | 0 | 0 | 0 | 0
2022-10-04 | 1:00 | 0 | 0 | 0 | 0 | 0 | 0 | 0
2022-10-04 | 2:00 | 0 | 0 | 0 | 0 | 0 | 0 | 0
2022-10-04 | 3:00 | 0 | 0 | 0 | 0 | 0 | 0 | 0
2022-10-04 | 4:00 | 0 | 0 | 0 | 0 | 0 | 0 | 0
2022-10-04 | 5:00 | 0 | 0 | 0 | 0 | 0 | 0 | 0
2022-10-04 | 6:00 | 0.386 | 0 | 354.054 | 0 | 14.585 | 0.386 | 354.054
2022-10-04 | 7:00 | 0.744 | 0 | 277.498 | 0 | 29.449 | 0.744 | 277.498
2022-10-04 | 8:00 | 0.498 | 0 | 298.852 | 0 | 41.446 | 0.498 | 298.852
2022-10-04 | 9:00 | 0.101 | 0 | 290.525 | 0 | 24.645 | 0.101 | 290.525
2022-10-04 | 10:00 | 0 | 0 | 297.464 | 0 | 26.415 | 0 | 297.464
2022-10-04 | 11:00 | 0 | 0 | 256.075 | 0 | 2.454 | 0 | 256.075
2022-10-04 | 12:00 | 0 | 0 | 289.457 | 0 | 21.518 | 0 | 289.457
2022-10-04 | 13:00 | 0 | 0 | 298.947 | 0 | 23.853 | 0 | 298.947
2022-10-04 | 14:00 | 0 | 0 | 305.548 | 0 | 28.403 | 0 | 305.548
2022-10-04 | 15:00 | 0 | 0 | 297.289 | 0 | 33.024 | 0 | 297.289
2022-10-04 | 16:00 | 0 | 0 | 221.435 | 0 | 8.562 | 0 | 221.435
2022-10-04 | 17:00 | 0 | 0 | 199.455 | 0 | 3.964 | 0 | 199.455
2022-10-04 | 18:00 | 0 | 0 | 0 | 0 | 0 | 0 | 0
2022-10-04 | 19:00 | 0 | 0 | 0 | 0 | 0 | 0 | 0
2022-10-04 | 20:00 | 0 | 0 | 0 | 0 | 0 | 0 | 0
2022-10-04 | 21:00 | 0 | 0 | 0 | 0 | 0 | 0 | 0
2022-10-04 | 22:00 | 0 | 0 | 0 | 0 | 0 | 0 | 0
2022-10-04 | 23:00 | 0 | 0 | 0 | 0 | 0 | 0 | 0
2022-10-05 | 0:00 | 0 | 0 | 0 | 0 | 0 | 0 | 0
2022-10-05 | 1:00 | 0 | 0 | 0 | 0 | 0 | 0 | 0
2022-10-05 | 2:00 | 0 | 0 | 0 | 0 | 0 | 0 | 0
2022-10-05 | 3:00 | 0 | 0 | 0 | 0 | 0 | 0 | 0
2022-10-05 | 4:00 | 0 | 0 | 0 | 0 | 0 | 0 | 0
2022-10-05 | 5:00 | 0 | 0 | 0 | 0 | 0 | 0 | 0
2022-10-05 | 6:00 | 0 | 0 | 0 | 0 | 0 | 0 | 0
2022-10-05 | 7:00 | 0 | 0 | 0 | 0 | 0 | 0 | 0
2022-10-05 | 8:00 | 0 | 0 | 0 | 0 | 0 | 0 | 0
2022-10-05 | 9:00 | 0 | 0 | 0 | 0 | 0 | 0 | 0
2022-10-05 | 10:00 | 0 | 0 | 0 | 0 | 0 | 0 | 0
2022-10-05 | 11:00 | 0 | 0 | 0 | 0 | 0 | 0 | 0
2022-10-05 | 12:00 | 0 | 0 | 0 | 0 | 0 | 0 | 0
2022-10-05 | 13:00 | 0 | 0 | 0 | 0 | 0 | 0 | 0
2022-10-05 | 14:00 | 0 | 0 | 0 | 0 | 0 | 0 | 0
2022-10-05 | 15:00 | 0 | 0 | 0 | 0 | 0 | 0 | 0
2022-10-05 | 16:00 | 0 | 0 | 0 | 0 | 0 | 0 | 0
2022-10-05 | 17:00 | 0 | 0 | 0 | 0 | 0 | 0 | 0
2022-10-05 | 18:00 | 0 | 0 | 0 | 0 | 0 | 0 | 0
2022-10-05 | 19:00 | 0 | 0 | 0 | 0 | 0 | 0 | 0
2022-10-05 | 20:00 | 0 | 0 | 0 | 0 | 0 | 0 | 0
2022-10-05 | 21:00 | 0 | 0 | 0 | 0 | 0 | 0 | 0
2022-10-05 | 22:00 | 0 | 0 | 0 | 0 | 0 | 0 | 0
2022-10-05 | 23:00 | 0 | 0 | 0 | 0 | 0 | 0 | 0
2022-10-06 | 0:00 | 0 | 0 | 0 | 0 | 0 | 0 | 0
2022-10-06 | 1:00 | 0 | 0 | 0 | 0 | 0 | 0 | 0
2022-10-06 | 2:00 | 0 | 0 | 0 | 0 | 0 | 0 | 0
2022-10-06 | 3:00 | 0 | 0 | 0 | 0 | 0 | 0 | 0
2022-10-06 | 4:00 | 0 | 0 | 0 | 0 | 0 | 0 | 0
2022-10-06 | 5:00 | 0 | 0 | 0 | 0 | 0 | 0 | 0
2022-10-06 | 6:00 | 0 | 0 | 0 | 0 | 0 | 0 | 0
2022-10-06 | 7:00 | 0 | 0 | 0 | 0 | 0 | 0 | 0
2022-10-06 | 8:00 | 0 | 0 | 0 | 0 | 0 | 0 | 0
2022-10-06 | 9:00 | 0 | 0 | 0 | 0 | 0 | 0 | 0
2022-10-06 | 10:00 | 0 | 0 | 0 | 0 | 0 | 0 | 0
2022-10-06 | 11:00 | 0 | 0 | 0 | 0 | 0 | 0 | 0
2022-10-06 | 12:00 | 0 | 0 | 0 | 0 | 0 | 0 | 0
2022-10-06 | 13:00 | 0 | 0 | 0 | 0 | 0 | 0 | 0
2022-10-06 | 14:00 | 0 | 0 | 0 | 0 | 0 | 0 | 0
2022-10-06 | 15:00 | 0 | 0 | 0 | 0 | 0 | 0 | 0
2022-10-06 | 16:00 | 0 | 0 | 0 | 0 | 0 | 0 | 0
2022-10-06 | 17:00 | 0 | 0 | 0 | 0 | 0 | 0 | 0
2022-10-06 | 18:00 | 0 | 0 | 0 | 0 | 0 | 0 | 0
2022-10-06 | 19:00 | 0 | 0 | 0 | 0 | 0 | 0 | 0
2022-10-06 | 20:00 | 0 | 0 | 0 | 0 | 0 | 0 | 0
2022-10-06 | 21:00 | 0 | 0 | 0 | 0 | 0 | 0 | 0
2022-10-06 | 22:00 | 0 | 0 | 0 | 0 | 0 | 0 | 0
2022-10-06 | 23:00 | 0 | 0 | 0 | 0 | 0 | 0 | 0
2022-10-07 | 0:00 | 0 | 0 | 0 | 0 | 0 | 0 | 0
2022-10-07 | 1:00 | 0 | 0 | 0 | 0 | 0 | 0 | 0
2022-10-07 | 2:00 | 0 | 0 | 0 | 0 | 0 | 0 | 0
2022-10-07 | 3:00 | 0 | 0 | 0 | 0 | 0 | 0 | 0
2022-10-07 | 4:00 | 0 | 0 | 0 | 0 | 0 | 0 | 0
2022-10-07 | 5:00 | 0 | 0 | 0 | 0 | 0 | 0 | 0
2022-10-07 | 6:00 | 0 | 0 | 333.76 | 0 | 14.617 | 0 | 333.76
2022-10-07 | 7:00 | 0.009 | 0 | 245.068 | 0 | 29.449 | 0.009 | 245.068
2022-10-07 | 8:00 | 0.038 | 0 | 242.371 | 0 | 40.758 | 0.038 | 242.371
2022-10-07 | 9:00 | 0.01 | 0 | 233.938 | 0 | 40.691 | 0.01 | 233.938
2022-10-07 | 10:00 | 0 | 0 | 227.18 | 0 | 41.239 | 0 | 227.18
2022-10-07 | 11:00 | 0 | 0 | 183.994 | 0 | 20.003 | 0 | 183.994
2022-10-07 | 12:00 | 0 | 0 | 213.179 | 0 | 43.193 | 0 | 213.179
2022-10-07 | 13:00 | 0 | 0 | 216.502 | 0 | 46.217 | 0 | 216.502
2022-10-07 | 14:00 | 0 | 0 | 230.366 | 0 | 59.922 | 0 | 230.366
2022-10-07 | 15:00 | 0 | 0 | 239.83 | 0 | 75.979 | 0 | 239.83
2022-10-07 | 16:00 | 0 | 0 | 168.416 | 0 | 31.836 | 0 | 168.416
2022-10-07 | 17:00 | 0 | 0 | 149.551 | 0 | 11.298 | 0 | 149.551
2022-10-07 | 18:00 | 0 | 0 | 0 | 0 | 0 | 0 | 0
2022-10-07 | 19:00 | 0 | 0 | 0 | 0 | 0 | 0 | 0
2022-10-07 | 20:00 | 0 | 0 | 0 | 0 | 0 | 0 | 0
2022-10-07 | 21:00 | 0 | 0 | 0 | 0 | 0 | 0 | 0
2022-10-07 | 22:00 | 0 | 0 | 0 | 0 | 0 | 0 | 0
2022-10-07 | 23:00 | 0 | 0 | 0 | 0 | 0 | 0 | 0
2022-10-08 | 0:00 | 0 | 0 | 0 | 0 | 0 | 0 | 0
2022-10-08 | 1:00 | 0 | 0 | 0 | 0 | 0 | 0 | 0
2022-10-08 | 2:00 | 0 | 0 | 0 | 0 | 0 | 0 | 0
2022-10-08 | 3:00 | 0 | 0 | 0 | 0 | 0 | 0 | 0
2022-10-08 | 4:00 | 0 | 0 | 0 | 0 | 0 | 0 | 0
2022-10-08 | 5:00 | 0 | 0 | 0 | 0 | 0 | 0 | 0
2022-10-08 | 6:00 | 1.025 | 0 | 151.217 | 0 | 14.488 | 1.025 | 151.217
2022-10-08 | 7:00 | 1.17 | 0 | 99.828 | 0 | 14.391 | 1.17 | 99.828
2022-10-08 | 8:00 | 0.625 | 0 | 149.763 | 0 | 40.611 | 0.625 | 149.763
2022-10-08 | 9:00 | 0.126 | 0 | 160.843 | 0 | 30.987 | 0.126 | 160.843
2022-10-08 | 10:00 | 0 | 0 | 143.249 | 0 | 26.551 | 0 | 143.249
2022-10-08 | 11:00 | 0 | 0 | 130.903 | 0 | 3.343 | 0 | 130.903
2022-10-08 | 12:00 | 0 | 0 | 134.66 | 0 | 15.772 | 0 | 134.66
2022-10-08 | 13:00 | 0 | 0 | 129.39 | 0 | 13.706 | 0 | 129.39
2022-10-08 | 14:00 | 0 | 0 | 141.271 | 0 | 14.459 | 0 | 141.271
2022-10-08 | 15:00 | 0 | 0 | 133.685 | 0 | 16.042 | 0 | 133.685
2022-10-08 | 16:00 | 0 | 0 | 91.354 | 0 | 1.297 | 0 | 91.354
2022-10-08 | 17:00 | 0 | 0 | 110.136 | 0 | 10.533 | 0 | 110.136
2022-10-08 | 18:00 | 0 | 0 | 0 | 0 | 0 | 0 | 0
2022-10-08 | 19:00 | 0 | 0 | 0 | 0 | 0 | 0 | 0
2022-10-08 | 20:00 | 0 | 0 | 0 | 0 | 0 | 0 | 0
2022-10-08 | 21:00 | 0 | 0 | 0 | 0 | 0 | 0 | 0
2022-10-08 | 22:00 | 0 | 0 | 0 | 0 | 0 | 0 | 0
2022-10-08 | 23:00 | 0 | 0 | 0 | 0 | 0 | 0 | 0
2022-10-09 | 0:00 | 0 | 0 | 0 | 0 | 0 | 0 | 0
2022-10-09 | 1:00 | 0 | 0 | 0 | 0 | 0 | 0 | 0
2022-10-09 | 2:00 | 0 | 0 | 0 | 0 | 0 | 0 | 0
2022-10-09 | 3:00 | 0 | 0 | 0 | 0 | 0 | 0 | 0
2022-10-09 | 4:00 | 0 | 0 | 0 | 0 | 0 | 0 | 0
2022-10-09 | 5:00 | 0 | 0 | 0 | 0 | 0 | 0 | 0
2022-10-09 | 6:00 | 4.615 | 0 | 96.68 | 0 | 14.353 | 4.615 | 96.68
2022-10-09 | 7:00 | 3.332 | 0 | 80.674 | 0 | 13.873 | 3.332 | 80.674
2022-10-09 | 8:00 | 2.336 | 0 | 120.426 | 0 | 39.524 | 2.336 | 120.426
2022-10-09 | 9:00 | 1.181 | 0 | 150.739 | 0 | 40.909 | 1.181 | 150.739
2022-10-09 | 10:00 | 0.614 | 0 | 141.635 | 0 | 11.151 | 0.614 | 141.635
2022-10-09 | 11:00 | 0.254 | 0 | 126.934 | 0 | 0.452 | 0.254 | 126.934
2022-10-09 | 12:00 | 0.101 | 0 | 156.649 | 0 | 11.034 | 0.101 | 156.649
2022-10-09 | 13:00 | 0.019 | 0 | 170.597 | 0 | 14.015 | 0.019 | 170.597
2022-10-09 | 14:00 | 0.001 | 0 | 177.839 | 0 | 16.648 | 0.001 | 177.839
2022-10-09 | 15:00 | 0.117 | 0 | 176.838 | 0 | 22.161 | 0.117 | 176.838
2022-10-09 | 16:00 | 0.415 | 0 | 112.742 | 0 | 1.82 | 0.415 | 112.742
2022-10-09 | 17:00 | 0.161 | 0 | 113.726 | 0 | 2.052 | 0.161 | 113.726
2022-10-09 | 18:00 | 0 | 0 | 0 | 0 | 0 | 0 | 0
2022-10-09 | 19:00 | 0 | 0 | 0 | 0 | 0 | 0 | 0
2022-10-09 | 20:00 | 0 | 0 | 0 | 0 | 0 | 0 | 0
2022-10-09 | 21:00 | 0 | 0 | 0 | 0 | 0 | 0 | 0
2022-10-09 | 22:00 | 0 | 0 | 0 | 0 | 0 | 0 | 0
2022-10-09 | 23:00 | 0 | 0 | 0 | 0 | 0 | 0 | 0
2022-10-10 | 0:00 | 0 | 0 | 0 | 0 | 0 | 0 | 0
2022-10-10 | 1:00 | 0 | 0 | 0 | 0 | 0 | 0 | 0
2022-10-10 | 2:00 | 0 | 0 | 0 | 0 | 0 | 0 | 0
2022-10-10 | 3:00 | 0 | 0 | 0 | 0 | 0 | 0 | 0
2022-10-10 | 4:00 | 0 | 0 | 0 | 0 | 0 | 0 | 0
2022-10-10 | 5:00 | 0 | 0 | 0 | 0 | 0 | 0 | 0
2022-10-10 | 6:00 | 4.777 | 0 | 106.737 | 0 | 14.531 | 4.777 | 106.737
2022-10-10 | 7:00 | 3.233 | 0 | 75.485 | 0 | 13.929 | 3.233 | 75.485
2022-10-10 | 8:00 | 2.173 | 0 | 88.076 | 0 | 17.963 | 2.173 | 88.076
2022-10-10 | 9:00 | 1.007 | 0 | 107.363 | 0 | 18.353 | 1.007 | 107.363
2022-10-10 | 10:00 | 0.756 | 0 | 115.51 | 0 | 27.997 | 0.756 | 115.51
2022-10-10 | 11:00 | 0.271 | 0 | 85.661 | 0 | 2.887 | 0.271 | 85.661
2022-10-10 | 12:00 | 0.092 | 0 | 131.517 | 0 | 33.124 | 0.092 | 131.517
2022-10-10 | 13:00 | 0.227 | 0 | 123.877 | 0 | 30.309 | 0.227 | 123.877
2022-10-10 | 14:00 | 0.515 | 0 | 111.684 | 0 | 26.756 | 0.515 | 111.684
2022-10-10 | 15:00 | 0.923 | 0 | 95.628 | 0 | 23.497 | 0.923 | 95.628
2022-10-10 | 16:00 | 1.306 | 0 | 69.285 | 0 | 10.227 | 1.306 | 69.285
2022-10-10 | 17:00 | 0.689 | 0 | 78.626 | 0 | 9.545 | 0.689 | 78.626
2022-10-10 | 18:00 | 0 | 0 | 0 | 0 | 0 | 0 | 0
2022-10-10 | 19:00 | 0 | 0 | 0 | 0 | 0 | 0 | 0
2022-10-10 | 20:00 | 0 | 0 | 0 | 0 | 0 | 0 | 0
2022-10-10 | 21:00 | 0 | 0 | 0 | 0 | 0 | 0 | 0
2022-10-10 | 22:00 | 0 | 0 | 0 | 0 | 0 | 0 | 0
2022-10-10 | 23:00 | 0 | 0 | 0 | 0 | 0 | 0 | 0
2022-10-11 | 0:00 | 0 | 0 | 0 | 0 | 0 | 0 | 0
2022-10-11 | 1:00 | 0 | 0 | 0 | 0 | 0 | 0 | 0
2022-10-11 | 2:00 | 0 | 0 | 0 | 0 | 0 | 0 | 0
2022-10-11 | 3:00 | 0 | 0 | 0 | 0 | 0 | 0 | 0
2022-10-11 | 4:00 | 0 | 0 | 0 | 0 | 0 | 0 | 0
2022-10-11 | 5:00 | 0 | 0 | 0 | 0 | 0 | 0 | 0
2022-10-11 | 6:00 | 6.23 | 0 | 64.663 | 0 | 13.624 | 6.23 | 64.663
2022-10-11 | 7:00 | 4.694 | 0 | 46.68 | 0 | 11.583 | 4.694 | 46.68
2022-10-11 | 8:00 | 3.964 | 0 | 52.034 | 0 | 9.4 | 3.964 | 52.034
2022-10-11 | 9:00 | 3.22 | 0 | 45.167 | 0 | 8.44 | 3.22 | 45.167
2022-10-11 | 10:00 | 2.363 | 0 | 68.059 | 0 | 10.706 | 2.363 | 68.059
2022-10-11 | 11:00 | 1.934 | 0 | 52.541 | 0 | 8.413 | 1.934 | 52.541
2022-10-11 | 12:00 | 1.64 | 0 | 63.235 | 0 | 9.551 | 1.64 | 63.235
2022-10-11 | 13:00 | 1.619 | 0 | 70.305 | 0 | 10.503 | 1.619 | 70.305
2022-10-11 | 14:00 | 1.78 | 0 | 62.101 | 0 | 9.602 | 1.78 | 62.101
2022-10-11 | 15:00 | 2.772 | 0 | 58.769 | 0 | 8.536 | 2.772 | 58.769
2022-10-11 | 16:00 | 3.564 | 0 | 49.429 | 0 | 8.536 | 3.564 | 49.429
2022-10-11 | 17:00 | 2.885 | 0 | 57.045 | 0 | 7.895 | 2.885 | 57.045
2022-10-11 | 18:00 | 0 | 0 | 0 | 0 | 0 | 0 | 0
2022-10-11 | 19:00 | 0 | 0 | 0 | 0 | 0 | 0 | 0
2022-10-11 | 20:00 | 0 | 0 | 0 | 0 | 0 | 0 | 0
2022-10-11 | 21:00 | 0 | 0 | 0 | 0 | 0 | 0 | 0
2022-10-11 | 22:00 | 0 | 0 | 0 | 0 | 0 | 0 | 0
2022-10-11 | 23:00 | 0 | 0 | 0 | 0 | 0 | 0 | 0
2022-10-12 | 0:00 | 0 | 0 | 0 | 0 | 0 | 0 | 0
2022-10-12 | 1:00 | 0 | 0 | 0 | 0 | 0 | 0 | 0
2022-10-12 | 2:00 | 0 | 0 | 0 | 0 | 0 | 0 | 0
2022-10-12 | 3:00 | 0 | 0 | 0 | 0 | 0 | 0 | 0
2022-10-12 | 4:00 | 0 | 0 | 0 | 0 | 0 | 0 | 0
2022-10-12 | 5:00 | 0 | 0 | 0 | 0 | 0 | 0 | 0
2022-10-12 | 6:00 | 0 | 0 | 0 | 0 | 0 | 0 | 0
2022-10-12 | 7:00 | 0 | 0 | 0 | 0 | 0 | 0 | 0
2022-10-12 | 8:00 | 0 | 0 | 0 | 0 | 0 | 0 | 0
2022-10-12 | 9:00 | 0 | 0 | 0 | 0 | 0 | 0 | 0
2022-10-12 | 10:00 | 0 | 0 | 0 | 0 | 0 | 0 | 0
2022-10-12 | 11:00 | 0 | 0 | 0 | 0 | 0 | 0 | 0
2022-10-12 | 12:00 | 0 | 0 | 0 | 0 | 0 | 0 | 0
2022-10-12 | 13:00 | 0 | 0 | 0 | 0 | 0 | 0 | 0
2022-10-12 | 14:00 | 0 | 0 | 0 | 0 | 0 | 0 | 0
2022-10-12 | 15:00 | 0 | 0 | 0 | 0 | 0 | 0 | 0
2022-10-12 | 16:00 | 0 | 0 | 0 | 0 | 0 | 0 | 0
2022-10-12 | 17:00 | 0 | 0 | 0 | 0 | 0 | 0 | 0
2022-10-12 | 18:00 | 0 | 0 | 0 | 0 | 0 | 0 | 0
2022-10-12 | 19:00 | 0 | 0 | 0 | 0 | 0 | 0 | 0
2022-10-12 | 20:00 | 0 | 0 | 0 | 0 | 0 | 0 | 0
2022-10-12 | 21:00 | 0 | 0 | 0 | 0 | 0 | 0 | 0
2022-10-12 | 22:00 | 0 | 0 | 0 | 0 | 0 | 0 | 0
2022-10-12 | 23:00 | 0 | 0 | 0 | 0 | 0 | 0 | 0
2022-10-13 | 0:00 | 0 | 0 | 0 | 0 | 0 | 0 | 0
2022-10-13 | 1:00 | 0 | 0 | 0 | 0 | 0 | 0 | 0
2022-10-13 | 2:00 | 0 | 0 | 0 | 0 | 0 | 0 | 0
2022-10-13 | 3:00 | 0 | 0 | 0 | 0 | 0 | 0 | 0
2022-10-13 | 4:00 | 0 | 0 | 0 | 0 | 0 | 0 | 0
2022-10-13 | 5:00 | 0 | 0 | 0 | 0 | 0 | 0 | 0
2022-10-13 | 6:00 | 0 | 0 | 0 | 0 | 0 | 0 | 0
2022-10-13 | 7:00 | 0 | 0 | 0 | 0 | 0 | 0 | 0
2022-10-13 | 8:00 | 0 | 0 | 0 | 0 | 0 | 0 | 0
2022-10-13 | 9:00 | 0 | 0 | 0 | 0 | 0 | 0 | 0
2022-10-13 | 10:00 | 0 | 0 | 0 | 0 | 0 | 0 | 0
2022-10-13 | 11:00 | 0 | 0 | 0 | 0 | 0 | 0 | 0
2022-10-13 | 12:00 | 0 | 0 | 0 | 0 | 0 | 0 | 0
2022-10-13 | 13:00 | 0 | 0 | 0 | 0 | 0 | 0 | 0
2022-10-13 | 14:00 | 0 | 0 | 0 | 0 | 0 | 0 | 0
2022-10-13 | 15:00 | 0 | 0 | 0 | 0 | 0 | 0 | 0
2022-10-13 | 16:00 | 0 | 0 | 0 | 0 | 0 | 0 | 0
2022-10-13 | 17:00 | 0 | 0 | 0 | 0 | 0 | 0 | 0
2022-10-13 | 18:00 | 0 | 0 | 0 | 0 | 0 | 0 | 0
2022-10-13 | 19:00 | 0 | 0 | 0 | 0 | 0 | 0 | 0
2022-10-13 | 20:00 | 0 | 0 | 0 | 0 | 0 | 0 | 0
2022-10-13 | 21:00 | 0 | 0 | 0 | 0 | 0 | 0 | 0
2022-10-13 | 22:00 | 0 | 0 | 0 | 0 | 0 | 0 | 0
2022-10-13 | 23:00 | 0 | 0 | 0 | 0 | 0 | 0 | 0
2022-10-14 | 0:00 | 0 | 0 | 0 | 0 | 0 | 0 | 0
2022-10-14 | 1:00 | 0 | 0 | 0 | 0 | 0 | 0 | 0
2022-10-14 | 2:00 | 0 | 0 | 0 | 0 | 0 | 0 | 0
2022-10-14 | 3:00 | 0 | 0 | 0 | 0 | 0 | 0 | 0
2022-10-14 | 4:00 | 0 | 0 | 0 | 0 | 0 | 0 | 0
2022-10-14 | 5:00 | 0 | 0 | 0 | 0 | 0 | 0 | 0
2022-10-14 | 6:00 | 9.779 | 0 | 214.188 | 0 | 14.039 | 9.779 | 214.188
2022-10-14 | 7:00 | 7.746 | 0 | 134.657 | 0 | 13.929 | 7.746 | 134.657
2022-10-14 | 8:00 | 6.375 | 0 | 141.179 | 0 | 9.91 | 6.375 | 141.179
2022-10-14 | 9:00 | 5.092 | 0 | 189.857 | 0 | 39.525 | 5.092 | 189.857
2022-10-14 | 10:00 | 3.937 | 0 | 202.51 | 0 | 39.525 | 3.937 | 202.51
2022-10-14 | 11:00 | 3.041 | 0 | 156.741 | 0 | 0.76 | 3.041 | 156.741
2022-10-14 | 12:00 | 2.452 | 0 | 178.914 | 0 | 8.871 | 2.452 | 178.914
2022-10-14 | 13:00 | 2.199 | 0 | 177.595 | 0 | 7.132 | 2.199 | 177.595
2022-10-14 | 14:00 | 1.963 | 0 | 175.672 | 0 | 6.026 | 1.963 | 175.672
2022-10-14 | 15:00 | 2.04 | 0 | 168.337 | 0 | 5.88 | 2.04 | 168.337
2022-10-14 | 16:00 | 2.255 | 0 | 132.437 | 0 | 0.452 | 2.255 | 132.437
2022-10-14 | 17:00 | 1.166 | 0 | 138.6 | 0 | 0.452 | 1.166 | 138.6
2022-10-14 | 18:00 | 0 | 0 | 0 | 0 | 0 | 0 | 0
2022-10-14 | 19:00 | 0 | 0 | 0 | 0 | 0 | 0 | 0
2022-10-14 | 20:00 | 0 | 0 | 0 | 0 | 0 | 0 | 0
2022-10-14 | 21:00 | 0 | 0 | 0 | 0 | 0 | 0 | 0
2022-10-14 | 22:00 | 0 | 0 | 0 | 0 | 0 | 0 | 0
2022-10-14 | 23:00 | 0 | 0 | 0 | 0 | 0 | 0 | 0
2022-10-15 | 0:00 | 0 | 0 | 0 | 0 | 0 | 0 | 0
2022-10-15 | 1:00 | 0 | 0 | 0 | 0 | 0 | 0 | 0
2022-10-15 | 2:00 | 0 | 0 | 0 | 0 | 0 | 0 | 0
2022-10-15 | 3:00 | 0 | 0 | 0 | 0 | 0 | 0 | 0
2022-10-15 | 4:00 | 0 | 0 | 0 | 0 | 0 | 0 | 0
2022-10-15 | 5:00 | 0 | 0 | 0 | 0 | 0 | 0 | 0
2022-10-15 | 6:00 | 11.844 | 0 | 103.532 | 0 | 13.875 | 11.844 | 103.532
2022-10-15 | 7:00 | 9.175 | 0 | 80.234 | 0 | 13.217 | 9.175 | 80.234
2022-10-15 | 8:00 | 7.918 | 0 | 85.314 | 0 | 9.432 | 7.918 | 85.314
2022-10-15 | 9:00 | 7.058 | 0 | 98.858 | 0 | 9.432 | 7.058 | 98.858
2022-10-15 | 10:00 | 6.856 | 0 | 88.471 | 0 | 9.432 | 6.856 | 88.471
2022-10-15 | 11:00 | 6.045 | 0 | 100.726 | 0 | 9.432 | 6.045 | 100.726
2022-10-15 | 12:00 | 5.756 | 0 | 99.347 | 0 | 9.391 | 5.756 | 99.347
2022-10-15 | 13:00 | 5.64 | 0 | 100.668 | 0 | 9.787 | 5.64 | 100.668
2022-10-15 | 14:00 | 5.282 | 0 | 97.793 | 0 | 10.159 | 5.282 | 97.793
2022-10-15 | 15:00 | 4.596 | 0 | 136.108 | 0 | 39.774 | 4.596 | 136.108
2022-10-15 | 16:00 | 4.493 | 0 | 93.701 | 0 | 10.472 | 4.493 | 93.701
2022-10-15 | 17:00 | 3.424 | 0 | 104.191 | 0 | 9.949 | 3.424 | 104.191
2022-10-15 | 18:00 | 0 | 0 | 0 | 0 | 0 | 0 | 0
2022-10-15 | 19:00 | 0 | 0 | 0 | 0 | 0 | 0 | 0
2022-10-15 | 20:00 | 0 | 0 | 0 | 0 | 0 | 0 | 0
2022-10-15 | 21:00 | 0 | 0 | 0 | 0 | 0 | 0 | 0
2022-10-15 | 22:00 | 0 | 0 | 0 | 0 | 0 | 0 | 0
2022-10-15 | 23:00 | 0 | 0 | 0 | 0 | 0 | 0 | 0
2022-10-16 | 0:00 | 0 | 0 | 0 | 0 | 0 | 0 | 0
2022-10-16 | 1:00 | 0 | 0 | 0 | 0 | 0 | 0 | 0
2022-10-16 | 2:00 | 0 | 0 | 0 | 0 | 0 | 0 | 0
2022-10-16 | 3:00 | 0 | 0 | 0 | 0 | 0 | 0 | 0
2022-10-16 | 4:00 | 0 | 0 | 0 | 0 | 0 | 0 | 0
2022-10-16 | 5:00 | 0 | 0 | 0 | 0 | 0 | 0 | 0
2022-10-16 | 6:00 | 11.234 | 0 | 83.784 | 0 | 13.82 | 11.234 | 83.784
2022-10-16 | 7:00 | 8.774 | 0 | 42.667 | 0 | 10.382 | 8.774 | 42.667
2022-10-16 | 8:00 | 7.118 | 0 | 38.68 | 0 | 7.416 | 7.118 | 38.68
2022-10-16 | 9:00 | 5.788 | 0 | 46.096 | 0 | 8.395 | 5.788 | 46.096
2022-10-16 | 10:00 | 4.517 | 0 | 51.043 | 0 | 9.423 | 4.517 | 51.043
2022-10-16 | 11:00 | 3.238 | 0 | 46.221 | 0 | 0.434 | 3.238 | 46.221
2022-10-16 | 12:00 | 2.414 | 0 | 47.436 | 0 | 1.33 | 2.414 | 47.436
2022-10-16 | 13:00 | 1.206 | 0 | 80.691 | 0 | 1.307 | 1.206 | 80.691
2022-10-16 | 14:00 | 1.225 | 0 | 71.033 | 0 | 2.091 | 1.225 | 71.033
2022-10-16 | 15:00 | 1.393 | 0 | 68.081 | 0 | 3.032 | 1.393 | 68.081
2022-10-16 | 16:00 | 1.854 | 0 | 52.43 | 0 | 0.443 | 1.854 | 52.43
2022-10-16 | 17:00 | 0.971 | 0 | 68.109 | 0 | 0.452 | 0.971 | 68.109
2022-10-16 | 18:00 | 0 | 0 | 0 | 0 | 0 | 0 | 0
2022-10-16 | 19:00 | 0 | 0 | 0 | 0 | 0 | 0 | 0
2022-10-16 | 20:00 | 0 | 0 | 0 | 0 | 0 | 0 | 0
2022-10-16 | 21:00 | 0 | 0 | 0 | 0 | 0 | 0 | 0
2022-10-16 | 22:00 | 0 | 0 | 0 | 0 | 0 | 0 | 0
2022-10-16 | 23:00 | 0 | 0 | 0 | 0 | 0 | 0 | 0
2022-10-17 | 0:00 | 0 | 0 | 0 | 0 | 0 | 0 | 0
2022-10-17 | 1:00 | 0 | 0 | 0 | 0 | 0 | 0 | 0
2022-10-17 | 2:00 | 0 | 0 | 0 | 0 | 0 | 0 | 0
2022-10-17 | 3:00 | 0 | 0 | 0 | 0 | 0 | 0 | 0
2022-10-17 | 4:00 | 0 | 0 | 0 | 0 | 0 | 0 | 0
2022-10-17 | 5:00 | 0 | 0 | 0 | 0 | 0 | 0 | 0
2022-10-17 | 6:00 | 7.108 | 0 | 57.007 | 0 | 13.64 | 7.108 | 57.007
2022-10-17 | 7:00 | 6.15 | 0 | 26.032 | 0 | 10.134 | 6.15 | 26.032
2022-10-17 | 8:00 | 5.652 | 0 | 19.915 | 0 | 7.083 | 5.652 | 19.915
2022-10-17 | 9:00 | 5.131 | 0 | 22.765 | 0 | 6.997 | 5.131 | 22.765
2022-10-17 | 10:00 | 4.765 | 0 | 41.036 | 0 | 7.066 | 4.765 | 41.036
2022-10-17 | 11:00 | 4.476 | 0 | 53.785 | 0 | 8.084 | 4.476 | 53.785
2022-10-17 | 12:00 | 4.666 | 0 | 54.028 | 0 | 6.979 | 4.666 | 54.028
2022-10-17 | 13:00 | 4.755 | 0 | 52.476 | 0 | 7.079 | 4.755 | 52.476
2022-10-17 | 14:00 | 5.048 | 0 | 53.647 | 0 | 7.087 | 5.048 | 53.647
2022-10-17 | 15:00 | 5.615 | 0 | 52.188 | 0 | 7.01 | 5.615 | 52.188
2022-10-17 | 16:00 | 6.416 | 0 | 39.869 | 0 | 6.932 | 6.416 | 39.869
2022-10-17 | 17:00 | 6.19 | 0 | 49.93 | 0 | 7.377 | 6.19 | 49.93
2022-10-17 | 18:00 | 0 | 0 | 0 | 0 | 0 | 0 | 0
2022-10-17 | 19:00 | 0 | 0 | 0 | 0 | 0 | 0 | 0
2022-10-17 | 20:00 | 0 | 0 | 0 | 0 | 0 | 0 | 0
2022-10-17 | 21:00 | 0 | 0 | 0 | 0 | 0 | 0 | 0
2022-10-17 | 22:00 | 0 | 0 | 0 | 0 | 0 | 0 | 0
2022-10-17 | 23:00 | 0 | 0 | 0 | 0 | 0 | 0 | 0
2022-10-18 | 0:00 | 0 | 0 | 0 | 0 | 0 | 0 | 0
2022-10-18 | 1:00 | 0 | 0 | 0 | 0 | 0 | 0 | 0
2022-10-18 | 2:00 | 0 | 0 | 0 | 0 | 0 | 0 | 0
2022-10-18 | 3:00 | 0 | 0 | 0 | 0 | 0 | 0 | 0
2022-10-18 | 4:00 | 0 | 0 | 0 | 0 | 0 | 0 | 0
2022-10-18 | 5:00 | 0 | 0 | 0 | 0 | 0 | 0 | 0
2022-10-18 | 6:00 | 15.155 | 0 | 18.641 | 0 | 6.395 | 15.155 | 18.641
2022-10-18 | 7:00 | 13.064 | 0 | 4.733 | 0 | 2.066 | 13.064 | 4.733
2022-10-18 | 8:00 | 10.11 | 0 | 12.837 | 0 | 3.55 | 10.11 | 12.837
2022-10-18 | 9:00 | 9.069 | 0 | 11.644 | 0 | 5.931 | 9.069 | 11.644
2022-10-18 | 10:00 | 7.192 | 0 | 30.313 | 0 | 5.978 | 7.192 | 30.313
2022-10-18 | 11:00 | 6.239 | 0 | 37.305 | 0 | 5.987 | 6.239 | 37.305
2022-10-18 | 12:00 | 5.906 | 0 | 25.256 | 0 | 5.987 | 5.906 | 25.256
2022-10-18 | 13:00 | 5.51 | 0 | 35.258 | 0 | 5.987 | 5.51 | 35.258
2022-10-18 | 14:00 | 5.362 | 0 | 38.436 | 0 | 6.103 | 5.362 | 38.436
2022-10-18 | 15:00 | 5.657 | 0 | 29.793 | 0 | 6.103 | 5.657 | 29.793
2022-10-18 | 16:00 | 5.958 | 0 | 27.338 | 0 | 6.103 | 5.958 | 27.338
2022-10-18 | 17:00 | 5.602 | 0 | 39.849 | 0 | 7.377 | 5.602 | 39.849
2022-10-18 | 18:00 | 0 | 0 | 0 | 0 | 0 | 0 | 0
2022-10-18 | 19:00 | 0 | 0 | 0 | 0 | 0 | 0 | 0
2022-10-18 | 20:00 | 0 | 0 | 0 | 0 | 0 | 0 | 0
2022-10-18 | 21:00 | 0 | 0 | 0 | 0 | 0 | 0 | 0
2022-10-18 | 22:00 | 0 | 0 | 0 | 0 | 0 | 0 | 0
2022-10-18 | 23:00 | 0 | 0 | 0 | 0 | 0 | 0 | 0
2022-10-19 | 0:00 | 0 | 0 | 0 | 0 | 0 | 0 | 0
2022-10-19 | 1:00 | 0 | 0 | 0 | 0 | 0 | 0 | 0
2022-10-19 | 2:00 | 0 | 0 | 0 | 0 | 0 | 0 | 0
2022-10-19 | 3:00 | 0 | 0 | 0 | 0 | 0 | 0 | 0
2022-10-19 | 4:00 | 0 | 0 | 0 | 0 | 0 | 0 | 0
2022-10-19 | 5:00 | 0 | 0 | 0 | 0 | 0 | 0 | 0
2022-10-19 | 6:00 | 0 | 0 | 0 | 0 | 0 | 0 | 0
2022-10-19 | 7:00 | 0 | 0 | 0 | 0 | 0 | 0 | 0
2022-10-19 | 8:00 | 0 | 0 | 0 | 0 | 0 | 0 | 0
2022-10-19 | 9:00 | 0 | 0 | 0 | 0 | 0 | 0 | 0
2022-10-19 | 10:00 | 0 | 0 | 0 | 0 | 0 | 0 | 0
2022-10-19 | 11:00 | 0 | 0 | 0 | 0 | 0 | 0 | 0
2022-10-19 | 12:00 | 0 | 0 | 0 | 0 | 0 | 0 | 0
2022-10-19 | 13:00 | 0 | 0 | 0 | 0 | 0 | 0 | 0
2022-10-19 | 14:00 | 0 | 0 | 0 | 0 | 0 | 0 | 0
2022-10-19 | 15:00 | 0 | 0 | 0 | 0 | 0 | 0 | 0
2022-10-19 | 16:00 | 0 | 0 | 0 | 0 | 0 | 0 | 0
2022-10-19 | 17:00 | 0 | 0 | 0 | 0 | 0 | 0 | 0
2022-10-19 | 18:00 | 0 | 0 | 0 | 0 | 0 | 0 | 0
2022-10-19 | 19:00 | 0 | 0 | 0 | 0 | 0 | 0 | 0
2022-10-19 | 20:00 | 0 | 0 | 0 | 0 | 0 | 0 | 0
2022-10-19 | 21:00 | 0 | 0 | 0 | 0 | 0 | 0 | 0
2022-10-19 | 22:00 | 0 | 0 | 0 | 0 | 0 | 0 | 0
2022-10-19 | 23:00 | 0 | 0 | 0 | 0 | 0 | 0 | 0
2022-10-20 | 0:00 | 0 | 0 | 0 | 0 | 0 | 0 | 0
2022-10-20 | 1:00 | 0 | 0 | 0 | 0 | 0 | 0 | 0
2022-10-20 | 2:00 | 0 | 0 | 0 | 0 | 0 | 0 | 0
2022-10-20 | 3:00 | 0 | 0 | 0 | 0 | 0 | 0 | 0
2022-10-20 | 4:00 | 0 | 0 | 0 | 0 | 0 | 0 | 0
2022-10-20 | 5:00 | 0 | 0 | 0 | 0 | 0 | 0 | 0
2022-10-20 | 6:00 | 0 | 0 | 0 | 0 | 0 | 0 | 0
2022-10-20 | 7:00 | 0 | 0 | 0 | 0 | 0 | 0 | 0
2022-10-20 | 8:00 | 0 | 0 | 0 | 0 | 0 | 0 | 0
2022-10-20 | 9:00 | 0 | 0 | 0 | 0 | 0 | 0 | 0
2022-10-20 | 10:00 | 0 | 0 | 0 | 0 | 0 | 0 | 0
2022-10-20 | 11:00 | 0 | 0 | 0 | 0 | 0 | 0 | 0
2022-10-20 | 12:00 | 0 | 0 | 0 | 0 | 0 | 0 | 0
2022-10-20 | 13:00 | 0 | 0 | 0 | 0 | 0 | 0 | 0
2022-10-20 | 14:00 | 0 | 0 | 0 | 0 | 0 | 0 | 0
2022-10-20 | 15:00 | 0 | 0 | 0 | 0 | 0 | 0 | 0
2022-10-20 | 16:00 | 0 | 0 | 0 | 0 | 0 | 0 | 0
2022-10-20 | 17:00 | 0 | 0 | 0 | 0 | 0 | 0 | 0
2022-10-20 | 18:00 | 0 | 0 | 0 | 0 | 0 | 0 | 0
2022-10-20 | 19:00 | 0 | 0 | 0 | 0 | 0 | 0 | 0
2022-10-20 | 20:00 | 0 | 0 | 0 | 0 | 0 | 0 | 0
2022-10-20 | 21:00 | 0 | 0 | 0 | 0 | 0 | 0 | 0
2022-10-20 | 22:00 | 0 | 0 | 0 | 0 | 0 | 0 | 0
2022-10-20 | 23:00 | 0 | 0 | 0 | 0 | 0 | 0 | 0
2022-10-21 | 0:00 | 0 | 0 | 0 | 0 | 0 | 0 | 0
2022-10-21 | 1:00 | 0 | 0 | 0 | 0 | 0 | 0 | 0
2022-10-21 | 2:00 | 0 | 0 | 0 | 0 | 0 | 0 | 0
2022-10-21 | 3:00 | 0 | 0 | 0 | 0 | 0 | 0 | 0
2022-10-21 | 4:00 | 0 | 0 | 0 | 0 | 0 | 0 | 0
2022-10-21 | 5:00 | 0 | 0 | 0 | 0 | 0 | 0 | 0
2022-10-21 | 6:00 | 11.868 | 0 | 97.446 | 0 | 13.808 | 11.868 | 97.446
2022-10-21 | 7:00 | 13.106 | 0 | 75.633 | 0 | 13.192 | 13.106 | 75.633
2022-10-21 | 8:00 | 9.22 | 0 | 80.012 | 0 | 9.383 | 9.22 | 80.012
2022-10-21 | 9:00 | 7.434 | 0 | 94.941 | 0 | 9.423 | 7.434 | 94.941
2022-10-21 | 10:00 | 6.034 | 0 | 103.725 | 0 | 9.453 | 6.034 | 103.725
2022-10-21 | 11:00 | 5.181 | 0 | 108.109 | 0 | 9.453 | 5.181 | 108.109
2022-10-21 | 12:00 | 4.8 | 0 | 137.346 | 0 | 39.059 | 4.8 | 137.346
2022-10-21 | 13:00 | 4.791 | 0 | 125.332 | 0 | 39.016 | 4.791 | 125.332
2022-10-21 | 14:00 | 4.788 | 0 | 128.819 | 0 | 39.068 | 4.788 | 128.819
2022-10-21 | 15:00 | 5.188 | 0 | 91.148 | 0 | 9.453 | 5.188 | 91.148
2022-10-21 | 16:00 | 5.762 | 0 | 77.926 | 0 | 9.453 | 5.762 | 77.926
2022-10-21 | 17:00 | 5.854 | 0 | 87.358 | 0 | 9.902 | 5.854 | 87.358
2022-10-21 | 18:00 | 0 | 0 | 0 | 0 | 0 | 0 | 0
2022-10-21 | 19:00 | 0 | 0 | 0 | 0 | 0 | 0 | 0
2022-10-21 | 20:00 | 0 | 0 | 0 | 0 | 0 | 0 | 0
2022-10-21 | 21:00 | 0 | 0 | 0 | 0 | 0 | 0 | 0
2022-10-21 | 22:00 | 0 | 0 | 0 | 0 | 0 | 0 | 0
2022-10-21 | 23:00 | 0 | 0 | 0 | 0 | 0 | 0 | 0
2022-10-22 | 0:00 | 0 | 0 | 0 | 0 | 0 | 0 | 0
2022-10-22 | 1:00 | 0 | 0 | 0 | 0 | 0 | 0 | 0
2022-10-22 | 2:00 | 0 | 0 | 0 | 0 | 0 | 0 | 0
2022-10-22 | 3:00 | 0 | 0 | 0 | 0 | 0 | 0 | 0
2022-10-22 | 4:00 | 0 | 0 | 0 | 0 | 0 | 0 | 0
2022-10-22 | 5:00 | 0 | 0 | 0 | 0 | 0 | 0 | 0
2022-10-22 | 6:00 | 12.693 | 0 | 60.579 | 0 | 13.259 | 12.693 | 60.579
2022-10-22 | 7:00 | 12.408 | 0 | 29.658 | 0 | 10.341 | 12.408 | 29.658
2022-10-22 | 8:00 | 8.004 | 0 | 53.851 | 0 | 9.304 | 8.004 | 53.851
2022-10-22 | 9:00 | 6.067 | 0 | 76.933 | 0 | 9.313 | 6.067 | 76.933
2022-10-22 | 10:00 | 4.796 | 0 | 117.917 | 0 | 38.96 | 4.796 | 117.917
2022-10-22 | 11:00 | 4.017 | 0 | 84.806 | 0 | 0.356 | 4.017 | 84.806
2022-10-22 | 12:00 | 3.564 | 0 | 88.779 | 0 | 0.356 | 3.564 | 88.779
2022-10-22 | 13:00 | 2.671 | 0 | 78.123 | 0 | 0.356 | 2.671 | 78.123
2022-10-22 | 14:00 | 2.776 | 0 | 89.549 | 0 | 0.365 | 2.776 | 89.549
2022-10-22 | 15:00 | 3.028 | 0 | 84.946 | 0 | 0.373 | 3.028 | 84.946
2022-10-22 | 16:00 | 3.346 | 0 | 65.576 | 0 | 0.425 | 3.346 | 65.576
2022-10-22 | 17:00 | 2.657 | 0 | 88.166 | 0 | 9.941 | 2.657 | 88.166
2022-10-22 | 18:00 | 0 | 0 | 0 | 0 | 0 | 0 | 0
2022-10-22 | 19:00 | 0 | 0 | 0 | 0 | 0 | 0 | 0
2022-10-22 | 20:00 | 0 | 0 | 0 | 0 | 0 | 0 | 0
2022-10-22 | 21:00 | 0 | 0 | 0 | 0 | 0 | 0 | 0
2022-10-22 | 22:00 | 0 | 0 | 0 | 0 | 0 | 0 | 0
2022-10-22 | 23:00 | 0 | 0 | 0 | 0 | 0 | 0 | 0
2022-10-23 | 0:00 | 0 | 0 | 0 | 0 | 0 | 0 | 0
2022-10-23 | 1:00 | 0 | 0 | 0 | 0 | 0 | 0 | 0
2022-10-23 | 2:00 | 0 | 0 | 0 | 0 | 0 | 0 | 0
2022-10-23 | 3:00 | 0 | 0 | 0 | 0 | 0 | 0 | 0
2022-10-23 | 4:00 | 0 | 0 | 0 | 0 | 0 | 0 | 0
2022-10-23 | 5:00 | 0 | 0 | 0 | 0 | 0 | 0 | 0
2022-10-23 | 6:00 | 6.121 | 0 | 73.841 | 0 | 13.862 | 6.121 | 73.841
2022-10-23 | 7:00 | 5.742 | 0 | 43.522 | 0 | 13.259 | 5.742 | 43.522
2022-10-23 | 8:00 | 5.009 | 0 | 32.765 | 0 | 8.435 | 5.009 | 32.765
2022-10-23 | 9:00 | 4.449 | 0 | 34.02 | 0 | 8.463 | 4.449 | 34.02
2022-10-23 | 10:00 | 4.025 | 0 | 32.74 | 0 | 8.442 | 4.025 | 32.74
2022-10-23 | 11:00 | 3.686 | 0 | 31.994 | 0 | 8.434 | 3.686 | 31.994
2022-10-23 | 12:00 | 3.614 | 0 | 26.036 | 0 | 7.314 | 3.614 | 26.036
2022-10-23 | 13:00 | 3.38 | 0 | 25.871 | 0 | 7.282 | 3.38 | 25.871
2022-10-23 | 14:00 | 3.135 | 0 | 29.132 | 0 | 6.253 | 3.135 | 29.132
2022-10-23 | 15:00 | 3.233 | 0 | 27.802 | 0 | 6.475 | 3.233 | 27.802
2022-10-23 | 16:00 | 3.233 | 0 | 29.359 | 0 | 6.818 | 3.233 | 29.359
2022-10-23 | 17:00 | 2.01 | 0 | 47.376 | 0 | 7.024 | 2.01 | 47.376
2022-10-23 | 18:00 | 0 | 0 | 0 | 0 | 0 | 0 | 0
2022-10-23 | 19:00 | 0 | 0 | 0 | 0 | 0 | 0 | 0
2022-10-23 | 20:00 | 0 | 0 | 0 | 0 | 0 | 0 | 0
2022-10-23 | 21:00 | 0 | 0 | 0 | 0 | 0 | 0 | 0
2022-10-23 | 22:00 | 0 | 0 | 0 | 0 | 0 | 0 | 0
2022-10-23 | 23:00 | 0 | 0 | 0 | 0 | 0 | 0 | 0
2022-10-24 | 0:00 | 0 | 0 | 0 | 0 | 0 | 0 | 0
2022-10-24 | 1:00 | 0 | 0 | 0 | 0 | 0 | 0 | 0
2022-10-24 | 2:00 | 0 | 0 | 0 | 0 | 0 | 0 | 0
2022-10-24 | 3:00 | 0 | 0 | 0 | 0 | 0 | 0 | 0
2022-10-24 | 4:00 | 0 | 0 | 0 | 0 | 0 | 0 | 0
2022-10-24 | 5:00 | 0 | 0 | 0 | 0 | 0 | 0 | 0
2022-10-24 | 6:00 | 4.906 | 0 | 41.329 | 0 | 12.047 | 4.906 | 41.329
2022-10-24 | 7:00 | 4.001 | 0 | 26.098 | 0 | 10.441 | 4.001 | 26.098
2022-10-24 | 8:00 | 3.367 | 0 | 18.023 | 0 | 5.21 | 3.367 | 18.023
2022-10-24 | 9:00 | 2.587 | 0 | 21.003 | 0 | 4.672 | 2.587 | 21.003
2022-10-24 | 10:00 | 1.794 | 0 | 28.268 | 0 | 3.834 | 1.794 | 28.268
2022-10-24 | 11:00 | 1.24 | 0 | 32.178 | 0 | 2.325 | 1.24 | 32.178
2022-10-24 | 12:00 | 1.244 | 0 | 39.94 | 0 | 11.185 | 1.244 | 39.94
2022-10-24 | 13:00 | 1.307 | 0 | 37.057 | 0 | 7.138 | 1.307 | 37.057
2022-10-24 | 14:00 | 1.45 | 0 | 37.756 | 0 | 4.951 | 1.45 | 37.756
2022-10-24 | 15:00 | 2.275 | 0 | 30.955 | 0 | 7.541 | 2.275 | 30.955
2022-10-24 | 16:00 | 2.915 | 0 | 28.023 | 0 | 7.171 | 2.915 | 28.023
2022-10-24 | 17:00 | 2.665 | 0 | 40.504 | 0 | 7.802 | 2.665 | 40.504
2022-10-24 | 18:00 | 0 | 0 | 0 | 0 | 0 | 0 | 0
2022-10-24 | 19:00 | 0 | 0 | 0 | 0 | 0 | 0 | 0
2022-10-24 | 20:00 | 0 | 0 | 0 | 0 | 0 | 0 | 0
2022-10-24 | 21:00 | 0 | 0 | 0 | 0 | 0 | 0 | 0
2022-10-24 | 22:00 | 0 | 0 | 0 | 0 | 0 | 0 | 0
2022-10-24 | 23:00 | 0 | 0 | 0 | 0 | 0 | 0 | 0
2022-10-25 | 0:00 | 0 | 0 | 0 | 0 | 0 | 0 | 0
2022-10-25 | 1:00 | 0 | 0 | 0 | 0 | 0 | 0 | 0
2022-10-25 | 2:00 | 0 | 0 | 0 | 0 | 0 | 0 | 0
2022-10-25 | 3:00 | 0 | 0 | 0 | 0 | 0 | 0 | 0
2022-10-25 | 4:00 | 0 | 0 | 0 | 0 | 0 | 0 | 0
2022-10-25 | 5:00 | 0 | 0 | 0 | 0 | 0 | 0 | 0
2022-10-25 | 6:00 | 14.816 | 0 | 14.614 | 0 | 5.298 | 14.816 | 14.614
2022-10-25 | 7:00 | 11.189 | 0 | 1.277 | 0 | 0.402 | 11.189 | 1.277
2022-10-25 | 8:00 | 9.175 | 0 | 7.415 | 0 | 1.467 | 9.175 | 7.415
2022-10-25 | 9:00 | 7.989 | 0 | 28.79 | 0 | 5.987 | 7.989 | 28.79
2022-10-25 | 10:00 | 7.408 | 0 | 40.441 | 0 | 6.974 | 7.408 | 40.441
2022-10-25 | 11:00 | 6.882 | 0 | 46.978 | 0 | 6.974 | 6.882 | 46.978
2022-10-25 | 12:00 | 6.751 | 0 | 47.117 | 0 | 6.974 | 6.751 | 47.117
2022-10-25 | 13:00 | 6.619 | 0 | 49.768 | 0 | 6.974 | 6.619 | 49.768
2022-10-25 | 14:00 | 6.381 | 0 | 53.297 | 0 | 7.911 | 6.381 | 53.297
2022-10-25 | 15:00 | 6.47 | 0 | 49.187 | 0 | 6.923 | 6.47 | 49.187
2022-10-25 | 16:00 | 6.941 | 0 | 38.976 | 0 | 5.996 | 6.941 | 38.976
2022-10-25 | 17:00 | 6.481 | 0 | 50.106 | 0 | 7.299 | 6.481 | 50.106
2022-10-25 | 18:00 | 0 | 0 | 0 | 0 | 0 | 0 | 0
2022-10-25 | 19:00 | 0 | 0 | 0 | 0 | 0 | 0 | 0
2022-10-25 | 20:00 | 0 | 0 | 0 | 0 | 0 | 0 | 0
2022-10-25 | 21:00 | 0 | 0 | 0 | 0 | 0 | 0 | 0
2022-10-25 | 22:00 | 0 | 0 | 0 | 0 | 0 | 0 | 0
2022-10-25 | 23:00 | 0 | 0 | 0 | 0 | 0 | 0 | 0
2022-10-26 | 0:00 | 0 | 0 | 0 | 0 | 0 | 0 | 0
2022-10-26 | 1:00 | 0 | 0 | 0 | 0 | 0 | 0 | 0
2022-10-26 | 2:00 | 0 | 0 | 0 | 0 | 0 | 0 | 0
2022-10-26 | 3:00 | 0 | 0 | 0 | 0 | 0 | 0 | 0
2022-10-26 | 4:00 | 0 | 0 | 0 | 0 | 0 | 0 | 0
2022-10-26 | 5:00 | 0 | 0 | 0 | 0 | 0 | 0 | 0
2022-10-26 | 6:00 | 0 | 0 | 0 | 0 | 0 | 0 | 0
2022-10-26 | 7:00 | 0 | 0 | 0 | 0 | 0 | 0 | 0
2022-10-26 | 8:00 | 0 | 0 | 0 | 0 | 0 | 0 | 0
2022-10-26 | 9:00 | 0 | 0 | 0 | 0 | 0 | 0 | 0
2022-10-26 | 10:00 | 0 | 0 | 0 | 0 | 0 | 0 | 0
2022-10-26 | 11:00 | 0 | 0 | 0 | 0 | 0 | 0 | 0
2022-10-26 | 12:00 | 0 | 0 | 0 | 0 | 0 | 0 | 0
2022-10-26 | 13:00 | 0 | 0 | 0 | 0 | 0 | 0 | 0
2022-10-26 | 14:00 | 0 | 0 | 0 | 0 | 0 | 0 | 0
2022-10-26 | 15:00 | 0 | 0 | 0 | 0 | 0 | 0 | 0
2022-10-26 | 16:00 | 0 | 0 | 0 | 0 | 0 | 0 | 0
2022-10-26 | 17:00 | 0 | 0 | 0 | 0 | 0 | 0 | 0
2022-10-26 | 18:00 | 0 | 0 | 0 | 0 | 0 | 0 | 0
2022-10-26 | 19:00 | 0 | 0 | 0 | 0 | 0 | 0 | 0
2022-10-26 | 20:00 | 0 | 0 | 0 | 0 | 0 | 0 | 0
2022-10-26 | 21:00 | 0 | 0 | 0 | 0 | 0 | 0 | 0
2022-10-26 | 22:00 | 0 | 0 | 0 | 0 | 0 | 0 | 0
2022-10-26 | 23:00 | 0 | 0 | 0 | 0 | 0 | 0 | 0
2022-10-27 | 0:00 | 0 | 0 | 0 | 0 | 0 | 0 | 0
2022-10-27 | 1:00 | 0 | 0 | 0 | 0 | 0 | 0 | 0
2022-10-27 | 2:00 | 0 | 0 | 0 | 0 | 0 | 0 | 0
2022-10-27 | 3:00 | 0 | 0 | 0 | 0 | 0 | 0 | 0
2022-10-27 | 4:00 | 0 | 0 | 0 | 0 | 0 | 0 | 0
2022-10-27 | 5:00 | 0 | 0 | 0 | 0 | 0 | 0 | 0
2022-10-27 | 6:00 | 0 | 0 | 0 | 0 | 0 | 0 | 0
2022-10-27 | 7:00 | 0 | 0 | 0 | 0 | 0 | 0 | 0
2022-10-27 | 8:00 | 0 | 0 | 0 | 0 | 0 | 0 | 0
2022-10-27 | 9:00 | 0 | 0 | 0 | 0 | 0 | 0 | 0
2022-10-27 | 10:00 | 0 | 0 | 0 | 0 | 0 | 0 | 0
2022-10-27 | 11:00 | 0 | 0 | 0 | 0 | 0 | 0 | 0
2022-10-27 | 12:00 | 0 | 0 | 0 | 0 | 0 | 0 | 0
2022-10-27 | 13:00 | 0 | 0 | 0 | 0 | 0 | 0 | 0
2022-10-27 | 14:00 | 0 | 0 | 0 | 0 | 0 | 0 | 0
2022-10-27 | 15:00 | 0 | 0 | 0 | 0 | 0 | 0 | 0
2022-10-27 | 16:00 | 0 | 0 | 0 | 0 | 0 | 0 | 0
2022-10-27 | 17:00 | 0 | 0 | 0 | 0 | 0 | 0 | 0
2022-10-27 | 18:00 | 0 | 0 | 0 | 0 | 0 | 0 | 0
2022-10-27 | 19:00 | 0 | 0 | 0 | 0 | 0 | 0 | 0
2022-10-27 | 20:00 | 0 | 0 | 0 | 0 | 0 | 0 | 0
2022-10-27 | 21:00 | 0 | 0 | 0 | 0 | 0 | 0 | 0
2022-10-27 | 22:00 | 0 | 0 | 0 | 0 | 0 | 0 | 0
2022-10-27 | 23:00 | 0 | 0 | 0 | 0 | 0 | 0 | 0
2022-10-28 | 0:00 | 0 | 0 | 0 | 0 | 0 | 0 | 0
2022-10-28 | 1:00 | 0 | 0 | 0 | 0 | 0 | 0 | 0
2022-10-28 | 2:00 | 0 | 0 | 0 | 0 | 0 | 0 | 0
2022-10-28 | 3:00 | 0 | 0 | 0 | 0 | 0 | 0 | 0
2022-10-28 | 4:00 | 0 | 0 | 0 | 0 | 0 | 0 | 0
2022-10-28 | 5:00 | 0 | 0 | 0 | 0 | 0 | 0 | 0
2022-10-28 | 6:00 | 18.667 | 0 | 120.972 | 0 | 13.316 | 18.667 | 120.972
2022-10-28 | 7:00 | 23.717 | 0 | 86.247 | 0 | 13.224 | 23.717 | 86.247
2022-10-28 | 8:00 | 16.123 | 0 | 91.021 | 0 | 9.345 | 16.123 | 91.021
2022-10-28 | 9:00 | 13.589 | 0 | 100.928 | 0 | 9.345 | 13.589 | 100.928
2022-10-28 | 10:00 | 11.074 | 0 | 87.598 | 0 | 9.345 | 11.074 | 87.598
2022-10-28 | 11:00 | 10.447 | 0 | 102.835 | 0 | 9.345 | 10.447 | 102.835
2022-10-28 | 12:00 | 9.518 | 0 | 104.336 | 0 | 9.345 | 9.518 | 104.336
2022-10-28 | 13:00 | 8.502 | 0 | 102.111 | 0 | 9.345 | 8.502 | 102.111
2022-10-28 | 14:00 | 8.327 | 0 | 102.391 | 0 | 9.345 | 8.327 | 102.391
2022-10-28 | 15:00 | 8.404 | 0 | 94.163 | 0 | 9.345 | 8.404 | 94.163
2022-10-28 | 16:00 | 8.658 | 0 | 81.429 | 0 | 9.345 | 8.658 | 81.429
2022-10-28 | 17:00 | 8.952 | 0 | 89.581 | 0 | 9.824 | 8.952 | 89.581
2022-10-28 | 18:00 | 0 | 0 | 0 | 0 | 0 | 0 | 0
2022-10-28 | 19:00 | 0 | 0 | 0 | 0 | 0 | 0 | 0
2022-10-28 | 20:00 | 0 | 0 | 0 | 0 | 0 | 0 | 0
2022-10-28 | 21:00 | 0 | 0 | 0 | 0 | 0 | 0 | 0
2022-10-28 | 22:00 | 0 | 0 | 0 | 0 | 0 | 0 | 0
2022-10-28 | 23:00 | 0 | 0 | 0 | 0 | 0 | 0 | 0
2022-10-29 | 0:00 | 0 | 0 | 0 | 0 | 0 | 0 | 0
2022-10-29 | 1:00 | 0 | 0 | 0 | 0 | 0 | 0 | 0
2022-10-29 | 2:00 | 0 | 0 | 0 | 0 | 0 | 0 | 0
2022-10-29 | 3:00 | 0 | 0 | 0 | 0 | 0 | 0 | 0
2022-10-29 | 4:00 | 0 | 0 | 0 | 0 | 0 | 0 | 0
2022-10-29 | 5:00 | 0 | 0 | 0 | 0 | 0 | 0 | 0
2022-10-29 | 6:00 | 16.846 | 0 | 52.398 | 0 | 13.192 | 16.846 | 52.398
2022-10-29 | 7:00 | 21.091 | 0 | 46.996 | 0 | 13.014 | 21.091 | 46.996
2022-10-29 | 8:00 | 13.471 | 0 | 62.69 | 0 | 9.287 | 13.471 | 62.69
2022-10-29 | 9:00 | 10.804 | 0 | 84.249 | 0 | 9.287 | 10.804 | 84.249
2022-10-29 | 10:00 | 9.187 | 0 | 88.394 | 0 | 9.287 | 9.187 | 88.394
2022-10-29 | 11:00 | 7.776 | 0 | 74.822 | 0 | 9.287 | 7.776 | 74.822
2022-10-29 | 12:00 | 7.442 | 0 | 85.684 | 0 | 9.287 | 7.442 | 85.684
2022-10-29 | 13:00 | 6.239 | 0 | 72.761 | 0 | 8.359 | 6.239 | 72.761
2022-10-29 | 14:00 | 5.811 | 0 | 73.009 | 0 | 9.296 | 5.811 | 73.009
2022-10-29 | 15:00 | 6.455 | 0 | 71.603 | 0 | 9.257 | 6.455 | 71.603
2022-10-29 | 16:00 | 7.009 | 0 | 60.143 | 0 | 9.257 | 7.009 | 60.143
2022-10-29 | 17:00 | 7.359 | 0 | 66.944 | 0 | 8.474 | 7.359 | 66.944
2022-10-29 | 18:00 | 0 | 0 | 0 | 0 | 0 | 0 | 0
2022-10-29 | 19:00 | 0 | 0 | 0 | 0 | 0 | 0 | 0
2022-10-29 | 20:00 | 0 | 0 | 0 | 0 | 0 | 0 | 0
2022-10-29 | 21:00 | 0 | 0 | 0 | 0 | 0 | 0 | 0
2022-10-29 | 22:00 | 0 | 0 | 0 | 0 | 0 | 0 | 0
2022-10-29 | 23:00 | 0 | 0 | 0 | 0 | 0 | 0 | 0
2022-10-30 | 0:00 | 0 | 0 | 0 | 0 | 0 | 0 | 0
2022-10-30 | 1:00 | 0 | 0 | 0 | 0 | 0 | 0 | 0
2022-10-30 | 2:00 | 0 | 0 | 0 | 0 | 0 | 0 | 0
2022-10-30 | 3:00 | 0 | 0 | 0 | 0 | 0 | 0 | 0
2022-10-30 | 4:00 | 0 | 0 | 0 | 0 | 0 | 0 | 0
2022-10-30 | 5:00 | 0 | 0 | 0 | 0 | 0 | 0 | 0
2022-10-30 | 6:00 | 15.199 | 0 | 23.459 | 0 | 7.235 | 15.199 | 23.459
2022-10-30 | 7:00 | 18.014 | 0 | 8.134 | 0 | 3.57 | 18.014 | 8.134
2022-10-30 | 8:00 | 12.713 | 0 | 4.919 | 0 | 2.524 | 12.713 | 4.919
2022-10-30 | 9:00 | 10.52 | 0 | 9.131 | 0 | 4.002 | 10.52 | 9.131
2022-10-30 | 10:00 | 8.44 | 0 | 18.889 | 0 | 4.672 | 8.44 | 18.889
2022-10-30 | 11:00 | 8.228 | 0 | 14.951 | 0 | 4.614 | 8.228 | 14.951
2022-10-30 | 12:00 | 7.659 | 0 | 11.848 | 0 | 4.591 | 7.659 | 11.848
2022-10-30 | 13:00 | 6.392 | 0 | 19.217 | 0 | 4.672 | 6.392 | 19.217
2022-10-30 | 14:00 | 5.879 | 0 | 25.809 | 0 | 7.169 | 5.879 | 25.809
2022-10-30 | 15:00 | 6.205 | 0 | 19.333 | 0 | 6.146 | 6.205 | 19.333
2022-10-30 | 16:00 | 6.296 | 0 | 18.349 | 0 | 5.566 | 6.296 | 18.349
2022-10-30 | 17:00 | 6.336 | 0 | 31.059 | 0 | 7.293 | 6.336 | 31.059
2022-10-30 | 18:00 | 0 | 0 | 0 | 0 | 0 | 0 | 0
2022-10-30 | 19:00 | 0 | 0 | 0 | 0 | 0 | 0 | 0
2022-10-30 | 20:00 | 0 | 0 | 0 | 0 | 0 | 0 | 0
2022-10-30 | 21:00 | 0 | 0 | 0 | 0 | 0 | 0 | 0
2022-10-30 | 22:00 | 0 | 0 | 0 | 0 | 0 | 0 | 0
2022-10-30 | 23:00 | 0 | 0 | 0 | 0 | 0 | 0 | 0
2022-10-31 | 0:00 | 0 | 0 | 0 | 0 | 0 | 0 | 0
2022-10-31 | 1:00 | 0 | 0 | 0 | 0 | 0 | 0 | 0
2022-10-31 | 2:00 | 0 | 0 | 0 | 0 | 0 | 0 | 0
2022-10-31 | 3:00 | 0 | 0 | 0 | 0 | 0 | 0 | 0
2022-10-31 | 4:00 | 0 | 0 | 0 | 0 | 0 | 0 | 0
2022-10-31 | 5:00 | 0 | 0 | 0 | 0 | 0 | 0 | 0
2022-10-31 | 6:00 | 18.888 | 0 | 4.291 | 0 | 1.621 | 18.888 | 4.291
2022-10-31 | 7:00 | 20.883 | 0 | 0.353 | 0 | 0.122 | 20.883 | 0.353
2022-10-31 | 8:00 | 12.914 | 0 | 4.384 | 0 | 1.31 | 12.914 | 4.384
2022-10-31 | 9:00 | 10.415 | 0 | 1.232 | 0 | 0.566 | 10.415 | 1.232
2022-10-31 | 10:00 | 8.674 | 0 | 19.955 | 0 | 4.398 | 8.674 | 19.955
2022-10-31 | 11:00 | 7.689 | 0 | 42.167 | 0 | 7.84 | 7.689 | 42.167
2022-10-31 | 12:00 | 7.14 | 0 | 39.536 | 0 | 7.84 | 7.14 | 39.536
2022-10-31 | 13:00 | 6.133 | 0 | 29.231 | 0 | 6.961 | 6.133 | 29.231
2022-10-31 | 14:00 | 6.175 | 0 | 38.689 | 0 | 7.086 | 6.175 | 38.689
2022-10-31 | 15:00 | 6.257 | 0 | 38.651 | 0 | 7.086 | 6.257 | 38.651
2022-10-31 | 16:00 | 6.809 | 0 | 28.494 | 0 | 6.116 | 6.809 | 28.494
2022-10-31 | 17:00 | 6.993 | 0 | 36.613 | 0 | 6.19 | 6.993 | 36.613
2022-10-31 | 18:00 | 0 | 0 | 0 | 0 | 0 | 0 | 0
2022-10-31 | 19:00 | 0 | 0 | 0 | 0 | 0 | 0 | 0
2022-10-31 | 20:00 | 0 | 0 | 0 | 0 | 0 | 0 | 0
2022-10-31 | 21:00 | 0 | 0 | 0 | 0 | 0 | 0 | 0
2022-10-31 | 22:00 | 0 | 0 | 0 | 0 | 0 | 0 | 0
2022-10-31 | 23:00 | 0 | 0 | 0 | 0 | 0 | 0 | 0
2022-11-01 | 0:00 | 0 | 0 | 0 | 0 | 0 | 0 | 0
2022-11-01 | 1:00 | 0 | 0 | 0 | 0 | 0 | 0 | 0
2022-11-01 | 2:00 | 0 | 0 | 0 | 0 | 0 | 0 | 0
2022-11-01 | 3:00 | 0 | 0 | 0 | 0 | 0 | 0 | 0
2022-11-01 | 4:00 | 0 | 0 | 0 | 0 | 0 | 0 | 0
2022-11-01 | 5:00 | 0 | 0 | 0 | 0 | 0 | 0 | 0
2022-11-01 | 6:00 | 10.45 | 0 | 18.191 | 0 | 7.308 | 10.45 | 18.191
2022-11-01 | 7:00 | 12.259 | 0 | 2.647 | 0 | 1.784 | 12.259 | 2.647
2022-11-01 | 8:00 | 8.442 | 0 | 17 | 0 | 5.042 | 8.442 | 17
2022-11-01 | 9:00 | 7.55 | 0 | 11.776 | 0 | 4.553 | 7.55 | 11.776
2022-11-01 | 10:00 | 6.519 | 0 | 35.451 | 0 | 6.957 | 6.519 | 35.451
2022-11-01 | 11:00 | 6.138 | 0 | 42.661 | 0 | 6.961 | 6.138 | 42.661
2022-11-01 | 12:00 | 6.396 | 0 | 22.913 | 0 | 5.935 | 6.396 | 22.913
2022-11-01 | 13:00 | 6.18 | 0 | 19.052 | 0 | 4.417 | 6.18 | 19.052
2022-11-01 | 14:00 | 6.169 | 0 | 20.572 | 0 | 5.935 | 6.169 | 20.572
2022-11-01 | 15:00 | 6.656 | 0 | 15.425 | 0 | 4.425 | 6.656 | 15.425
2022-11-01 | 16:00 | 6.952 | 0 | 13.84 | 0 | 4.414 | 6.952 | 13.84
2022-11-01 | 17:00 | 6.945 | 0 | 25.185 | 0 | 6.19 | 6.945 | 25.185
2022-11-01 | 18:00 | 0 | 0 | 0 | 0 | 0 | 0 | 0
2022-11-01 | 19:00 | 0 | 0 | 0 | 0 | 0 | 0 | 0
2022-11-01 | 20:00 | 0 | 0 | 0 | 0 | 0 | 0 | 0
2022-11-01 | 21:00 | 0 | 0 | 0 | 0 | 0 | 0 | 0
2022-11-01 | 22:00 | 0 | 0 | 0 | 0 | 0 | 0 | 0
2022-11-01 | 23:00 | 0 | 0 | 0 | 0 | 0 | 0 | 0
2022-11-02 | 0:00 | 0 | 0 | 0 | 0 | 0 | 0 | 0
2022-11-02 | 1:00 | 0 | 0 | 0 | 0 | 0 | 0 | 0
2022-11-02 | 2:00 | 0 | 0 | 0 | 0 | 0 | 0 | 0
2022-11-02 | 3:00 | 0 | 0 | 0 | 0 | 0 | 0 | 0
2022-11-02 | 4:00 | 0 | 0 | 0 | 0 | 0 | 0 | 0
2022-11-02 | 5:00 | 0 | 0 | 0 | 0 | 0 | 0 | 0
2022-11-02 | 6:00 | 0 | 0 | 0 | 0 | 0 | 0 | 0
2022-11-02 | 7:00 | 0 | 0 | 0 | 0 | 0 | 0 | 0
2022-11-02 | 8:00 | 0 | 0 | 0 | 0 | 0 | 0 | 0
2022-11-02 | 9:00 | 0 | 0 | 0 | 0 | 0 | 0 | 0
2022-11-02 | 10:00 | 0 | 0 | 0 | 0 | 0 | 0 | 0
2022-11-02 | 11:00 | 0 | 0 | 0 | 0 | 0 | 0 | 0
2022-11-02 | 12:00 | 0 | 0 | 0 | 0 | 0 | 0 | 0
2022-11-02 | 13:00 | 0 | 0 | 0 | 0 | 0 | 0 | 0
2022-11-02 | 14:00 | 0 | 0 | 0 | 0 | 0 | 0 | 0
2022-11-02 | 15:00 | 0 | 0 | 0 | 0 | 0 | 0 | 0
2022-11-02 | 16:00 | 0 | 0 | 0 | 0 | 0 | 0 | 0
2022-11-02 | 17:00 | 0 | 0 | 0 | 0 | 0 | 0 | 0
2022-11-02 | 18:00 | 0 | 0 | 0 | 0 | 0 | 0 | 0
2022-11-02 | 19:00 | 0 | 0 | 0 | 0 | 0 | 0 | 0
2022-11-02 | 20:00 | 0 | 0 | 0 | 0 | 0 | 0 | 0
2022-11-02 | 21:00 | 0 | 0 | 0 | 0 | 0 | 0 | 0
2022-11-02 | 22:00 | 0 | 0 | 0 | 0 | 0 | 0 | 0
2022-11-02 | 23:00 | 0 | 0 | 0 | 0 | 0 | 0 | 0
2022-11-03 | 0:00 | 0 | 0 | 0 | 0 | 0 | 0 | 0
2022-11-03 | 1:00 | 0 | 0 | 0 | 0 | 0 | 0 | 0
2022-11-03 | 2:00 | 0 | 0 | 0 | 0 | 0 | 0 | 0
2022-11-03 | 3:00 | 0 | 0 | 0 | 0 | 0 | 0 | 0
2022-11-03 | 4:00 | 0 | 0 | 0 | 0 | 0 | 0 | 0
2022-11-03 | 5:00 | 0 | 0 | 0 | 0 | 0 | 0 | 0
2022-11-03 | 6:00 | 0 | 0 | 0 | 0 | 0 | 0 | 0
2022-11-03 | 7:00 | 0 | 0 | 0 | 0 | 0 | 0 | 0
2022-11-03 | 8:00 | 0 | 0 | 0 | 0 | 0 | 0 | 0
2022-11-03 | 9:00 | 0 | 0 | 0 | 0 | 0 | 0 | 0
2022-11-03 | 10:00 | 0 | 0 | 0 | 0 | 0 | 0 | 0
2022-11-03 | 11:00 | 0 | 0 | 0 | 0 | 0 | 0 | 0
2022-11-03 | 12:00 | 0 | 0 | 0 | 0 | 0 | 0 | 0
2022-11-03 | 13:00 | 0 | 0 | 0 | 0 | 0 | 0 | 0
2022-11-03 | 14:00 | 0 | 0 | 0 | 0 | 0 | 0 | 0
2022-11-03 | 15:00 | 0 | 0 | 0 | 0 | 0 | 0 | 0
2022-11-03 | 16:00 | 0 | 0 | 0 | 0 | 0 | 0 | 0
2022-11-03 | 17:00 | 0 | 0 | 0 | 0 | 0 | 0 | 0
2022-11-03 | 18:00 | 0 | 0 | 0 | 0 | 0 | 0 | 0
2022-11-03 | 19:00 | 0 | 0 | 0 | 0 | 0 | 0 | 0
2022-11-03 | 20:00 | 0 | 0 | 0 | 0 | 0 | 0 | 0
2022-11-03 | 21:00 | 0 | 0 | 0 | 0 | 0 | 0 | 0
2022-11-03 | 22:00 | 0 | 0 | 0 | 0 | 0 | 0 | 0
2022-11-03 | 23:00 | 0 | 0 | 0 | 0 | 0 | 0 | 0
2022-11-04 | 0:00 | 0 | 0 | 0 | 0 | 0 | 0 | 0
2022-11-04 | 1:00 | 0 | 0 | 0 | 0 | 0 | 0 | 0
2022-11-04 | 2:00 | 0 | 0 | 0 | 0 | 0 | 0 | 0
2022-11-04 | 3:00 | 0 | 0 | 0 | 0 | 0 | 0 | 0
2022-11-04 | 4:00 | 0 | 0 | 0 | 0 | 0 | 0 | 0
2022-11-04 | 5:00 | 0 | 0 | 0 | 0 | 0 | 0 | 0
2022-11-04 | 6:00 | 25.881 | 0 | 8.476 | 0 | 2.014 | 25.881 | 8.476
2022-11-04 | 7:00 | 55.429 | 0 | 0.786 | 0 | 0.146 | 55.429 | 0.786
2022-11-04 | 8:00 | 27.08 | 0 | 1.467 | 0 | 0.609 | 27.08 | 1.467
2022-11-04 | 9:00 | 22.362 | 0 | 9.267 | 0 | 2.003 | 22.362 | 9.267
2022-11-04 | 10:00 | 20.857 | 0 | 2.038 | 0 | 0.651 | 20.857 | 2.038
2022-11-04 | 11:00 | 25.041 | 0 | 1.645 | 0 | 0.601 | 25.041 | 1.645
2022-11-04 | 12:00 | 19.795 | 0 | 11.815 | 0 | 2.006 | 19.795 | 11.815
2022-11-04 | 13:00 | 17.056 | 0 | 13.436 | 0 | 2.006 | 17.056 | 13.436
2022-11-04 | 14:00 | 15.161 | 0 | 14.937 | 0 | 2.934 | 15.161 | 14.937
2022-11-04 | 15:00 | 15.213 | 0 | 10.609 | 0 | 2.943 | 15.213 | 10.609
2022-11-04 | 16:00 | 18.944 | 0 | 6.611 | 0 | 2.408 | 18.944 | 6.611
2022-11-04 | 17:00 | 30.878 | 0 | 12.743 | 0 | 4.621 | 30.878 | 12.743
2022-11-04 | 18:00 | 0 | 0 | 0 | 0 | 0 | 0 | 0
2022-11-04 | 19:00 | 0 | 0 | 0 | 0 | 0 | 0 | 0
2022-11-04 | 20:00 | 0 | 0 | 0 | 0 | 0 | 0 | 0
2022-11-04 | 21:00 | 0 | 0 | 0 | 0 | 0 | 0 | 0
2022-11-04 | 22:00 | 0 | 0 | 0 | 0 | 0 | 0 | 0
2022-11-04 | 23:00 | 0 | 0 | 0 | 0 | 0 | 0 | 0
2022-11-05 | 0:00 | 0 | 0 | 0 | 0 | 0 | 0 | 0
2022-11-05 | 1:00 | 0 | 0 | 0 | 0 | 0 | 0 | 0
2022-11-05 | 2:00 | 0 | 0 | 0 | 0 | 0 | 0 | 0
2022-11-05 | 3:00 | 0 | 0 | 0 | 0 | 0 | 0 | 0
2022-11-05 | 4:00 | 0 | 0 | 0 | 0 | 0 | 0 | 0
2022-11-05 | 5:00 | 0 | 0 | 0 | 0 | 0 | 0 | 0
2022-11-05 | 6:00 | 27.091 | 0 | 0.882 | 0 | 0.286 | 27.091 | 0.882
2022-11-05 | 7:00 | 67.539 | 0 | 0.197 | 0 | 0.085 | 67.539 | 0.197
2022-11-05 | 8:00 | 40.232 | 0 | 0 | 0 | 0 | 40.232 | 0
2022-11-05 | 9:00 | 28.791 | 0 | 0 | 0 | 0 | 28.791 | 0
2022-11-05 | 10:00 | 23.775 | 0 | 2.533 | 0 | 0.661 | 23.775 | 2.533
2022-11-05 | 11:00 | 28.528 | 0 | 5.38 | 0 | 1.406 | 28.528 | 5.38
2022-11-05 | 12:00 | 20.475 | 0 | 9.345 | 0 | 1.406 | 20.475 | 9.345
2022-11-05 | 13:00 | 16.98 | 0 | 8.739 | 0 | 1.406 | 16.98 | 8.739
2022-11-05 | 14:00 | 15.354 | 0 | 10.444 | 0 | 1.928 | 15.354 | 10.444
2022-11-05 | 15:00 | 14.979 | 0 | 6.857 | 0 | 1.432 | 14.979 | 6.857
2022-11-05 | 16:00 | 19.488 | 0 | 3.987 | 0 | 1.44 | 19.488 | 3.987
2022-11-05 | 17:00 | 30.114 | 0 | 6.363 | 0 | 1.484 | 30.114 | 6.363
2022-11-05 | 18:00 | 0 | 0 | 0 | 0 | 0 | 0 | 0
2022-11-05 | 19:00 | 0 | 0 | 0 | 0 | 0 | 0 | 0
2022-11-05 | 20:00 | 0 | 0 | 0 | 0 | 0 | 0 | 0
2022-11-05 | 21:00 | 0 | 0 | 0 | 0 | 0 | 0 | 0
2022-11-05 | 22:00 | 0 | 0 | 0 | 0 | 0 | 0 | 0
2022-11-05 | 23:00 | 0 | 0 | 0 | 0 | 0 | 0 | 0
2022-11-06 | 0:00 | 0 | 0 | 0 | 0 | 0 | 0 | 0
2022-11-06 | 1:00 | 0 | 0 | 0 | 0 | 0 | 0 | 0
2022-11-06 | 2:00 | 0 | 0 | 0 | 0 | 0 | 0 | 0
2022-11-06 | 3:00 | 0 | 0 | 0 | 0 | 0 | 0 | 0
2022-11-06 | 4:00 | 0 | 0 | 0 | 0 | 0 | 0 | 0
2022-11-06 | 5:00 | 0 | 0 | 0 | 0 | 0 | 0 | 0
2022-11-06 | 6:00 | 38.52 | 0 | 0.215 | 0 | 0.061 | 38.52 | 0.215
2022-11-06 | 7:00 | 72.916 | 0 | 0 | 0 | 0 | 72.916 | 0
2022-11-06 | 8:00 | 42.953 | 0 | 0 | 0 | 0 | 42.953 | 0
2022-11-06 | 9:00 | 32.445 | 0 | 0 | 0 | 0 | 32.445 | 0
2022-11-06 | 10:00 | 26.561 | 0 | 9.266 | 0 | 1.406 | 26.561 | 9.266
2022-11-06 | 11:00 | 35.453 | 0 | 7.578 | 0 | 0.661 | 35.453 | 7.578
2022-11-06 | 12:00 | 27.33 | 0 | 2.369 | 0 | 0.661 | 27.33 | 2.369
2022-11-06 | 13:00 | 24.719 | 0 | 0.734 | 0 | 0.127 | 24.719 | 0.734
2022-11-06 | 14:00 | 22.385 | 0 | 3.493 | 0 | 0.661 | 22.385 | 3.493
2022-11-06 | 15:00 | 23.524 | 0 | 0.256 | 0 | 0.08 | 23.524 | 0.256
2022-11-06 | 16:00 | 34.59 | 0 | 0.013 | 0 | 0.011 | 34.59 | 0.013
2022-11-06 | 17:00 | 47.151 | 0 | 0 | 0 | 0 | 47.151 | 0
2022-11-06 | 18:00 | 0 | 0 | 0 | 0 | 0 | 0 | 0
2022-11-06 | 19:00 | 0 | 0 | 0 | 0 | 0 | 0 | 0
2022-11-06 | 20:00 | 0 | 0 | 0 | 0 | 0 | 0 | 0
2022-11-06 | 21:00 | 0 | 0 | 0 | 0 | 0 | 0 | 0
2022-11-06 | 22:00 | 0 | 0 | 0 | 0 | 0 | 0 | 0
2022-11-06 | 23:00 | 0 | 0 | 0 | 0 | 0 | 0 | 0
2022-11-07 | 0:00 | 0 | 0 | 0 | 0 | 0 | 0 | 0
2022-11-07 | 1:00 | 0 | 0 | 0 | 0 | 0 | 0 | 0
2022-11-07 | 2:00 | 0 | 0 | 0 | 0 | 0 | 0 | 0
2022-11-07 | 3:00 | 0 | 0 | 0 | 0 | 0 | 0 | 0
2022-11-07 | 4:00 | 0 | 0 | 0 | 0 | 0 | 0 | 0
2022-11-07 | 5:00 | 0 | 0 | 0 | 0 | 0 | 0 | 0
2022-11-07 | 6:00 | 61.937 | 0 | 0 | 0 | 0 | 61.937 | 0
2022-11-07 | 7:00 | 95.462 | 0 | 0 | 0 | 0 | 95.462 | 0
2022-11-07 | 8:00 | 70.263 | 0 | 0 | 0 | 0 | 70.263 | 0
2022-11-07 | 9:00 | 48.954 | 0 | 0 | 0 | 0 | 48.954 | 0
2022-11-07 | 10:00 | 39.265 | 0 | 3.942 | 0 | 0.661 | 39.265 | 3.942
2022-11-07 | 11:00 | 51.059 | 0 | 0 | 0 | 0 | 51.059 | 0
2022-11-07 | 12:00 | 37.687 | 0 | 0 | 0 | 0 | 37.687 | 0
2022-11-07 | 13:00 | 34.098 | 0 | 0 | 0 | 0 | 34.098 | 0
2022-11-07 | 14:00 | 29.556 | 0 | 0.41 | 0 | 0.08 | 29.556 | 0.41
2022-11-07 | 15:00 | 30.87 | 0 | 0 | 0 | 0 | 30.87 | 0
2022-11-07 | 16:00 | 46.691 | 0 | 0 | 0 | 0 | 46.691 | 0
2022-11-07 | 17:00 | 58.646 | 0 | 0 | 0 | 0 | 58.646 | 0
2022-11-07 | 18:00 | 0 | 0 | 0 | 0 | 0 | 0 | 0
2022-11-07 | 19:00 | 0 | 0 | 0 | 0 | 0 | 0 | 0
2022-11-07 | 20:00 | 0 | 0 | 0 | 0 | 0 | 0 | 0
2022-11-07 | 21:00 | 0 | 0 | 0 | 0 | 0 | 0 | 0
2022-11-07 | 22:00 | 0 | 0 | 0 | 0 | 0 | 0 | 0
2022-11-07 | 23:00 | 0 | 0 | 0 | 0 | 0 | 0 | 0
2022-11-08 | 0:00 | 0 | 0 | 0 | 0 | 0 | 0 | 0
2022-11-08 | 1:00 | 0 | 0 | 0 | 0 | 0 | 0 | 0
2022-11-08 | 2:00 | 0 | 0 | 0 | 0 | 0 | 0 | 0
2022-11-08 | 3:00 | 0 | 0 | 0 | 0 | 0 | 0 | 0
2022-11-08 | 4:00 | 0 | 0 | 0 | 0 | 0 | 0 | 0
2022-11-08 | 5:00 | 0 | 0 | 0 | 0 | 0 | 0 | 0
2022-11-08 | 6:00 | 82.821 | 0 | 0 | 0 | 0 | 82.821 | 0
2022-11-08 | 7:00 | 134.957 | 0 | 0 | 0 | 0 | 134.957 | 0
2022-11-08 | 8:00 | 97.421 | 0 | 0 | 0 | 0 | 97.421 | 0
2022-11-08 | 9:00 | 60.638 | 0 | 0 | 0 | 0 | 60.638 | 0
2022-11-08 | 10:00 | 61.276 | 0 | 0 | 0 | 0 | 61.276 | 0
2022-11-08 | 11:00 | 58.323 | 0 | 0.299 | 0 | 0.092 | 58.323 | 0.299
2022-11-08 | 12:00 | 41.236 | 0 | 2.238 | 0 | 0.139 | 41.236 | 2.238
2022-11-08 | 13:00 | 41.095 | 0 | 0 | 0 | 0 | 41.095 | 0
2022-11-08 | 14:00 | 34.223 | 0 | 0.7 | 0 | 0.116 | 34.223 | 0.7
2022-11-08 | 15:00 | 37.04 | 0 | 0 | 0 | 0 | 37.04 | 0
2022-11-08 | 16:00 | 51.927 | 0 | 0 | 0 | 0 | 51.927 | 0
2022-11-08 | 17:00 | 57.259 | 0 | 0 | 0 | 0 | 57.259 | 0
2022-11-08 | 18:00 | 0 | 0 | 0 | 0 | 0 | 0 | 0
2022-11-08 | 19:00 | 0 | 0 | 0 | 0 | 0 | 0 | 0
2022-11-08 | 20:00 | 0 | 0 | 0 | 0 | 0 | 0 | 0
2022-11-08 | 21:00 | 0 | 0 | 0 | 0 | 0 | 0 | 0
2022-11-08 | 22:00 | 0 | 0 | 0 | 0 | 0 | 0 | 0
2022-11-08 | 23:00 | 0 | 0 | 0 | 0 | 0 | 0 | 0
2022-11-09 | 0:00 | 0 | 0 | 0 | 0 | 0 | 0 | 0
2022-11-09 | 1:00 | 0 | 0 | 0 | 0 | 0 | 0 | 0
2022-11-09 | 2:00 | 0 | 0 | 0 | 0 | 0 | 0 | 0
2022-11-09 | 3:00 | 0 | 0 | 0 | 0 | 0 | 0 | 0
2022-11-09 | 4:00 | 0 | 0 | 0 | 0 | 0 | 0 | 0
2022-11-09 | 5:00 | 0 | 0 | 0 | 0 | 0 | 0 | 0
2022-11-09 | 6:00 | 0 | 0 | 0 | 0 | 0 | 0 | 0
2022-11-09 | 7:00 | 0 | 0 | 0 | 0 | 0 | 0 | 0
2022-11-09 | 8:00 | 0 | 0 | 0 | 0 | 0 | 0 | 0
2022-11-09 | 9:00 | 0 | 0 | 0 | 0 | 0 | 0 | 0
2022-11-09 | 10:00 | 0 | 0 | 0 | 0 | 0 | 0 | 0
2022-11-09 | 11:00 | 0 | 0 | 0 | 0 | 0 | 0 | 0
2022-11-09 | 12:00 | 0 | 0 | 0 | 0 | 0 | 0 | 0
2022-11-09 | 13:00 | 0 | 0 | 0 | 0 | 0 | 0 | 0
2022-11-09 | 14:00 | 0 | 0 | 0 | 0 | 0 | 0 | 0
2022-11-09 | 15:00 | 0 | 0 | 0 | 0 | 0 | 0 | 0
2022-11-09 | 16:00 | 0 | 0 | 0 | 0 | 0 | 0 | 0
2022-11-09 | 17:00 | 0 | 0 | 0 | 0 | 0 | 0 | 0
2022-11-09 | 18:00 | 0 | 0 | 0 | 0 | 0 | 0 | 0
2022-11-09 | 19:00 | 0 | 0 | 0 | 0 | 0 | 0 | 0
2022-11-09 | 20:00 | 0 | 0 | 0 | 0 | 0 | 0 | 0
2022-11-09 | 21:00 | 0 | 0 | 0 | 0 | 0 | 0 | 0
2022-11-09 | 22:00 | 0 | 0 | 0 | 0 | 0 | 0 | 0
2022-11-09 | 23:00 | 0 | 0 | 0 | 0 | 0 | 0 | 0
2022-11-10 | 0:00 | 0 | 0 | 0 | 0 | 0 | 0 | 0
2022-11-10 | 1:00 | 0 | 0 | 0 | 0 | 0 | 0 | 0
2022-11-10 | 2:00 | 0 | 0 | 0 | 0 | 0 | 0 | 0
2022-11-10 | 3:00 | 0 | 0 | 0 | 0 | 0 | 0 | 0
2022-11-10 | 4:00 | 0 | 0 | 0 | 0 | 0 | 0 | 0
2022-11-10 | 5:00 | 0 | 0 | 0 | 0 | 0 | 0 | 0
2022-11-10 | 6:00 | 0 | 0 | 0 | 0 | 0 | 0 | 0
2022-11-10 | 7:00 | 0 | 0 | 0 | 0 | 0 | 0 | 0
2022-11-10 | 8:00 | 0 | 0 | 0 | 0 | 0 | 0 | 0
2022-11-10 | 9:00 | 0 | 0 | 0 | 0 | 0 | 0 | 0
2022-11-10 | 10:00 | 0 | 0 | 0 | 0 | 0 | 0 | 0
2022-11-10 | 11:00 | 0 | 0 | 0 | 0 | 0 | 0 | 0
2022-11-10 | 12:00 | 0 | 0 | 0 | 0 | 0 | 0 | 0
2022-11-10 | 13:00 | 0 | 0 | 0 | 0 | 0 | 0 | 0
2022-11-10 | 14:00 | 0 | 0 | 0 | 0 | 0 | 0 | 0
2022-11-10 | 15:00 | 0 | 0 | 0 | 0 | 0 | 0 | 0
2022-11-10 | 16:00 | 0 | 0 | 0 | 0 | 0 | 0 | 0
2022-11-10 | 17:00 | 0 | 0 | 0 | 0 | 0 | 0 | 0
2022-11-10 | 18:00 | 0 | 0 | 0 | 0 | 0 | 0 | 0
2022-11-10 | 19:00 | 0 | 0 | 0 | 0 | 0 | 0 | 0
2022-11-10 | 20:00 | 0 | 0 | 0 | 0 | 0 | 0 | 0
2022-11-10 | 21:00 | 0 | 0 | 0 | 0 | 0 | 0 | 0
2022-11-10 | 22:00 | 0 | 0 | 0 | 0 | 0 | 0 | 0
2022-11-10 | 23:00 | 0 | 0 | 0 | 0 | 0 | 0 | 0
2022-11-11 | 0:00 | 0 | 0 | 0 | 0 | 0 | 0 | 0
2022-11-11 | 1:00 | 0 | 0 | 0 | 0 | 0 | 0 | 0
2022-11-11 | 2:00 | 0 | 0 | 0 | 0 | 0 | 0 | 0
2022-11-11 | 3:00 | 0 | 0 | 0 | 0 | 0 | 0 | 0
2022-11-11 | 4:00 | 0 | 0 | 0 | 0 | 0 | 0 | 0
2022-11-11 | 5:00 | 0 | 0 | 0 | 0 | 0 | 0 | 0
2022-11-11 | 6:00 | 152.847 | 0 | 0 | 0 | 0 | 152.847 | 0
2022-11-11 | 7:00 | 180.841 | 0 | 0 | 0 | 0 | 180.841 | 0
2022-11-11 | 8:00 | 134.211 | 0 | 0 | 0 | 0 | 134.211 | 0
2022-11-11 | 9:00 | 93.137 | 0 | 0 | 0 | 0 | 93.137 | 0
2022-11-11 | 10:00 | 91.65 | 0 | 0 | 0 | 0 | 91.65 | 0
2022-11-11 | 11:00 | 81.88 | 0 | 0 | 0 | 0 | 81.88 | 0
2022-11-11 | 12:00 | 63.956 | 0 | 0.965 | 0 | 0.139 | 63.956 | 0.965
2022-11-11 | 13:00 | 47.77 | 0 | 4.365 | 0 | 0.139 | 47.77 | 4.365
2022-11-11 | 14:00 | 42.328 | 0 | 1.94 | 0 | 0.127 | 42.328 | 1.94
2022-11-11 | 15:00 | 44.134 | 0 | 0.49 | 0 | 0.08 | 44.134 | 0.49
2022-11-11 | 16:00 | 58.202 | 0 | 0.093 | 0 | 0.046 | 58.202 | 0.093
2022-11-11 | 17:00 | 61.563 | 0 | 0.144 | 0 | 0.069 | 61.563 | 0.144
2022-11-11 | 18:00 | 0 | 0 | 0 | 0 | 0 | 0 | 0
2022-11-11 | 19:00 | 0 | 0 | 0 | 0 | 0 | 0 | 0
2022-11-11 | 20:00 | 0 | 0 | 0 | 0 | 0 | 0 | 0
2022-11-11 | 21:00 | 0 | 0 | 0 | 0 | 0 | 0 | 0
2022-11-11 | 22:00 | 0 | 0 | 0 | 0 | 0 | 0 | 0
2022-11-11 | 23:00 | 0 | 0 | 0 | 0 | 0 | 0 | 0
2022-11-12 | 0:00 | 0 | 0 | 0 | 0 | 0 | 0 | 0
2022-11-12 | 1:00 | 0 | 0 | 0 | 0 | 0 | 0 | 0
2022-11-12 | 2:00 | 0 | 0 | 0 | 0 | 0 | 0 | 0
2022-11-12 | 3:00 | 0 | 0 | 0 | 0 | 0 | 0 | 0
2022-11-12 | 4:00 | 0 | 0 | 0 | 0 | 0 | 0 | 0
2022-11-12 | 5:00 | 0 | 0 | 0 | 0 | 0 | 0 | 0
2022-11-12 | 6:00 | 139.679 | 0 | 0 | 0 | 0 | 139.679 | 0
2022-11-12 | 7:00 | 178.642 | 0 | 0 | 0 | 0 | 178.642 | 0
2022-11-12 | 8:00 | 113.838 | 0 | 0 | 0 | 0 | 113.838 | 0
2022-11-12 | 9:00 | 84.326 | 0 | 0 | 0 | 0 | 84.326 | 0
2022-11-12 | 10:00 | 67.883 | 0 | 0.152 | 0 | 0.08 | 67.883 | 0.152
2022-11-12 | 11:00 | 65.635 | 0 | 3.448 | 0 | 0.139 | 65.635 | 3.448
2022-11-12 | 12:00 | 50.677 | 0 | 3.107 | 0 | 0.139 | 50.677 | 3.107
2022-11-12 | 13:00 | 47.277 | 0 | 0.637 | 0 | 0.115 | 47.277 | 0.637
2022-11-12 | 14:00 | 43.339 | 0 | 0.226 | 0 | 0.08 | 43.339 | 0.226
2022-11-12 | 15:00 | 44.13 | 0 | 0 | 0 | 0 | 44.13 | 0
2022-11-12 | 16:00 | 59.867 | 0 | 0 | 0 | 0 | 59.867 | 0
2022-11-12 | 17:00 | 62.164 | 0 | 0 | 0 | 0 | 62.164 | 0
2022-11-12 | 18:00 | 0 | 0 | 0 | 0 | 0 | 0 | 0
2022-11-12 | 19:00 | 0 | 0 | 0 | 0 | 0 | 0 | 0
2022-11-12 | 20:00 | 0 | 0 | 0 | 0 | 0 | 0 | 0
2022-11-12 | 21:00 | 0 | 0 | 0 | 0 | 0 | 0 | 0
2022-11-12 | 22:00 | 0 | 0 | 0 | 0 | 0 | 0 | 0
2022-11-12 | 23:00 | 0 | 0 | 0 | 0 | 0 | 0 | 0
2022-11-13 | 0:00 | 0 | 0 | 0 | 0 | 0 | 0 | 0
2022-11-13 | 1:00 | 0 | 0 | 0 | 0 | 0 | 0 | 0
2022-11-13 | 2:00 | 0 | 0 | 0 | 0 | 0 | 0 | 0
2022-11-13 | 3:00 | 0 | 0 | 0 | 0 | 0 | 0 | 0
2022-11-13 | 4:00 | 0 | 0 | 0 | 0 | 0 | 0 | 0
2022-11-13 | 5:00 | 0 | 0 | 0 | 0 | 0 | 0 | 0
2022-11-13 | 6:00 | 113.1 | 0 | 0 | 0 | 0 | 113.1 | 0
2022-11-13 | 7:00 | 156.222 | 0 | 0 | 0 | 0 | 156.222 | 0
2022-11-13 | 8:00 | 91.374 | 0 | 0 | 0 | 0 | 91.374 | 0
2022-11-13 | 9:00 | 83.143 | 0 | 0 | 0 | 0 | 83.143 | 0
2022-11-13 | 10:00 | 69.648 | 0 | 0 | 0 | 0 | 69.648 | 0
2022-11-13 | 11:00 | 58.309 | 0 | 0 | 0 | 0 | 58.309 | 0
2022-11-13 | 12:00 | 38.45 | 0 | 2.92 | 0 | 0.139 | 38.45 | 2.92
2022-11-13 | 13:00 | 28.938 | 0 | 3.62 | 0 | 0.139 | 28.938 | 3.62
2022-11-13 | 14:00 | 25.073 | 0 | 2.102 | 0 | 0.139 | 25.073 | 2.102
2022-11-13 | 15:00 | 27.332 | 0 | 0.512 | 0 | 0.092 | 27.332 | 0.512
2022-11-13 | 16:00 | 33.167 | 0 | 0.188 | 0 | 0.08 | 33.167 | 0.188
2022-11-13 | 17:00 | 38.81 | 0 | 0.297 | 0 | 0.08 | 38.81 | 0.297
2022-11-13 | 18:00 | 0 | 0 | 0 | 0 | 0 | 0 | 0
2022-11-13 | 19:00 | 0 | 0 | 0 | 0 | 0 | 0 | 0
2022-11-13 | 20:00 | 0 | 0 | 0 | 0 | 0 | 0 | 0
2022-11-13 | 21:00 | 0 | 0 | 0 | 0 | 0 | 0 | 0
2022-11-13 | 22:00 | 0 | 0 | 0 | 0 | 0 | 0 | 0
2022-11-13 | 23:00 | 0 | 0 | 0 | 0 | 0 | 0 | 0
2022-11-14 | 0:00 | 0 | 0 | 0 | 0 | 0 | 0 | 0
2022-11-14 | 1:00 | 0 | 0 | 0 | 0 | 0 | 0 | 0
2022-11-14 | 2:00 | 0 | 0 | 0 | 0 | 0 | 0 | 0
2022-11-14 | 3:00 | 0 | 0 | 0 | 0 | 0 | 0 | 0
2022-11-14 | 4:00 | 0 | 0 | 0 | 0 | 0 | 0 | 0
2022-11-14 | 5:00 | 0 | 0 | 0 | 0 | 0 | 0 | 0
2022-11-14 | 6:00 | 50.723 | 0 | 0 | 0 | 0 | 50.723 | 0
2022-11-14 | 7:00 | 95.059 | 0 | 0 | 0 | 0 | 95.059 | 0
2022-11-14 | 8:00 | 57.972 | 0 | 0 | 0 | 0 | 57.972 | 0
2022-11-14 | 9:00 | 43.396 | 0 | 0 | 0 | 0 | 43.396 | 0
2022-11-14 | 10:00 | 36.135 | 0 | 0 | 0 | 0 | 36.135 | 0
2022-11-14 | 11:00 | 34.936 | 0 | 0 | 0 | 0 | 34.936 | 0
2022-11-14 | 12:00 | 29.667 | 0 | 0 | 0 | 0 | 29.667 | 0
2022-11-14 | 13:00 | 25.312 | 0 | 0 | 0 | 0 | 25.312 | 0
2022-11-14 | 14:00 | 21.121 | 0 | 0 | 0 | 0 | 21.121 | 0
2022-11-14 | 15:00 | 20.793 | 0 | 0 | 0 | 0 | 20.793 | 0
2022-11-14 | 16:00 | 20.113 | 0 | 0 | 0 | 0 | 20.113 | 0
2022-11-14 | 17:00 | 17.567 | 0 | 0 | 0 | 0 | 17.567 | 0
2022-11-14 | 18:00 | 0 | 0 | 0 | 0 | 0 | 0 | 0
2022-11-14 | 19:00 | 0 | 0 | 0 | 0 | 0 | 0 | 0
2022-11-14 | 20:00 | 0 | 0 | 0 | 0 | 0 | 0 | 0
2022-11-14 | 21:00 | 0 | 0 | 0 | 0 | 0 | 0 | 0
2022-11-14 | 22:00 | 0 | 0 | 0 | 0 | 0 | 0 | 0
2022-11-14 | 23:00 | 0 | 0 | 0 | 0 | 0 | 0 | 0
2022-11-15 | 0:00 | 0 | 0 | 0 | 0 | 0 | 0 | 0
2022-11-15 | 1:00 | 0 | 0 | 0 | 0 | 0 | 0 | 0
2022-11-15 | 2:00 | 0 | 0 | 0 | 0 | 0 | 0 | 0
2022-11-15 | 3:00 | 0 | 0 | 0 | 0 | 0 | 0 | 0
2022-11-15 | 4:00 | 0 | 0 | 0 | 0 | 0 | 0 | 0
2022-11-15 | 5:00 | 0 | 0 | 0 | 0 | 0 | 0 | 0
2022-11-15 | 6:00 | 77.493 | 0 | 0 | 0 | 0 | 77.493 | 0
2022-11-15 | 7:00 | 115.45 | 0 | 0 | 0 | 0 | 115.45 | 0
2022-11-15 | 8:00 | 46.079 | 0 | 0 | 0 | 0 | 46.079 | 0
2022-11-15 | 9:00 | 22.42 | 0 | 0 | 0 | 0 | 22.42 | 0
2022-11-15 | 10:00 | 18.106 | 0 | 0 | 0 | 0 | 18.106 | 0
2022-11-15 | 11:00 | 15.765 | 0 | 0.637 | 0 | 0.127 | 15.765 | 0.637
2022-11-15 | 12:00 | 16.436 | 0 | 4.029 | 0 | 0.139 | 16.436 | 4.029
2022-11-15 | 13:00 | 18.834 | 0 | 2.431 | 0 | 0.139 | 18.834 | 2.431
2022-11-15 | 14:00 | 23.794 | 0 | 0.087 | 0 | 0.046 | 23.794 | 0.087
2022-11-15 | 15:00 | 28.019 | 0 | 0 | 0 | 0 | 28.019 | 0
2022-11-15 | 16:00 | 38.88 | 0 | 0 | 0 | 0 | 38.88 | 0
2022-11-15 | 17:00 | 45.252 | 0 | 0 | 0 | 0 | 45.252 | 0
2022-11-15 | 18:00 | 0 | 0 | 0 | 0 | 0 | 0 | 0
2022-11-15 | 19:00 | 0 | 0 | 0 | 0 | 0 | 0 | 0
2022-11-15 | 20:00 | 0 | 0 | 0 | 0 | 0 | 0 | 0
2022-11-15 | 21:00 | 0 | 0 | 0 | 0 | 0 | 0 | 0
2022-11-15 | 22:00 | 0 | 0 | 0 | 0 | 0 | 0 | 0
2022-11-15 | 23:00 | 0 | 0 | 0 | 0 | 0 | 0 | 0
2022-11-16 | 0:00 | 0 | 0 | 0 | 0 | 0 | 0 | 0
2022-11-16 | 1:00 | 0 | 0 | 0 | 0 | 0 | 0 | 0
2022-11-16 | 2:00 | 0 | 0 | 0 | 0 | 0 | 0 | 0
2022-11-16 | 3:00 | 0 | 0 | 0 | 0 | 0 | 0 | 0
2022-11-16 | 4:00 | 0 | 0 | 0 | 0 | 0 | 0 | 0
2022-11-16 | 5:00 | 0 | 0 | 0 | 0 | 0 | 0 | 0
2022-11-16 | 6:00 | 0 | 0 | 0 | 0 | 0 | 0 | 0
2022-11-16 | 7:00 | 0 | 0 | 0 | 0 | 0 | 0 | 0
2022-11-16 | 8:00 | 0 | 0 | 0 | 0 | 0 | 0 | 0
2022-11-16 | 9:00 | 0 | 0 | 0 | 0 | 0 | 0 | 0
2022-11-16 | 10:00 | 0 | 0 | 0 | 0 | 0 | 0 | 0
2022-11-16 | 11:00 | 0 | 0 | 0 | 0 | 0 | 0 | 0
2022-11-16 | 12:00 | 0 | 0 | 0 | 0 | 0 | 0 | 0
2022-11-16 | 13:00 | 0 | 0 | 0 | 0 | 0 | 0 | 0
2022-11-16 | 14:00 | 0 | 0 | 0 | 0 | 0 | 0 | 0
2022-11-16 | 15:00 | 0 | 0 | 0 | 0 | 0 | 0 | 0
2022-11-16 | 16:00 | 0 | 0 | 0 | 0 | 0 | 0 | 0
2022-11-16 | 17:00 | 0 | 0 | 0 | 0 | 0 | 0 | 0
2022-11-16 | 18:00 | 0 | 0 | 0 | 0 | 0 | 0 | 0
2022-11-16 | 19:00 | 0 | 0 | 0 | 0 | 0 | 0 | 0
2022-11-16 | 20:00 | 0 | 0 | 0 | 0 | 0 | 0 | 0
2022-11-16 | 21:00 | 0 | 0 | 0 | 0 | 0 | 0 | 0
2022-11-16 | 22:00 | 0 | 0 | 0 | 0 | 0 | 0 | 0
2022-11-16 | 23:00 | 0 | 0 | 0 | 0 | 0 | 0 | 0
2022-11-17 | 0:00 | 0 | 0 | 0 | 0 | 0 | 0 | 0
2022-11-17 | 1:00 | 0 | 0 | 0 | 0 | 0 | 0 | 0
2022-11-17 | 2:00 | 0 | 0 | 0 | 0 | 0 | 0 | 0
2022-11-17 | 3:00 | 0 | 0 | 0 | 0 | 0 | 0 | 0
2022-11-17 | 4:00 | 0 | 0 | 0 | 0 | 0 | 0 | 0
2022-11-17 | 5:00 | 0 | 0 | 0 | 0 | 0 | 0 | 0
2022-11-17 | 6:00 | 0 | 0 | 0 | 0 | 0 | 0 | 0
2022-11-17 | 7:00 | 0 | 0 | 0 | 0 | 0 | 0 | 0
2022-11-17 | 8:00 | 0 | 0 | 0 | 0 | 0 | 0 | 0
2022-11-17 | 9:00 | 0 | 0 | 0 | 0 | 0 | 0 | 0
2022-11-17 | 10:00 | 0 | 0 | 0 | 0 | 0 | 0 | 0
2022-11-17 | 11:00 | 0 | 0 | 0 | 0 | 0 | 0 | 0
2022-11-17 | 12:00 | 0 | 0 | 0 | 0 | 0 | 0 | 0
2022-11-17 | 13:00 | 0 | 0 | 0 | 0 | 0 | 0 | 0
2022-11-17 | 14:00 | 0 | 0 | 0 | 0 | 0 | 0 | 0
2022-11-17 | 15:00 | 0 | 0 | 0 | 0 | 0 | 0 | 0
2022-11-17 | 16:00 | 0 | 0 | 0 | 0 | 0 | 0 | 0
2022-11-17 | 17:00 | 0 | 0 | 0 | 0 | 0 | 0 | 0
2022-11-17 | 18:00 | 0 | 0 | 0 | 0 | 0 | 0 | 0
2022-11-17 | 19:00 | 0 | 0 | 0 | 0 | 0 | 0 | 0
2022-11-17 | 20:00 | 0 | 0 | 0 | 0 | 0 | 0 | 0
2022-11-17 | 21:00 | 0 | 0 | 0 | 0 | 0 | 0 | 0
2022-11-17 | 22:00 | 0 | 0 | 0 | 0 | 0 | 0 | 0
2022-11-17 | 23:00 | 0 | 0 | 0 | 0 | 0 | 0 | 0
2022-11-18 | 0:00 | 0 | 0 | 0 | 0 | 0 | 0 | 0
2022-11-18 | 1:00 | 0 | 0 | 0 | 0 | 0 | 0 | 0
2022-11-18 | 2:00 | 0 | 0 | 0 | 0 | 0 | 0 | 0
2022-11-18 | 3:00 | 0 | 0 | 0 | 0 | 0 | 0 | 0
2022-11-18 | 4:00 | 0 | 0 | 0 | 0 | 0 | 0 | 0
2022-11-18 | 5:00 | 0 | 0 | 0 | 0 | 0 | 0 | 0
2022-11-18 | 6:00 | 89.163 | 0 | 0 | 0 | 0 | 89.163 | 0
2022-11-18 | 7:00 | 114.834 | 0 | 0 | 0 | 0 | 114.834 | 0
2022-11-18 | 8:00 | 82.652 | 0 | 0 | 0 | 0 | 82.652 | 0
2022-11-18 | 9:00 | 69.601 | 0 | 0 | 0 | 0 | 69.601 | 0
2022-11-18 | 10:00 | 59.631 | 0 | 0 | 0 | 0 | 59.631 | 0
2022-11-18 | 11:00 | 64.366 | 0 | 0 | 0 | 0 | 64.366 | 0
2022-11-18 | 12:00 | 51.343 | 0 | 0 | 0 | 0 | 51.343 | 0
2022-11-18 | 13:00 | 50.795 | 0 | 0 | 0 | 0 | 50.795 | 0
2022-11-18 | 14:00 | 43.804 | 0 | 0.16 | 0 | 0.069 | 43.804 | 0.16
2022-11-18 | 15:00 | 55.728 | 0 | 0 | 0 | 0 | 55.728 | 0
2022-11-18 | 16:00 | 80.825 | 0 | 0 | 0 | 0 | 80.825 | 0
2022-11-18 | 17:00 | 82.043 | 0 | 0 | 0 | 0 | 82.043 | 0
2022-11-18 | 18:00 | 0 | 0 | 0 | 0 | 0 | 0 | 0
2022-11-18 | 19:00 | 0 | 0 | 0 | 0 | 0 | 0 | 0
2022-11-18 | 20:00 | 0 | 0 | 0 | 0 | 0 | 0 | 0
2022-11-18 | 21:00 | 0 | 0 | 0 | 0 | 0 | 0 | 0
2022-11-18 | 22:00 | 0 | 0 | 0 | 0 | 0 | 0 | 0
2022-11-18 | 23:00 | 0 | 0 | 0 | 0 | 0 | 0 | 0
2022-11-19 | 0:00 | 0 | 0 | 0 | 0 | 0 | 0 | 0
2022-11-19 | 1:00 | 0 | 0 | 0 | 0 | 0 | 0 | 0
2022-11-19 | 2:00 | 0 | 0 | 0 | 0 | 0 | 0 | 0
2022-11-19 | 3:00 | 0 | 0 | 0 | 0 | 0 | 0 | 0
2022-11-19 | 4:00 | 0 | 0 | 0 | 0 | 0 | 0 | 0
2022-11-19 | 5:00 | 0 | 0 | 0 | 0 | 0 | 0 | 0
2022-11-19 | 6:00 | 131.686 | 0 | 0 | 0 | 0 | 131.686 | 0
2022-11-19 | 7:00 | 143.687 | 0 | 0 | 0 | 0 | 143.687 | 0
2022-11-19 | 8:00 | 116.067 | 0 | 0 | 0 | 0 | 116.067 | 0
2022-11-19 | 9:00 | 94.686 | 0 | 0 | 0 | 0 | 94.686 | 0
2022-11-19 | 10:00 | 54.076 | 0 | 1.075 | 0 | 0.139 | 54.076 | 1.075
2022-11-19 | 11:00 | 62.909 | 0 | 0 | 0 | 0 | 62.909 | 0
2022-11-19 | 12:00 | 49.435 | 0 | 0 | 0 | 0 | 49.435 | 0
2022-11-19 | 13:00 | 44.648 | 0 | 0 | 0 | 0 | 44.648 | 0
2022-11-19 | 14:00 | 38.622 | 0 | 0 | 0 | 0 | 38.622 | 0
2022-11-19 | 15:00 | 41.391 | 0 | 0 | 0 | 0 | 41.391 | 0
2022-11-19 | 16:00 | 56.067 | 0 | 0 | 0 | 0 | 56.067 | 0
2022-11-19 | 17:00 | 61.177 | 0 | 0 | 0 | 0 | 61.177 | 0
2022-11-19 | 18:00 | 0 | 0 | 0 | 0 | 0 | 0 | 0
2022-11-19 | 19:00 | 0 | 0 | 0 | 0 | 0 | 0 | 0
2022-11-19 | 20:00 | 0 | 0 | 0 | 0 | 0 | 0 | 0
2022-11-19 | 21:00 | 0 | 0 | 0 | 0 | 0 | 0 | 0
2022-11-19 | 22:00 | 0 | 0 | 0 | 0 | 0 | 0 | 0
2022-11-19 | 23:00 | 0 | 0 | 0 | 0 | 0 | 0 | 0
2022-11-20 | 0:00 | 0 | 0 | 0 | 0 | 0 | 0 | 0
2022-11-20 | 1:00 | 0 | 0 | 0 | 0 | 0 | 0 | 0
2022-11-20 | 2:00 | 0 | 0 | 0 | 0 | 0 | 0 | 0
2022-11-20 | 3:00 | 0 | 0 | 0 | 0 | 0 | 0 | 0
2022-11-20 | 4:00 | 0 | 0 | 0 | 0 | 0 | 0 | 0
2022-11-20 | 5:00 | 0 | 0 | 0 | 0 | 0 | 0 | 0
2022-11-20 | 6:00 | 124.488 | 0 | 0 | 0 | 0 | 124.488 | 0
2022-11-20 | 7:00 | 166.43 | 0 | 0 | 0 | 0 | 166.43 | 0
2022-11-20 | 8:00 | 101.189 | 0 | 0 | 0 | 0 | 101.189 | 0
2022-11-20 | 9:00 | 100.042 | 0 | 0 | 0 | 0 | 100.042 | 0
2022-11-20 | 10:00 | 71.856 | 0 | 0 | 0 | 0 | 71.856 | 0
2022-11-20 | 11:00 | 91.461 | 0 | 0 | 0 | 0 | 91.461 | 0
2022-11-20 | 12:00 | 68.417 | 0 | 0 | 0 | 0 | 68.417 | 0
2022-11-20 | 13:00 | 58.014 | 0 | 0.059 | 0 | 0.046 | 58.014 | 0.059
2022-11-20 | 14:00 | 58.455 | 0 | 0 | 0 | 0 | 58.455 | 0
2022-11-20 | 15:00 | 61.401 | 0 | 0 | 0 | 0 | 61.401 | 0
2022-11-20 | 16:00 | 74.135 | 0 | 0 | 0 | 0 | 74.135 | 0
2022-11-20 | 17:00 | 67.423 | 0 | 0 | 0 | 0 | 67.423 | 0
2022-11-20 | 18:00 | 0 | 0 | 0 | 0 | 0 | 0 | 0
2022-11-20 | 19:00 | 0 | 0 | 0 | 0 | 0 | 0 | 0
2022-11-20 | 20:00 | 0 | 0 | 0 | 0 | 0 | 0 | 0
2022-11-20 | 21:00 | 0 | 0 | 0 | 0 | 0 | 0 | 0
2022-11-20 | 22:00 | 0 | 0 | 0 | 0 | 0 | 0 | 0
2022-11-20 | 23:00 | 0 | 0 | 0 | 0 | 0 | 0 | 0
2022-11-21 | 0:00 | 0 | 0 | 0 | 0 | 0 | 0 | 0
2022-11-21 | 1:00 | 0 | 0 | 0 | 0 | 0 | 0 | 0
2022-11-21 | 2:00 | 0 | 0 | 0 | 0 | 0 | 0 | 0
2022-11-21 | 3:00 | 0 | 0 | 0 | 0 | 0 | 0 | 0
2022-11-21 | 4:00 | 0 | 0 | 0 | 0 | 0 | 0 | 0
2022-11-21 | 5:00 | 0 | 0 | 0 | 0 | 0 | 0 | 0
2022-11-21 | 6:00 | 155.602 | 0 | 0 | 0 | 0 | 155.602 | 0
2022-11-21 | 7:00 | 183.054 | 0 | 0 | 0 | 0 | 183.054 | 0
2022-11-21 | 8:00 | 155.979 | 0 | 0 | 0 | 0 | 155.979 | 0
2022-11-21 | 9:00 | 145.71 | 0 | 0 | 0 | 0 | 145.71 | 0
2022-11-21 | 10:00 | 116.819 | 0 | 0 | 0 | 0 | 116.819 | 0
2022-11-21 | 11:00 | 117.659 | 0 | 0 | 0 | 0 | 117.659 | 0
2022-11-21 | 12:00 | 104.929 | 0 | 0 | 0 | 0 | 104.929 | 0
2022-11-21 | 13:00 | 111.422 | 0 | 0 | 0 | 0 | 111.422 | 0
2022-11-21 | 14:00 | 111.496 | 0 | 0 | 0 | 0 | 111.496 | 0
2022-11-21 | 15:00 | 113.885 | 0 | 0 | 0 | 0 | 113.885 | 0
2022-11-21 | 16:00 | 129.291 | 0 | 0 | 0 | 0 | 129.291 | 0
2022-11-21 | 17:00 | 129.8 | 0 | 0 | 0 | 0 | 129.8 | 0
2022-11-21 | 18:00 | 0 | 0 | 0 | 0 | 0 | 0 | 0
2022-11-21 | 19:00 | 0 | 0 | 0 | 0 | 0 | 0 | 0
2022-11-21 | 20:00 | 0 | 0 | 0 | 0 | 0 | 0 | 0
2022-11-21 | 21:00 | 0 | 0 | 0 | 0 | 0 | 0 | 0
2022-11-21 | 22:00 | 0 | 0 | 0 | 0 | 0 | 0 | 0
2022-11-21 | 23:00 | 0 | 0 | 0 | 0 | 0 | 0 | 0
2022-11-22 | 0:00 | 0 | 0 | 0 | 0 | 0 | 0 | 0
2022-11-22 | 1:00 | 0 | 0 | 0 | 0 | 0 | 0 | 0
2022-11-22 | 2:00 | 0 | 0 | 0 | 0 | 0 | 0 | 0
2022-11-22 | 3:00 | 0 | 0 | 0 | 0 | 0 | 0 | 0
2022-11-22 | 4:00 | 0 | 0 | 0 | 0 | 0 | 0 | 0
2022-11-22 | 5:00 | 0 | 0 | 0 | 0 | 0 | 0 | 0
2022-11-22 | 6:00 | 237.377 | 0 | 0 | 0 | 0 | 237.377 | 0
2022-11-22 | 7:00 | 287.214 | 0 | 0 | 0 | 0 | 287.214 | 0
2022-11-22 | 8:00 | 215.245 | 0 | 0 | 0 | 0 | 215.245 | 0
2022-11-22 | 9:00 | 195.529 | 0 | 0 | 0 | 0 | 195.529 | 0
2022-11-22 | 10:00 | 181.088 | 0 | 0 | 0 | 0 | 181.088 | 0
2022-11-22 | 11:00 | 162.293 | 0 | 0 | 0 | 0 | 162.293 | 0
2022-11-22 | 12:00 | 126.815 | 0 | 0 | 0 | 0 | 126.815 | 0
2022-11-22 | 13:00 | 123.665 | 0 | 0 | 0 | 0 | 123.665 | 0
2022-11-22 | 14:00 | 124.308 | 0 | 0 | 0 | 0 | 124.308 | 0
2022-11-22 | 15:00 | 129.131 | 0 | 0 | 0 | 0 | 129.131 | 0
2022-11-22 | 16:00 | 147.454 | 0 | 0 | 0 | 0 | 147.454 | 0
2022-11-22 | 17:00 | 161.056 | 0 | 0 | 0 | 0 | 161.056 | 0
2022-11-22 | 18:00 | 0 | 0 | 0 | 0 | 0 | 0 | 0
2022-11-22 | 19:00 | 0 | 0 | 0 | 0 | 0 | 0 | 0
2022-11-22 | 20:00 | 0 | 0 | 0 | 0 | 0 | 0 | 0
2022-11-22 | 21:00 | 0 | 0 | 0 | 0 | 0 | 0 | 0
2022-11-22 | 22:00 | 0 | 0 | 0 | 0 | 0 | 0 | 0
2022-11-22 | 23:00 | 0 | 0 | 0 | 0 | 0 | 0 | 0
2022-11-23 | 0:00 | 0 | 0 | 0 | 0 | 0 | 0 | 0
2022-11-23 | 1:00 | 0 | 0 | 0 | 0 | 0 | 0 | 0
2022-11-23 | 2:00 | 0 | 0 | 0 | 0 | 0 | 0 | 0
2022-11-23 | 3:00 | 0 | 0 | 0 | 0 | 0 | 0 | 0
2022-11-23 | 4:00 | 0 | 0 | 0 | 0 | 0 | 0 | 0
2022-11-23 | 5:00 | 0 | 0 | 0 | 0 | 0 | 0 | 0
2022-11-23 | 6:00 | 0 | 0 | 0 | 0 | 0 | 0 | 0
2022-11-23 | 7:00 | 0 | 0 | 0 | 0 | 0 | 0 | 0
2022-11-23 | 8:00 | 0 | 0 | 0 | 0 | 0 | 0 | 0
2022-11-23 | 9:00 | 0 | 0 | 0 | 0 | 0 | 0 | 0
2022-11-23 | 10:00 | 0 | 0 | 0 | 0 | 0 | 0 | 0
2022-11-23 | 11:00 | 0 | 0 | 0 | 0 | 0 | 0 | 0
2022-11-23 | 12:00 | 0 | 0 | 0 | 0 | 0 | 0 | 0
2022-11-23 | 13:00 | 0 | 0 | 0 | 0 | 0 | 0 | 0
2022-11-23 | 14:00 | 0 | 0 | 0 | 0 | 0 | 0 | 0
2022-11-23 | 15:00 | 0 | 0 | 0 | 0 | 0 | 0 | 0
2022-11-23 | 16:00 | 0 | 0 | 0 | 0 | 0 | 0 | 0
2022-11-23 | 17:00 | 0 | 0 | 0 | 0 | 0 | 0 | 0
2022-11-23 | 18:00 | 0 | 0 | 0 | 0 | 0 | 0 | 0
2022-11-23 | 19:00 | 0 | 0 | 0 | 0 | 0 | 0 | 0
2022-11-23 | 20:00 | 0 | 0 | 0 | 0 | 0 | 0 | 0
2022-11-23 | 21:00 | 0 | 0 | 0 | 0 | 0 | 0 | 0
2022-11-23 | 22:00 | 0 | 0 | 0 | 0 | 0 | 0 | 0
2022-11-23 | 23:00 | 0 | 0 | 0 | 0 | 0 | 0 | 0
2022-11-24 | 0:00 | 0 | 0 | 0 | 0 | 0 | 0 | 0
2022-11-24 | 1:00 | 0 | 0 | 0 | 0 | 0 | 0 | 0
2022-11-24 | 2:00 | 0 | 0 | 0 | 0 | 0 | 0 | 0
2022-11-24 | 3:00 | 0 | 0 | 0 | 0 | 0 | 0 | 0
2022-11-24 | 4:00 | 0 | 0 | 0 | 0 | 0 | 0 | 0
2022-11-24 | 5:00 | 0 | 0 | 0 | 0 | 0 | 0 | 0
2022-11-24 | 6:00 | 0 | 0 | 0 | 0 | 0 | 0 | 0
2022-11-24 | 7:00 | 0 | 0 | 0 | 0 | 0 | 0 | 0
2022-11-24 | 8:00 | 0 | 0 | 0 | 0 | 0 | 0 | 0
2022-11-24 | 9:00 | 0 | 0 | 0 | 0 | 0 | 0 | 0
2022-11-24 | 10:00 | 0 | 0 | 0 | 0 | 0 | 0 | 0
2022-11-24 | 11:00 | 0 | 0 | 0 | 0 | 0 | 0 | 0
2022-11-24 | 12:00 | 0 | 0 | 0 | 0 | 0 | 0 | 0
2022-11-24 | 13:00 | 0 | 0 | 0 | 0 | 0 | 0 | 0
2022-11-24 | 14:00 | 0 | 0 | 0 | 0 | 0 | 0 | 0
2022-11-24 | 15:00 | 0 | 0 | 0 | 0 | 0 | 0 | 0
2022-11-24 | 16:00 | 0 | 0 | 0 | 0 | 0 | 0 | 0
2022-11-24 | 17:00 | 0 | 0 | 0 | 0 | 0 | 0 | 0
2022-11-24 | 18:00 | 0 | 0 | 0 | 0 | 0 | 0 | 0
2022-11-24 | 19:00 | 0 | 0 | 0 | 0 | 0 | 0 | 0
2022-11-24 | 20:00 | 0 | 0 | 0 | 0 | 0 | 0 | 0
2022-11-24 | 21:00 | 0 | 0 | 0 | 0 | 0 | 0 | 0
2022-11-24 | 22:00 | 0 | 0 | 0 | 0 | 0 | 0 | 0
2022-11-24 | 23:00 | 0 | 0 | 0 | 0 | 0 | 0 | 0
2022-11-25 | 0:00 | 0 | 0 | 0 | 0 | 0 | 0 | 0
2022-11-25 | 1:00 | 0 | 0 | 0 | 0 | 0 | 0 | 0
2022-11-25 | 2:00 | 0 | 0 | 0 | 0 | 0 | 0 | 0
2022-11-25 | 3:00 | 0 | 0 | 0 | 0 | 0 | 0 | 0
2022-11-25 | 4:00 | 0 | 0 | 0 | 0 | 0 | 0 | 0
2022-11-25 | 5:00 | 0 | 0 | 0 | 0 | 0 | 0 | 0
2022-11-25 | 6:00 | 520.749 | 0 | 0 | 0 | 0 | 520.749 | 0
2022-11-25 | 7:00 | 449.497 | 0 | 0 | 0 | 0 | 449.497 | 0
2022-11-25 | 8:00 | 342.258 | 0 | 0 | 0 | 0 | 342.258 | 0
2022-11-25 | 9:00 | 311.918 | 0 | 0 | 0 | 0 | 311.918 | 0
2022-11-25 | 10:00 | 308.147 | 0 | 0 | 0 | 0 | 308.147 | 0
2022-11-25 | 11:00 | 294.523 | 0 | 0 | 0 | 0 | 294.523 | 0
2022-11-25 | 12:00 | 244.788 | 0 | 0 | 0 | 0 | 244.788 | 0
2022-11-25 | 13:00 | 228.4 | 0 | 0 | 0 | 0 | 228.4 | 0
2022-11-25 | 14:00 | 224.356 | 0 | 0 | 0 | 0 | 224.356 | 0
2022-11-25 | 15:00 | 224.141 | 0 | 0 | 0 | 0 | 224.141 | 0
2022-11-25 | 16:00 | 254.144 | 0 | 0 | 0 | 0 | 254.144 | 0
2022-11-25 | 17:00 | 260.708 | 0 | 0 | 0 | 0 | 260.708 | 0
2022-11-25 | 18:00 | 0 | 0 | 0 | 0 | 0 | 0 | 0
2022-11-25 | 19:00 | 0 | 0 | 0 | 0 | 0 | 0 | 0
2022-11-25 | 20:00 | 0 | 0 | 0 | 0 | 0 | 0 | 0
2022-11-25 | 21:00 | 0 | 0 | 0 | 0 | 0 | 0 | 0
2022-11-25 | 22:00 | 0 | 0 | 0 | 0 | 0 | 0 | 0
2022-11-25 | 23:00 | 0 | 0 | 0 | 0 | 0 | 0 | 0
2022-11-26 | 0:00 | 0 | 0 | 0 | 0 | 0 | 0 | 0
2022-11-26 | 1:00 | 0 | 0 | 0 | 0 | 0 | 0 | 0
2022-11-26 | 2:00 | 0 | 0 | 0 | 0 | 0 | 0 | 0
2022-11-26 | 3:00 | 0 | 0 | 0 | 0 | 0 | 0 | 0
2022-11-26 | 4:00 | 0 | 0 | 0 | 0 | 0 | 0 | 0
2022-11-26 | 5:00 | 0 | 0 | 0 | 0 | 0 | 0 | 0
2022-11-26 | 6:00 | 432.613 | 0 | 0 | 0 | 0 | 432.613 | 0
2022-11-26 | 7:00 | 389.999 | 0 | 0 | 0 | 0 | 389.999 | 0
2022-11-26 | 8:00 | 289.544 | 0 | 0 | 0 | 0 | 289.544 | 0
2022-11-26 | 9:00 | 246.244 | 0 | 0 | 0 | 0 | 246.244 | 0
2022-11-26 | 10:00 | 218.447 | 0 | 0 | 0 | 0 | 218.447 | 0
2022-11-26 | 11:00 | 250.819 | 0 | 0 | 0 | 0 | 250.819 | 0
2022-11-26 | 12:00 | 218.22 | 0 | 0 | 0 | 0 | 218.22 | 0
2022-11-26 | 13:00 | 210.066 | 0 | 0 | 0 | 0 | 210.066 | 0
2022-11-26 | 14:00 | 187.754 | 0 | 0 | 0 | 0 | 187.754 | 0
2022-11-26 | 15:00 | 195.106 | 0 | 0 | 0 | 0 | 195.106 | 0
2022-11-26 | 16:00 | 227.725 | 0 | 0 | 0 | 0 | 227.725 | 0
2022-11-26 | 17:00 | 232.931 | 0 | 0 | 0 | 0 | 232.931 | 0
2022-11-26 | 18:00 | 0 | 0 | 0 | 0 | 0 | 0 | 0
2022-11-26 | 19:00 | 0 | 0 | 0 | 0 | 0 | 0 | 0
2022-11-26 | 20:00 | 0 | 0 | 0 | 0 | 0 | 0 | 0
2022-11-26 | 21:00 | 0 | 0 | 0 | 0 | 0 | 0 | 0
2022-11-26 | 22:00 | 0 | 0 | 0 | 0 | 0 | 0 | 0
2022-11-26 | 23:00 | 0 | 0 | 0 | 0 | 0 | 0 | 0
2022-11-27 | 0:00 | 0 | 0 | 0 | 0 | 0 | 0 | 0
2022-11-27 | 1:00 | 0 | 0 | 0 | 0 | 0 | 0 | 0
2022-11-27 | 2:00 | 0 | 0 | 0 | 0 | 0 | 0 | 0
2022-11-27 | 3:00 | 0 | 0 | 0 | 0 | 0 | 0 | 0
2022-11-27 | 4:00 | 0 | 0 | 0 | 0 | 0 | 0 | 0
2022-11-27 | 5:00 | 0 | 0 | 0 | 0 | 0 | 0 | 0
2022-11-27 | 6:00 | 377.558 | 0 | 0 | 0 | 0 | 377.558 | 0
2022-11-27 | 7:00 | 361.05 | 0 | 0 | 0 | 0 | 361.05 | 0
2022-11-27 | 8:00 | 297.116 | 0 | 0 | 0 | 0 | 297.116 | 0
2022-11-27 | 9:00 | 248.741 | 0 | 0 | 0 | 0 | 248.741 | 0
2022-11-27 | 10:00 | 222.534 | 0 | 0 | 0 | 0 | 222.534 | 0
2022-11-27 | 11:00 | 248.629 | 0 | 0 | 0 | 0 | 248.629 | 0
2022-11-27 | 12:00 | 194.597 | 0 | 0 | 0 | 0 | 194.597 | 0
2022-11-27 | 13:00 | 181.952 | 0 | 0 | 0 | 0 | 181.952 | 0
2022-11-27 | 14:00 | 174.209 | 0 | 0 | 0 | 0 | 174.209 | 0
2022-11-27 | 15:00 | 179.187 | 0 | 0 | 0 | 0 | 179.187 | 0
2022-11-27 | 16:00 | 209.339 | 0 | 0 | 0 | 0 | 209.339 | 0
2022-11-27 | 17:00 | 212.496 | 0 | 0 | 0 | 0 | 212.496 | 0
2022-11-27 | 18:00 | 0 | 0 | 0 | 0 | 0 | 0 | 0
2022-11-27 | 19:00 | 0 | 0 | 0 | 0 | 0 | 0 | 0
2022-11-27 | 20:00 | 0 | 0 | 0 | 0 | 0 | 0 | 0
2022-11-27 | 21:00 | 0 | 0 | 0 | 0 | 0 | 0 | 0
2022-11-27 | 22:00 | 0 | 0 | 0 | 0 | 0 | 0 | 0
2022-11-27 | 23:00 | 0 | 0 | 0 | 0 | 0 | 0 | 0
2022-11-28 | 0:00 | 0 | 0 | 0 | 0 | 0 | 0 | 0
2022-11-28 | 1:00 | 0 | 0 | 0 | 0 | 0 | 0 | 0
2022-11-28 | 2:00 | 0 | 0 | 0 | 0 | 0 | 0 | 0
2022-11-28 | 3:00 | 0 | 0 | 0 | 0 | 0 | 0 | 0
2022-11-28 | 4:00 | 0 | 0 | 0 | 0 | 0 | 0 | 0
2022-11-28 | 5:00 | 0 | 0 | 0 | 0 | 0 | 0 | 0
2022-11-28 | 6:00 | 353.487 | 0 | 0 | 0 | 0 | 353.487 | 0
2022-11-28 | 7:00 | 329.088 | 0 | 0 | 0 | 0 | 329.088 | 0
2022-11-28 | 8:00 | 262.402 | 0 | 0 | 0 | 0 | 262.402 | 0
2022-11-28 | 9:00 | 238.22 | 0 | 0 | 0 | 0 | 238.22 | 0
2022-11-28 | 10:00 | 221.542 | 0 | 0 | 0 | 0 | 221.542 | 0
2022-11-28 | 11:00 | 197.882 | 0 | 0 | 0 | 0 | 197.882 | 0
2022-11-28 | 12:00 | 193.545 | 0 | 0 | 0 | 0 | 193.545 | 0
2022-11-28 | 13:00 | 188.305 | 0 | 0 | 0 | 0 | 188.305 | 0
2022-11-28 | 14:00 | 165.905 | 0 | 0 | 0 | 0 | 165.905 | 0
2022-11-28 | 15:00 | 172.774 | 0 | 0 | 0 | 0 | 172.774 | 0
2022-11-28 | 16:00 | 192.664 | 0 | 0 | 0 | 0 | 192.664 | 0
2022-11-28 | 17:00 | 188.865 | 0 | 0 | 0 | 0 | 188.865 | 0
2022-11-28 | 18:00 | 0 | 0 | 0 | 0 | 0 | 0 | 0
2022-11-28 | 19:00 | 0 | 0 | 0 | 0 | 0 | 0 | 0
2022-11-28 | 20:00 | 0 | 0 | 0 | 0 | 0 | 0 | 0
2022-11-28 | 21:00 | 0 | 0 | 0 | 0 | 0 | 0 | 0
2022-11-28 | 22:00 | 0 | 0 | 0 | 0 | 0 | 0 | 0
2022-11-28 | 23:00 | 0 | 0 | 0 | 0 | 0 | 0 | 0
2022-11-29 | 0:00 | 0 | 0 | 0 | 0 | 0 | 0 | 0
2022-11-29 | 1:00 | 0 | 0 | 0 | 0 | 0 | 0 | 0
2022-11-29 | 2:00 | 0 | 0 | 0 | 0 | 0 | 0 | 0
2022-11-29 | 3:00 | 0 | 0 | 0 | 0 | 0 | 0 | 0
2022-11-29 | 4:00 | 0 | 0 | 0 | 0 | 0 | 0 | 0
2022-11-29 | 5:00 | 0 | 0 | 0 | 0 | 0 | 0 | 0
2022-11-29 | 6:00 | 353.39 | 0 | 0 | 0 | 0 | 353.39 | 0
2022-11-29 | 7:00 | 332.609 | 0 | 0 | 0 | 0 | 332.609 | 0
2022-11-29 | 8:00 | 240.718 | 0 | 0 | 0 | 0 | 240.718 | 0
2022-11-29 | 9:00 | 237.844 | 0 | 0 | 0 | 0 | 237.844 | 0
2022-11-29 | 10:00 | 222.341 | 0 | 0 | 0 | 0 | 222.341 | 0
2022-11-29 | 11:00 | 207.828 | 0 | 0 | 0 | 0 | 207.828 | 0
2022-11-29 | 12:00 | 172.938 | 0 | 0 | 0 | 0 | 172.938 | 0
2022-11-29 | 13:00 | 160.02 | 0 | 0 | 0 | 0 | 160.02 | 0
2022-11-29 | 14:00 | 149.492 | 0 | 0 | 0 | 0 | 149.492 | 0
2022-11-29 | 15:00 | 157.257 | 0 | 0 | 0 | 0 | 157.257 | 0
2022-11-29 | 16:00 | 182.465 | 0 | 0 | 0 | 0 | 182.465 | 0
2022-11-29 | 17:00 | 191.421 | 0 | 0 | 0 | 0 | 191.421 | 0
2022-11-29 | 18:00 | 0 | 0 | 0 | 0 | 0 | 0 | 0
2022-11-29 | 19:00 | 0 | 0 | 0 | 0 | 0 | 0 | 0
2022-11-29 | 20:00 | 0 | 0 | 0 | 0 | 0 | 0 | 0
2022-11-29 | 21:00 | 0 | 0 | 0 | 0 | 0 | 0 | 0
2022-11-29 | 22:00 | 0 | 0 | 0 | 0 | 0 | 0 | 0
2022-11-29 | 23:00 | 0 | 0 | 0 | 0 | 0 | 0 | 0
2022-11-30 | 0:00 | 0 | 0 | 0 | 0 | 0 | 0 | 0
2022-11-30 | 1:00 | 0 | 0 | 0 | 0 | 0 | 0 | 0
2022-11-30 | 2:00 | 0 | 0 | 0 | 0 | 0 | 0 | 0
2022-11-30 | 3:00 | 0 | 0 | 0 | 0 | 0 | 0 | 0
2022-11-30 | 4:00 | 0 | 0 | 0 | 0 | 0 | 0 | 0
2022-11-30 | 5:00 | 0 | 0 | 0 | 0 | 0 | 0 | 0
2022-11-30 | 6:00 | 0 | 0 | 0 | 0 | 0 | 0 | 0
2022-11-30 | 7:00 | 0 | 0 | 0 | 0 | 0 | 0 | 0
2022-11-30 | 8:00 | 0 | 0 | 0 | 0 | 0 | 0 | 0
2022-11-30 | 9:00 | 0 | 0 | 0 | 0 | 0 | 0 | 0
2022-11-30 | 10:00 | 0 | 0 | 0 | 0 | 0 | 0 | 0
2022-11-30 | 11:00 | 0 | 0 | 0 | 0 | 0 | 0 | 0
2022-11-30 | 12:00 | 0 | 0 | 0 | 0 | 0 | 0 | 0
2022-11-30 | 13:00 | 0 | 0 | 0 | 0 | 0 | 0 | 0
2022-11-30 | 14:00 | 0 | 0 | 0 | 0 | 0 | 0 | 0
2022-11-30 | 15:00 | 0 | 0 | 0 | 0 | 0 | 0 | 0
2022-11-30 | 16:00 | 0 | 0 | 0 | 0 | 0 | 0 | 0
2022-11-30 | 17:00 | 0 | 0 | 0 | 0 | 0 | 0 | 0
2022-11-30 | 18:00 | 0 | 0 | 0 | 0 | 0 | 0 | 0
2022-11-30 | 19:00 | 0 | 0 | 0 | 0 | 0 | 0 | 0
2022-11-30 | 20:00 | 0 | 0 | 0 | 0 | 0 | 0 | 0
2022-11-30 | 21:00 | 0 | 0 | 0 | 0 | 0 | 0 | 0
2022-11-30 | 22:00 | 0 | 0 | 0 | 0 | 0 | 0 | 0
2022-11-30 | 23:00 | 0 | 0 | 0 | 0 | 0 | 0 | 0
2022-12-01 | 0:00 | 0 | 0 | 0 | 0 | 0 | 0 | 0
2022-12-01 | 1:00 | 0 | 0 | 0 | 0 | 0 | 0 | 0
2022-12-01 | 2:00 | 0 | 0 | 0 | 0 | 0 | 0 | 0
2022-12-01 | 3:00 | 0 | 0 | 0 | 0 | 0 | 0 | 0
2022-12-01 | 4:00 | 0 | 0 | 0 | 0 | 0 | 0 | 0
2022-12-01 | 5:00 | 0 | 0 | 0 | 0 | 0 | 0 | 0
2022-12-01 | 6:00 | 0 | 0 | 0 | 0 | 0 | 0 | 0
2022-12-01 | 7:00 | 0 | 0 | 0 | 0 | 0 | 0 | 0
2022-12-01 | 8:00 | 0 | 0 | 0 | 0 | 0 | 0 | 0
2022-12-01 | 9:00 | 0 | 0 | 0 | 0 | 0 | 0 | 0
2022-12-01 | 10:00 | 0 | 0 | 0 | 0 | 0 | 0 | 0
2022-12-01 | 11:00 | 0 | 0 | 0 | 0 | 0 | 0 | 0
2022-12-01 | 12:00 | 0 | 0 | 0 | 0 | 0 | 0 | 0
2022-12-01 | 13:00 | 0 | 0 | 0 | 0 | 0 | 0 | 0
2022-12-01 | 14:00 | 0 | 0 | 0 | 0 | 0 | 0 | 0
2022-12-01 | 15:00 | 0 | 0 | 0 | 0 | 0 | 0 | 0
2022-12-01 | 16:00 | 0 | 0 | 0 | 0 | 0 | 0 | 0
2022-12-01 | 17:00 | 0 | 0 | 0 | 0 | 0 | 0 | 0
2022-12-01 | 18:00 | 0 | 0 | 0 | 0 | 0 | 0 | 0
2022-12-01 | 19:00 | 0 | 0 | 0 | 0 | 0 | 0 | 0
2022-12-01 | 20:00 | 0 | 0 | 0 | 0 | 0 | 0 | 0
2022-12-01 | 21:00 | 0 | 0 | 0 | 0 | 0 | 0 | 0
2022-12-01 | 22:00 | 0 | 0 | 0 | 0 | 0 | 0 | 0
2022-12-01 | 23:00 | 0 | 0 | 0 | 0 | 0 | 0 | 0
2022-12-02 | 0:00 | 0 | 0 | 0 | 0 | 0 | 0 | 0
2022-12-02 | 1:00 | 0 | 0 | 0 | 0 | 0 | 0 | 0
2022-12-02 | 2:00 | 0 | 0 | 0 | 0 | 0 | 0 | 0
2022-12-02 | 3:00 | 0 | 0 | 0 | 0 | 0 | 0 | 0
2022-12-02 | 4:00 | 0 | 0 | 0 | 0 | 0 | 0 | 0
2022-12-02 | 5:00 | 0 | 0 | 0 | 0 | 0 | 0 | 0
2022-12-02 | 6:00 | 544.091 | 0 | 0 | 0 | 0 | 544.091 | 0
2022-12-02 | 7:00 | 457.083 | 0 | 0 | 0 | 0 | 457.083 | 0
2022-12-02 | 8:00 | 379.392 | 0 | 0 | 0 | 0 | 379.392 | 0
2022-12-02 | 9:00 | 325.245 | 0 | 0 | 0 | 0 | 325.245 | 0
2022-12-02 | 10:00 | 315.489 | 0 | 0 | 0 | 0 | 315.489 | 0
2022-12-02 | 11:00 | 322.087 | 0 | 0 | 0 | 0 | 322.087 | 0
2022-12-02 | 12:00 | 262.167 | 0 | 0 | 0 | 0 | 262.167 | 0
2022-12-02 | 13:00 | 243.502 | 0 | 0 | 0 | 0 | 243.502 | 0
2022-12-02 | 14:00 | 212.47 | 0 | 0 | 0 | 0 | 212.47 | 0
2022-12-02 | 15:00 | 223.837 | 0 | 0 | 0 | 0 | 223.837 | 0
2022-12-02 | 16:00 | 253.855 | 0 | 0 | 0 | 0 | 253.855 | 0
2022-12-02 | 17:00 | 257.092 | 0 | 0 | 0 | 0 | 257.092 | 0
2022-12-02 | 18:00 | 0 | 0 | 0 | 0 | 0 | 0 | 0
2022-12-02 | 19:00 | 0 | 0 | 0 | 0 | 0 | 0 | 0
2022-12-02 | 20:00 | 0 | 0 | 0 | 0 | 0 | 0 | 0
2022-12-02 | 21:00 | 0 | 0 | 0 | 0 | 0 | 0 | 0
2022-12-02 | 22:00 | 0 | 0 | 0 | 0 | 0 | 0 | 0
2022-12-02 | 23:00 | 0 | 0 | 0 | 0 | 0 | 0 | 0
2022-12-03 | 0:00 | 0 | 0 | 0 | 0 | 0 | 0 | 0
2022-12-03 | 1:00 | 0 | 0 | 0 | 0 | 0 | 0 | 0
2022-12-03 | 2:00 | 0 | 0 | 0 | 0 | 0 | 0 | 0
2022-12-03 | 3:00 | 0 | 0 | 0 | 0 | 0 | 0 | 0
2022-12-03 | 4:00 | 0 | 0 | 0 | 0 | 0 | 0 | 0
2022-12-03 | 5:00 | 0 | 0 | 0 | 0 | 0 | 0 | 0
2022-12-03 | 6:00 | 356.211 | 0 | 0 | 0 | 0 | 356.211 | 0
2022-12-03 | 7:00 | 334.98 | 0 | 0 | 0 | 0 | 334.98 | 0
2022-12-03 | 8:00 | 250.711 | 0 | 0 | 0 | 0 | 250.711 | 0
2022-12-03 | 9:00 | 226.692 | 0 | 0 | 0 | 0 | 226.692 | 0
2022-12-03 | 10:00 | 208.93 | 0 | 0 | 0 | 0 | 208.93 | 0
2022-12-03 | 11:00 | 214.092 | 0 | 0 | 0 | 0 | 214.092 | 0
2022-12-03 | 12:00 | 210.202 | 0 | 0 | 0 | 0 | 210.202 | 0
2022-12-03 | 13:00 | 207.765 | 0 | 0 | 0 | 0 | 207.765 | 0
2022-12-03 | 14:00 | 194.99 | 0 | 0 | 0 | 0 | 194.99 | 0
2022-12-03 | 15:00 | 195.09 | 0 | 0 | 0 | 0 | 195.09 | 0
2022-12-03 | 16:00 | 213.193 | 0 | 0 | 0 | 0 | 213.193 | 0
2022-12-03 | 17:00 | 207.185 | 0 | 0 | 0 | 0 | 207.185 | 0
2022-12-03 | 18:00 | 0 | 0 | 0 | 0 | 0 | 0 | 0
2022-12-03 | 19:00 | 0 | 0 | 0 | 0 | 0 | 0 | 0
2022-12-03 | 20:00 | 0 | 0 | 0 | 0 | 0 | 0 | 0
2022-12-03 | 21:00 | 0 | 0 | 0 | 0 | 0 | 0 | 0
2022-12-03 | 22:00 | 0 | 0 | 0 | 0 | 0 | 0 | 0
2022-12-03 | 23:00 | 0 | 0 | 0 | 0 | 0 | 0 | 0
2022-12-04 | 0:00 | 0 | 0 | 0 | 0 | 0 | 0 | 0
2022-12-04 | 1:00 | 0 | 0 | 0 | 0 | 0 | 0 | 0
2022-12-04 | 2:00 | 0 | 0 | 0 | 0 | 0 | 0 | 0
2022-12-04 | 3:00 | 0 | 0 | 0 | 0 | 0 | 0 | 0
2022-12-04 | 4:00 | 0 | 0 | 0 | 0 | 0 | 0 | 0
2022-12-04 | 5:00 | 0 | 0 | 0 | 0 | 0 | 0 | 0
2022-12-04 | 6:00 | 384.279 | 0 | 0 | 0 | 0 | 384.279 | 0
2022-12-04 | 7:00 | 363.028 | 0 | 0 | 0 | 0 | 363.028 | 0
2022-12-04 | 8:00 | 266.612 | 0 | 0 | 0 | 0 | 266.612 | 0
2022-12-04 | 9:00 | 248.268 | 0 | 0 | 0 | 0 | 248.268 | 0
2022-12-04 | 10:00 | 204.543 | 0 | 0 | 0 | 0 | 204.543 | 0
2022-12-04 | 11:00 | 228.303 | 0 | 0 | 0 | 0 | 228.303 | 0
2022-12-04 | 12:00 | 190.783 | 0 | 0 | 0 | 0 | 190.783 | 0
2022-12-04 | 13:00 | 209.063 | 0 | 0 | 0 | 0 | 209.063 | 0
2022-12-04 | 14:00 | 207.626 | 0 | 0 | 0 | 0 | 207.626 | 0
2022-12-04 | 15:00 | 225.462 | 0 | 0 | 0 | 0 | 225.462 | 0
2022-12-04 | 16:00 | 261.26 | 0 | 0 | 0 | 0 | 261.26 | 0
2022-12-04 | 17:00 | 263.123 | 0 | 0 | 0 | 0 | 263.123 | 0
2022-12-04 | 18:00 | 0 | 0 | 0 | 0 | 0 | 0 | 0
2022-12-04 | 19:00 | 0 | 0 | 0 | 0 | 0 | 0 | 0
2022-12-04 | 20:00 | 0 | 0 | 0 | 0 | 0 | 0 | 0
2022-12-04 | 21:00 | 0 | 0 | 0 | 0 | 0 | 0 | 0
2022-12-04 | 22:00 | 0 | 0 | 0 | 0 | 0 | 0 | 0
2022-12-04 | 23:00 | 0 | 0 | 0 | 0 | 0 | 0 | 0
2022-12-05 | 0:00 | 0 | 0 | 0 | 0 | 0 | 0 | 0
2022-12-05 | 1:00 | 0 | 0 | 0 | 0 | 0 | 0 | 0
2022-12-05 | 2:00 | 0 | 0 | 0 | 0 | 0 | 0 | 0
2022-12-05 | 3:00 | 0 | 0 | 0 | 0 | 0 | 0 | 0
2022-12-05 | 4:00 | 0 | 0 | 0 | 0 | 0 | 0 | 0
2022-12-05 | 5:00 | 0 | 0 | 0 | 0 | 0 | 0 | 0
2022-12-05 | 6:00 | 404.284 | 0 | 0 | 0 | 0 | 404.284 | 0
2022-12-05 | 7:00 | 380.991 | 0 | 0 | 0 | 0 | 380.991 | 0
2022-12-05 | 8:00 | 283.821 | 0 | 0 | 0 | 0 | 283.821 | 0
2022-12-05 | 9:00 | 239.616 | 0 | 0 | 0 | 0 | 239.616 | 0
2022-12-05 | 10:00 | 243.877 | 0 | 0 | 0 | 0 | 243.877 | 0
2022-12-05 | 11:00 | 253.584 | 0 | 0 | 0 | 0 | 253.584 | 0
2022-12-05 | 12:00 | 220.564 | 0 | 0 | 0 | 0 | 220.564 | 0
2022-12-05 | 13:00 | 185.314 | 0 | 0 | 0 | 0 | 185.314 | 0
2022-12-05 | 14:00 | 175.312 | 0 | 0 | 0 | 0 | 175.312 | 0
2022-12-05 | 15:00 | 185.819 | 0 | 0 | 0 | 0 | 185.819 | 0
2022-12-05 | 16:00 | 222.569 | 0 | 0 | 0 | 0 | 222.569 | 0
2022-12-05 | 17:00 | 228.765 | 0 | 0 | 0 | 0 | 228.765 | 0
2022-12-05 | 18:00 | 0 | 0 | 0 | 0 | 0 | 0 | 0
2022-12-05 | 19:00 | 0 | 0 | 0 | 0 | 0 | 0 | 0
2022-12-05 | 20:00 | 0 | 0 | 0 | 0 | 0 | 0 | 0
2022-12-05 | 21:00 | 0 | 0 | 0 | 0 | 0 | 0 | 0
2022-12-05 | 22:00 | 0 | 0 | 0 | 0 | 0 | 0 | 0
2022-12-05 | 23:00 | 0 | 0 | 0 | 0 | 0 | 0 | 0
2022-12-06 | 0:00 | 0 | 0 | 0 | 0 | 0 | 0 | 0
2022-12-06 | 1:00 | 0 | 0 | 0 | 0 | 0 | 0 | 0
2022-12-06 | 2:00 | 0 | 0 | 0 | 0 | 0 | 0 | 0
2022-12-06 | 3:00 | 0 | 0 | 0 | 0 | 0 | 0 | 0
2022-12-06 | 4:00 | 0 | 0 | 0 | 0 | 0 | 0 | 0
2022-12-06 | 5:00 | 0 | 0 | 0 | 0 | 0 | 0 | 0
2022-12-06 | 6:00 | 415.182 | 0 | 0 | 0 | 0 | 415.182 | 0
2022-12-06 | 7:00 | 395.823 | 0 | 0 | 0 | 0 | 395.823 | 0
2022-12-06 | 8:00 | 331.944 | 0 | 0 | 0 | 0 | 331.944 | 0
2022-12-06 | 9:00 | 281.812 | 0 | 0 | 0 | 0 | 281.812 | 0
2022-12-06 | 10:00 | 244.025 | 0 | 0 | 0 | 0 | 244.025 | 0
2022-12-06 | 11:00 | 245.303 | 0 | 0 | 0 | 0 | 245.303 | 0
2022-12-06 | 12:00 | 199.593 | 0 | 0 | 0 | 0 | 199.593 | 0
2022-12-06 | 13:00 | 189.025 | 0 | 0 | 0 | 0 | 189.025 | 0
2022-12-06 | 14:00 | 189.784 | 0 | 0 | 0 | 0 | 189.784 | 0
2022-12-06 | 15:00 | 193.257 | 0 | 0 | 0 | 0 | 193.257 | 0
2022-12-06 | 16:00 | 226.344 | 0 | 0 | 0 | 0 | 226.344 | 0
2022-12-06 | 17:00 | 236.36 | 0 | 0 | 0 | 0 | 236.36 | 0
2022-12-06 | 18:00 | 0 | 0 | 0 | 0 | 0 | 0 | 0
2022-12-06 | 19:00 | 0 | 0 | 0 | 0 | 0 | 0 | 0
2022-12-06 | 20:00 | 0 | 0 | 0 | 0 | 0 | 0 | 0
2022-12-06 | 21:00 | 0 | 0 | 0 | 0 | 0 | 0 | 0
2022-12-06 | 22:00 | 0 | 0 | 0 | 0 | 0 | 0 | 0
2022-12-06 | 23:00 | 0 | 0 | 0 | 0 | 0 | 0 | 0
2022-12-07 | 0:00 | 0 | 0 | 0 | 0 | 0 | 0 | 0
2022-12-07 | 1:00 | 0 | 0 | 0 | 0 | 0 | 0 | 0
2022-12-07 | 2:00 | 0 | 0 | 0 | 0 | 0 | 0 | 0
2022-12-07 | 3:00 | 0 | 0 | 0 | 0 | 0 | 0 | 0
2022-12-07 | 4:00 | 0 | 0 | 0 | 0 | 0 | 0 | 0
2022-12-07 | 5:00 | 0 | 0 | 0 | 0 | 0 | 0 | 0
2022-12-07 | 6:00 | 0 | 0 | 0 | 0 | 0 | 0 | 0
2022-12-07 | 7:00 | 0 | 0 | 0 | 0 | 0 | 0 | 0
2022-12-07 | 8:00 | 0 | 0 | 0 | 0 | 0 | 0 | 0
2022-12-07 | 9:00 | 0 | 0 | 0 | 0 | 0 | 0 | 0
2022-12-07 | 10:00 | 0 | 0 | 0 | 0 | 0 | 0 | 0
2022-12-07 | 11:00 | 0 | 0 | 0 | 0 | 0 | 0 | 0
2022-12-07 | 12:00 | 0 | 0 | 0 | 0 | 0 | 0 | 0
2022-12-07 | 13:00 | 0 | 0 | 0 | 0 | 0 | 0 | 0
2022-12-07 | 14:00 | 0 | 0 | 0 | 0 | 0 | 0 | 0
2022-12-07 | 15:00 | 0 | 0 | 0 | 0 | 0 | 0 | 0
2022-12-07 | 16:00 | 0 | 0 | 0 | 0 | 0 | 0 | 0
2022-12-07 | 17:00 | 0 | 0 | 0 | 0 | 0 | 0 | 0
2022-12-07 | 18:00 | 0 | 0 | 0 | 0 | 0 | 0 | 0
2022-12-07 | 19:00 | 0 | 0 | 0 | 0 | 0 | 0 | 0
2022-12-07 | 20:00 | 0 | 0 | 0 | 0 | 0 | 0 | 0
2022-12-07 | 21:00 | 0 | 0 | 0 | 0 | 0 | 0 | 0
2022-12-07 | 22:00 | 0 | 0 | 0 | 0 | 0 | 0 | 0
2022-12-07 | 23:00 | 0 | 0 | 0 | 0 | 0 | 0 | 0
2022-12-08 | 0:00 | 0 | 0 | 0 | 0 | 0 | 0 | 0
2022-12-08 | 1:00 | 0 | 0 | 0 | 0 | 0 | 0 | 0
2022-12-08 | 2:00 | 0 | 0 | 0 | 0 | 0 | 0 | 0
2022-12-08 | 3:00 | 0 | 0 | 0 | 0 | 0 | 0 | 0
2022-12-08 | 4:00 | 0 | 0 | 0 | 0 | 0 | 0 | 0
2022-12-08 | 5:00 | 0 | 0 | 0 | 0 | 0 | 0 | 0
2022-12-08 | 6:00 | 0 | 0 | 0 | 0 | 0 | 0 | 0
2022-12-08 | 7:00 | 0 | 0 | 0 | 0 | 0 | 0 | 0
2022-12-08 | 8:00 | 0 | 0 | 0 | 0 | 0 | 0 | 0
2022-12-08 | 9:00 | 0 | 0 | 0 | 0 | 0 | 0 | 0
2022-12-08 | 10:00 | 0 | 0 | 0 | 0 | 0 | 0 | 0
2022-12-08 | 11:00 | 0 | 0 | 0 | 0 | 0 | 0 | 0
2022-12-08 | 12:00 | 0 | 0 | 0 | 0 | 0 | 0 | 0
2022-12-08 | 13:00 | 0 | 0 | 0 | 0 | 0 | 0 | 0
2022-12-08 | 14:00 | 0 | 0 | 0 | 0 | 0 | 0 | 0
2022-12-08 | 15:00 | 0 | 0 | 0 | 0 | 0 | 0 | 0
2022-12-08 | 16:00 | 0 | 0 | 0 | 0 | 0 | 0 | 0
2022-12-08 | 17:00 | 0 | 0 | 0 | 0 | 0 | 0 | 0
2022-12-08 | 18:00 | 0 | 0 | 0 | 0 | 0 | 0 | 0
2022-12-08 | 19:00 | 0 | 0 | 0 | 0 | 0 | 0 | 0
2022-12-08 | 20:00 | 0 | 0 | 0 | 0 | 0 | 0 | 0
2022-12-08 | 21:00 | 0 | 0 | 0 | 0 | 0 | 0 | 0
2022-12-08 | 22:00 | 0 | 0 | 0 | 0 | 0 | 0 | 0
2022-12-08 | 23:00 | 0 | 0 | 0 | 0 | 0 | 0 | 0
2022-12-09 | 0:00 | 0 | 0 | 0 | 0 | 0 | 0 | 0
2022-12-09 | 1:00 | 0 | 0 | 0 | 0 | 0 | 0 | 0
2022-12-09 | 2:00 | 0 | 0 | 0 | 0 | 0 | 0 | 0
2022-12-09 | 3:00 | 0 | 0 | 0 | 0 | 0 | 0 | 0
2022-12-09 | 4:00 | 0 | 0 | 0 | 0 | 0 | 0 | 0
2022-12-09 | 5:00 | 0 | 0 | 0 | 0 | 0 | 0 | 0
2022-12-09 | 6:00 | 546.574 | 0 | 0 | 0 | 0 | 546.574 | 0
2022-12-09 | 7:00 | 457.651 | 0 | 0 | 0 | 0 | 457.651 | 0
2022-12-09 | 8:00 | 362.936 | 0 | 0 | 0 | 0 | 362.936 | 0
2022-12-09 | 9:00 | 333.26 | 0 | 0 | 0 | 0 | 333.26 | 0
2022-12-09 | 10:00 | 326.343 | 0 | 0 | 0 | 0 | 326.343 | 0
2022-12-09 | 11:00 | 314.156 | 0 | 0 | 0 | 0 | 314.156 | 0
2022-12-09 | 12:00 | 270.239 | 0 | 0 | 0 | 0 | 270.239 | 0
2022-12-09 | 13:00 | 261.658 | 0 | 0 | 0 | 0 | 261.658 | 0
2022-12-09 | 14:00 | 232.812 | 0 | 0 | 0 | 0 | 232.812 | 0
2022-12-09 | 15:00 | 230.225 | 0 | 0 | 0 | 0 | 230.225 | 0
2022-12-09 | 16:00 | 243.584 | 0 | 0 | 0 | 0 | 243.584 | 0
2022-12-09 | 17:00 | 238.45 | 0 | 0 | 0 | 0 | 238.45 | 0
2022-12-09 | 18:00 | 0 | 0 | 0 | 0 | 0 | 0 | 0
2022-12-09 | 19:00 | 0 | 0 | 0 | 0 | 0 | 0 | 0
2022-12-09 | 20:00 | 0 | 0 | 0 | 0 | 0 | 0 | 0
2022-12-09 | 21:00 | 0 | 0 | 0 | 0 | 0 | 0 | 0
2022-12-09 | 22:00 | 0 | 0 | 0 | 0 | 0 | 0 | 0
2022-12-09 | 23:00 | 0 | 0 | 0 | 0 | 0 | 0 | 0
2022-12-10 | 0:00 | 0 | 0 | 0 | 0 | 0 | 0 | 0
2022-12-10 | 1:00 | 0 | 0 | 0 | 0 | 0 | 0 | 0
2022-12-10 | 2:00 | 0 | 0 | 0 | 0 | 0 | 0 | 0
2022-12-10 | 3:00 | 0 | 0 | 0 | 0 | 0 | 0 | 0
2022-12-10 | 4:00 | 0 | 0 | 0 | 0 | 0 | 0 | 0
2022-12-10 | 5:00 | 0 | 0 | 0 | 0 | 0 | 0 | 0
2022-12-10 | 6:00 | 384.907 | 0 | 0 | 0 | 0 | 384.907 | 0
2022-12-10 | 7:00 | 345.862 | 0 | 0 | 0 | 0 | 345.862 | 0
2022-12-10 | 8:00 | 251.386 | 0 | 0 | 0 | 0 | 251.386 | 0
2022-12-10 | 9:00 | 249.616 | 0 | 0 | 0 | 0 | 249.616 | 0
2022-12-10 | 10:00 | 233.856 | 0 | 0 | 0 | 0 | 233.856 | 0
2022-12-10 | 11:00 | 241.568 | 0 | 0 | 0 | 0 | 241.568 | 0
2022-12-10 | 12:00 | 188.536 | 0 | 0 | 0 | 0 | 188.536 | 0
2022-12-10 | 13:00 | 194.376 | 0 | 0 | 0 | 0 | 194.376 | 0
2022-12-10 | 14:00 | 182.345 | 0 | 0 | 0 | 0 | 182.345 | 0
2022-12-10 | 15:00 | 175.285 | 0 | 0 | 0 | 0 | 175.285 | 0
2022-12-10 | 16:00 | 179.595 | 0 | 0 | 0 | 0 | 179.595 | 0
2022-12-10 | 17:00 | 177.841 | 0 | 0 | 0 | 0 | 177.841 | 0
2022-12-10 | 18:00 | 0 | 0 | 0 | 0 | 0 | 0 | 0
2022-12-10 | 19:00 | 0 | 0 | 0 | 0 | 0 | 0 | 0
2022-12-10 | 20:00 | 0 | 0 | 0 | 0 | 0 | 0 | 0
2022-12-10 | 21:00 | 0 | 0 | 0 | 0 | 0 | 0 | 0
2022-12-10 | 22:00 | 0 | 0 | 0 | 0 | 0 | 0 | 0
2022-12-10 | 23:00 | 0 | 0 | 0 | 0 | 0 | 0 | 0
2022-12-11 | 0:00 | 0 | 0 | 0 | 0 | 0 | 0 | 0
2022-12-11 | 1:00 | 0 | 0 | 0 | 0 | 0 | 0 | 0
2022-12-11 | 2:00 | 0 | 0 | 0 | 0 | 0 | 0 | 0
2022-12-11 | 3:00 | 0 | 0 | 0 | 0 | 0 | 0 | 0
2022-12-11 | 4:00 | 0 | 0 | 0 | 0 | 0 | 0 | 0
2022-12-11 | 5:00 | 0 | 0 | 0 | 0 | 0 | 0 | 0
2022-12-11 | 6:00 | 371.873 | 0 | 0 | 0 | 0 | 371.873 | 0
2022-12-11 | 7:00 | 349.967 | 0 | 0 | 0 | 0 | 349.967 | 0
2022-12-11 | 8:00 | 290.192 | 0 | 0 | 0 | 0 | 290.192 | 0
2022-12-11 | 9:00 | 240.385 | 0 | 0 | 0 | 0 | 240.385 | 0
2022-12-11 | 10:00 | 208.637 | 0 | 0 | 0 | 0 | 208.637 | 0
2022-12-11 | 11:00 | 209.78 | 0 | 0 | 0 | 0 | 209.78 | 0
2022-12-11 | 12:00 | 170.883 | 0 | 0 | 0 | 0 | 170.883 | 0
2022-12-11 | 13:00 | 152.486 | 0 | 0 | 0 | 0 | 152.486 | 0
2022-12-11 | 14:00 | 141.771 | 0 | 0 | 0 | 0 | 141.771 | 0
2022-12-11 | 15:00 | 143.015 | 0 | 0 | 0 | 0 | 143.015 | 0
2022-12-11 | 16:00 | 158.956 | 0 | 0 | 0 | 0 | 158.956 | 0
2022-12-11 | 17:00 | 173.479 | 0 | 0 | 0 | 0 | 173.479 | 0
2022-12-11 | 18:00 | 0 | 0 | 0 | 0 | 0 | 0 | 0
2022-12-11 | 19:00 | 0 | 0 | 0 | 0 | 0 | 0 | 0
2022-12-11 | 20:00 | 0 | 0 | 0 | 0 | 0 | 0 | 0
2022-12-11 | 21:00 | 0 | 0 | 0 | 0 | 0 | 0 | 0
2022-12-11 | 22:00 | 0 | 0 | 0 | 0 | 0 | 0 | 0
2022-12-11 | 23:00 | 0 | 0 | 0 | 0 | 0 | 0 | 0
2022-12-12 | 0:00 | 0 | 0 | 0 | 0 | 0 | 0 | 0
2022-12-12 | 1:00 | 0 | 0 | 0 | 0 | 0 | 0 | 0
2022-12-12 | 2:00 | 0 | 0 | 0 | 0 | 0 | 0 | 0
2022-12-12 | 3:00 | 0 | 0 | 0 | 0 | 0 | 0 | 0
2022-12-12 | 4:00 | 0 | 0 | 0 | 0 | 0 | 0 | 0
2022-12-12 | 5:00 | 0 | 0 | 0 | 0 | 0 | 0 | 0
2022-12-12 | 6:00 | 379.018 | 0 | 0 | 0 | 0 | 379.018 | 0
2022-12-12 | 7:00 | 363.805 | 0 | 0 | 0 | 0 | 363.805 | 0
2022-12-12 | 8:00 | 302.998 | 0 | 0 | 0 | 0 | 302.998 | 0
2022-12-12 | 9:00 | 261.167 | 0 | 0 | 0 | 0 | 261.167 | 0
2022-12-12 | 10:00 | 230.932 | 0 | 0 | 0 | 0 | 230.932 | 0
2022-12-12 | 11:00 | 237.604 | 0 | 0 | 0 | 0 | 237.604 | 0
2022-12-12 | 12:00 | 203.977 | 0 | 0 | 0 | 0 | 203.977 | 0
2022-12-12 | 13:00 | 190.993 | 0 | 0 | 0 | 0 | 190.993 | 0
2022-12-12 | 14:00 | 181.312 | 0 | 0 | 0 | 0 | 181.312 | 0
2022-12-12 | 15:00 | 173.09 | 0 | 0 | 0 | 0 | 173.09 | 0
2022-12-12 | 16:00 | 203.419 | 0 | 0 | 0 | 0 | 203.419 | 0
2022-12-12 | 17:00 | 214.575 | 0 | 0 | 0 | 0 | 214.575 | 0
2022-12-12 | 18:00 | 0 | 0 | 0 | 0 | 0 | 0 | 0
2022-12-12 | 19:00 | 0 | 0 | 0 | 0 | 0 | 0 | 0
2022-12-12 | 20:00 | 0 | 0 | 0 | 0 | 0 | 0 | 0
2022-12-12 | 21:00 | 0 | 0 | 0 | 0 | 0 | 0 | 0
2022-12-12 | 22:00 | 0 | 0 | 0 | 0 | 0 | 0 | 0
2022-12-12 | 23:00 | 0 | 0 | 0 | 0 | 0 | 0 | 0
2022-12-13 | 0:00 | 0 | 0 | 0 | 0 | 0 | 0 | 0
2022-12-13 | 1:00 | 0 | 0 | 0 | 0 | 0 | 0 | 0
2022-12-13 | 2:00 | 0 | 0 | 0 | 0 | 0 | 0 | 0
2022-12-13 | 3:00 | 0 | 0 | 0 | 0 | 0 | 0 | 0
2022-12-13 | 4:00 | 0 | 0 | 0 | 0 | 0 | 0 | 0
2022-12-13 | 5:00 | 0 | 0 | 0 | 0 | 0 | 0 | 0
2022-12-13 | 6:00 | 338.41 | 0 | 0 | 0 | 0 | 338.41 | 0
2022-12-13 | 7:00 | 342.323 | 0 | 0 | 0 | 0 | 342.323 | 0
2022-12-13 | 8:00 | 279.2 | 0 | 0 | 0 | 0 | 279.2 | 0
2022-12-13 | 9:00 | 236.849 | 0 | 0 | 0 | 0 | 236.849 | 0
2022-12-13 | 10:00 | 210.975 | 0 | 0 | 0 | 0 | 210.975 | 0
2022-12-13 | 11:00 | 246.386 | 0 | 0 | 0 | 0 | 246.386 | 0
2022-12-13 | 12:00 | 218.582 | 0 | 0 | 0 | 0 | 218.582 | 0
2022-12-13 | 13:00 | 221.862 | 0 | 0 | 0 | 0 | 221.862 | 0
2022-12-13 | 14:00 | 210.858 | 0 | 0 | 0 | 0 | 210.858 | 0
2022-12-13 | 15:00 | 223.357 | 0 | 0 | 0 | 0 | 223.357 | 0
2022-12-13 | 16:00 | 256.347 | 0 | 0 | 0 | 0 | 256.347 | 0
2022-12-13 | 17:00 | 255.324 | 0 | 0 | 0 | 0 | 255.324 | 0
2022-12-13 | 18:00 | 0 | 0 | 0 | 0 | 0 | 0 | 0
2022-12-13 | 19:00 | 0 | 0 | 0 | 0 | 0 | 0 | 0
2022-12-13 | 20:00 | 0 | 0 | 0 | 0 | 0 | 0 | 0
2022-12-13 | 21:00 | 0 | 0 | 0 | 0 | 0 | 0 | 0
2022-12-13 | 22:00 | 0 | 0 | 0 | 0 | 0 | 0 | 0
2022-12-13 | 23:00 | 0 | 0 | 0 | 0 | 0 | 0 | 0
2022-12-14 | 0:00 | 0 | 0 | 0 | 0 | 0 | 0 | 0
2022-12-14 | 1:00 | 0 | 0 | 0 | 0 | 0 | 0 | 0
2022-12-14 | 2:00 | 0 | 0 | 0 | 0 | 0 | 0 | 0
2022-12-14 | 3:00 | 0 | 0 | 0 | 0 | 0 | 0 | 0
2022-12-14 | 4:00 | 0 | 0 | 0 | 0 | 0 | 0 | 0
2022-12-14 | 5:00 | 0 | 0 | 0 | 0 | 0 | 0 | 0
2022-12-14 | 6:00 | 0 | 0 | 0 | 0 | 0 | 0 | 0
2022-12-14 | 7:00 | 0 | 0 | 0 | 0 | 0 | 0 | 0
2022-12-14 | 8:00 | 0 | 0 | 0 | 0 | 0 | 0 | 0
2022-12-14 | 9:00 | 0 | 0 | 0 | 0 | 0 | 0 | 0
2022-12-14 | 10:00 | 0 | 0 | 0 | 0 | 0 | 0 | 0
2022-12-14 | 11:00 | 0 | 0 | 0 | 0 | 0 | 0 | 0
2022-12-14 | 12:00 | 0 | 0 | 0 | 0 | 0 | 0 | 0
2022-12-14 | 13:00 | 0 | 0 | 0 | 0 | 0 | 0 | 0
2022-12-14 | 14:00 | 0 | 0 | 0 | 0 | 0 | 0 | 0
2022-12-14 | 15:00 | 0 | 0 | 0 | 0 | 0 | 0 | 0
2022-12-14 | 16:00 | 0 | 0 | 0 | 0 | 0 | 0 | 0
2022-12-14 | 17:00 | 0 | 0 | 0 | 0 | 0 | 0 | 0
2022-12-14 | 18:00 | 0 | 0 | 0 | 0 | 0 | 0 | 0
2022-12-14 | 19:00 | 0 | 0 | 0 | 0 | 0 | 0 | 0
2022-12-14 | 20:00 | 0 | 0 | 0 | 0 | 0 | 0 | 0
2022-12-14 | 21:00 | 0 | 0 | 0 | 0 | 0 | 0 | 0
2022-12-14 | 22:00 | 0 | 0 | 0 | 0 | 0 | 0 | 0
2022-12-14 | 23:00 | 0 | 0 | 0 | 0 | 0 | 0 | 0
2022-12-15 | 0:00 | 0 | 0 | 0 | 0 | 0 | 0 | 0
2022-12-15 | 1:00 | 0 | 0 | 0 | 0 | 0 | 0 | 0
2022-12-15 | 2:00 | 0 | 0 | 0 | 0 | 0 | 0 | 0
2022-12-15 | 3:00 | 0 | 0 | 0 | 0 | 0 | 0 | 0
2022-12-15 | 4:00 | 0 | 0 | 0 | 0 | 0 | 0 | 0
2022-12-15 | 5:00 | 0 | 0 | 0 | 0 | 0 | 0 | 0
2022-12-15 | 6:00 | 0 | 0 | 0 | 0 | 0 | 0 | 0
2022-12-15 | 7:00 | 0 | 0 | 0 | 0 | 0 | 0 | 0
2022-12-15 | 8:00 | 0 | 0 | 0 | 0 | 0 | 0 | 0
2022-12-15 | 9:00 | 0 | 0 | 0 | 0 | 0 | 0 | 0
2022-12-15 | 10:00 | 0 | 0 | 0 | 0 | 0 | 0 | 0
2022-12-15 | 11:00 | 0 | 0 | 0 | 0 | 0 | 0 | 0
2022-12-15 | 12:00 | 0 | 0 | 0 | 0 | 0 | 0 | 0
2022-12-15 | 13:00 | 0 | 0 | 0 | 0 | 0 | 0 | 0
2022-12-15 | 14:00 | 0 | 0 | 0 | 0 | 0 | 0 | 0
2022-12-15 | 15:00 | 0 | 0 | 0 | 0 | 0 | 0 | 0
2022-12-15 | 16:00 | 0 | 0 | 0 | 0 | 0 | 0 | 0
2022-12-15 | 17:00 | 0 | 0 | 0 | 0 | 0 | 0 | 0
2022-12-15 | 18:00 | 0 | 0 | 0 | 0 | 0 | 0 | 0
2022-12-15 | 19:00 | 0 | 0 | 0 | 0 | 0 | 0 | 0
2022-12-15 | 20:00 | 0 | 0 | 0 | 0 | 0 | 0 | 0
2022-12-15 | 21:00 | 0 | 0 | 0 | 0 | 0 | 0 | 0
2022-12-15 | 22:00 | 0 | 0 | 0 | 0 | 0 | 0 | 0
2022-12-15 | 23:00 | 0 | 0 | 0 | 0 | 0 | 0 | 0
2022-12-16 | 0:00 | 0 | 0 | 0 | 0 | 0 | 0 | 0
2022-12-16 | 1:00 | 0 | 0 | 0 | 0 | 0 | 0 | 0
2022-12-16 | 2:00 | 0 | 0 | 0 | 0 | 0 | 0 | 0
2022-12-16 | 3:00 | 0 | 0 | 0 | 0 | 0 | 0 | 0
2022-12-16 | 4:00 | 0 | 0 | 0 | 0 | 0 | 0 | 0
2022-12-16 | 5:00 | 0 | 0 | 0 | 0 | 0 | 0 | 0
2022-12-16 | 6:00 | 600.166 | 0 | 0 | 0 | 0 | 600.166 | 0
2022-12-16 | 7:00 | 494.189 | 0 | 0 | 0 | 0 | 494.189 | 0
2022-12-16 | 8:00 | 417.033 | 0 | 0 | 0 | 0 | 417.033 | 0
2022-12-16 | 9:00 | 386.139 | 0 | 0 | 0 | 0 | 386.139 | 0
2022-12-16 | 10:00 | 331.956 | 0 | 0 | 0 | 0 | 331.956 | 0
2022-12-16 | 11:00 | 317.34 | 0 | 0 | 0 | 0 | 317.34 | 0
2022-12-16 | 12:00 | 269.006 | 0 | 0 | 0 | 0 | 269.006 | 0
2022-12-16 | 13:00 | 258.302 | 0 | 0 | 0 | 0 | 258.302 | 0
2022-12-16 | 14:00 | 259.55 | 0 | 0 | 0 | 0 | 259.55 | 0
2022-12-16 | 15:00 | 260.518 | 0 | 0 | 0 | 0 | 260.518 | 0
2022-12-16 | 16:00 | 288.083 | 0 | 0 | 0 | 0 | 288.083 | 0
2022-12-16 | 17:00 | 284.987 | 0 | 0 | 0 | 0 | 284.987 | 0
2022-12-16 | 18:00 | 0 | 0 | 0 | 0 | 0 | 0 | 0
2022-12-16 | 19:00 | 0 | 0 | 0 | 0 | 0 | 0 | 0
2022-12-16 | 20:00 | 0 | 0 | 0 | 0 | 0 | 0 | 0
2022-12-16 | 21:00 | 0 | 0 | 0 | 0 | 0 | 0 | 0
2022-12-16 | 22:00 | 0 | 0 | 0 | 0 | 0 | 0 | 0
2022-12-16 | 23:00 | 0 | 0 | 0 | 0 | 0 | 0 | 0
2022-12-17 | 0:00 | 0 | 0 | 0 | 0 | 0 | 0 | 0
2022-12-17 | 1:00 | 0 | 0 | 0 | 0 | 0 | 0 | 0
2022-12-17 | 2:00 | 0 | 0 | 0 | 0 | 0 | 0 | 0
2022-12-17 | 3:00 | 0 | 0 | 0 | 0 | 0 | 0 | 0
2022-12-17 | 4:00 | 0 | 0 | 0 | 0 | 0 | 0 | 0
2022-12-17 | 5:00 | 0 | 0 | 0 | 0 | 0 | 0 | 0
2022-12-17 | 6:00 | 496.366 | 0 | 0 | 0 | 0 | 496.366 | 0
2022-12-17 | 7:00 | 430.127 | 0 | 0 | 0 | 0 | 430.127 | 0
2022-12-17 | 8:00 | 326.475 | 0 | 0 | 0 | 0 | 326.475 | 0
2022-12-17 | 9:00 | 283.841 | 0 | 0 | 0 | 0 | 283.841 | 0
2022-12-17 | 10:00 | 252.407 | 0 | 0 | 0 | 0 | 252.407 | 0
2022-12-17 | 11:00 | 279.947 | 0 | 0 | 0 | 0 | 279.947 | 0
2022-12-17 | 12:00 | 224.119 | 0 | 0 | 0 | 0 | 224.119 | 0
2022-12-17 | 13:00 | 213.822 | 0 | 0 | 0 | 0 | 213.822 | 0
2022-12-17 | 14:00 | 188.223 | 0 | 0 | 0 | 0 | 188.223 | 0
2022-12-17 | 15:00 | 203.962 | 0 | 0 | 0 | 0 | 203.962 | 0
2022-12-17 | 16:00 | 241.227 | 0 | 0 | 0 | 0 | 241.227 | 0
2022-12-17 | 17:00 | 246.31 | 0 | 0 | 0 | 0 | 246.31 | 0
2022-12-17 | 18:00 | 0 | 0 | 0 | 0 | 0 | 0 | 0
2022-12-17 | 19:00 | 0 | 0 | 0 | 0 | 0 | 0 | 0
2022-12-17 | 20:00 | 0 | 0 | 0 | 0 | 0 | 0 | 0
2022-12-17 | 21:00 | 0 | 0 | 0 | 0 | 0 | 0 | 0
2022-12-17 | 22:00 | 0 | 0 | 0 | 0 | 0 | 0 | 0
2022-12-17 | 23:00 | 0 | 0 | 0 | 0 | 0 | 0 | 0
2022-12-18 | 0:00 | 0 | 0 | 0 | 0 | 0 | 0 | 0
2022-12-18 | 1:00 | 0 | 0 | 0 | 0 | 0 | 0 | 0
2022-12-18 | 2:00 | 0 | 0 | 0 | 0 | 0 | 0 | 0
2022-12-18 | 3:00 | 0 | 0 | 0 | 0 | 0 | 0 | 0
2022-12-18 | 4:00 | 0 | 0 | 0 | 0 | 0 | 0 | 0
2022-12-18 | 5:00 | 0 | 0 | 0 | 0 | 0 | 0 | 0
2022-12-18 | 6:00 | 440.164 | 0 | 0 | 0 | 0 | 440.164 | 0
2022-12-18 | 7:00 | 404.637 | 0 | 0 | 0 | 0 | 404.637 | 0
2022-12-18 | 8:00 | 343.592 | 0 | 0 | 0 | 0 | 343.592 | 0
2022-12-18 | 9:00 | 322.766 | 0 | 0 | 0 | 0 | 322.766 | 0
2022-12-18 | 10:00 | 305.894 | 0 | 0 | 0 | 0 | 305.894 | 0
2022-12-18 | 11:00 | 313.809 | 0 | 0 | 0 | 0 | 313.809 | 0
2022-12-18 | 12:00 | 279.312 | 0 | 0 | 0 | 0 | 279.312 | 0
2022-12-18 | 13:00 | 268.562 | 0 | 0 | 0 | 0 | 268.562 | 0
2022-12-18 | 14:00 | 256.38 | 0 | 0 | 0 | 0 | 256.38 | 0
2022-12-18 | 15:00 | 253.044 | 0 | 0 | 0 | 0 | 253.044 | 0
2022-12-18 | 16:00 | 283.676 | 0 | 0 | 0 | 0 | 283.676 | 0
2022-12-18 | 17:00 | 287.779 | 0 | 0 | 0 | 0 | 287.779 | 0
2022-12-18 | 18:00 | 0 | 0 | 0 | 0 | 0 | 0 | 0
2022-12-18 | 19:00 | 0 | 0 | 0 | 0 | 0 | 0 | 0
2022-12-18 | 20:00 | 0 | 0 | 0 | 0 | 0 | 0 | 0
2022-12-18 | 21:00 | 0 | 0 | 0 | 0 | 0 | 0 | 0
2022-12-18 | 22:00 | 0 | 0 | 0 | 0 | 0 | 0 | 0
2022-12-18 | 23:00 | 0 | 0 | 0 | 0 | 0 | 0 | 0
2022-12-19 | 0:00 | 0 | 0 | 0 | 0 | 0 | 0 | 0
2022-12-19 | 1:00 | 0 | 0 | 0 | 0 | 0 | 0 | 0
2022-12-19 | 2:00 | 0 | 0 | 0 | 0 | 0 | 0 | 0
2022-12-19 | 3:00 | 0 | 0 | 0 | 0 | 0 | 0 | 0
2022-12-19 | 4:00 | 0 | 0 | 0 | 0 | 0 | 0 | 0
2022-12-19 | 5:00 | 0 | 0 | 0 | 0 | 0 | 0 | 0
2022-12-19 | 6:00 | 481.543 | 0 | 0 | 0 | 0 | 481.543 | 0
2022-12-19 | 7:00 | 436.046 | 0 | 0 | 0 | 0 | 436.046 | 0
2022-12-19 | 8:00 | 337.97 | 0 | 0 | 0 | 0 | 337.97 | 0
2022-12-19 | 9:00 | 334.548 | 0 | 0 | 0 | 0 | 334.548 | 0
2022-12-19 | 10:00 | 317.834 | 0 | 0 | 0 | 0 | 317.834 | 0
2022-12-19 | 11:00 | 329.077 | 0 | 0 | 0 | 0 | 329.077 | 0
2022-12-19 | 12:00 | 268.737 | 0 | 0 | 0 | 0 | 268.737 | 0
2022-12-19 | 13:00 | 252.717 | 0 | 0 | 0 | 0 | 252.717 | 0
2022-12-19 | 14:00 | 259.538 | 0 | 0 | 0 | 0 | 259.538 | 0
2022-12-19 | 15:00 | 257.841 | 0 | 0 | 0 | 0 | 257.841 | 0
2022-12-19 | 16:00 | 282.144 | 0 | 0 | 0 | 0 | 282.144 | 0
2022-12-19 | 17:00 | 275.874 | 0 | 0 | 0 | 0 | 275.874 | 0
2022-12-19 | 18:00 | 0 | 0 | 0 | 0 | 0 | 0 | 0
2022-12-19 | 19:00 | 0 | 0 | 0 | 0 | 0 | 0 | 0
2022-12-19 | 20:00 | 0 | 0 | 0 | 0 | 0 | 0 | 0
2022-12-19 | 21:00 | 0 | 0 | 0 | 0 | 0 | 0 | 0
2022-12-19 | 22:00 | 0 | 0 | 0 | 0 | 0 | 0 | 0
2022-12-19 | 23:00 | 0 | 0 | 0 | 0 | 0 | 0 | 0
2022-12-20 | 0:00 | 0 | 0 | 0 | 0 | 0 | 0 | 0
2022-12-20 | 1:00 | 0 | 0 | 0 | 0 | 0 | 0 | 0
2022-12-20 | 2:00 | 0 | 0 | 0 | 0 | 0 | 0 | 0
2022-12-20 | 3:00 | 0 | 0 | 0 | 0 | 0 | 0 | 0
2022-12-20 | 4:00 | 0 | 0 | 0 | 0 | 0 | 0 | 0
2022-12-20 | 5:00 | 0 | 0 | 0 | 0 | 0 | 0 | 0
2022-12-20 | 6:00 | 442.055 | 0 | 0 | 0 | 0 | 442.055 | 0
2022-12-20 | 7:00 | 386.467 | 0 | 0 | 0 | 0 | 386.467 | 0
2022-12-20 | 8:00 | 303.096 | 0 | 0 | 0 | 0 | 303.096 | 0
2022-12-20 | 9:00 | 259.573 | 0 | 0 | 0 | 0 | 259.573 | 0
2022-12-20 | 10:00 | 247.127 | 0 | 0 | 0 | 0 | 247.127 | 0
2022-12-20 | 11:00 | 262.813 | 0 | 0 | 0 | 0 | 262.813 | 0
2022-12-20 | 12:00 | 226.624 | 0 | 0 | 0 | 0 | 226.624 | 0
2022-12-20 | 13:00 | 221.858 | 0 | 0 | 0 | 0 | 221.858 | 0
2022-12-20 | 14:00 | 228.82 | 0 | 0 | 0 | 0 | 228.82 | 0
2022-12-20 | 15:00 | 231.062 | 0 | 0 | 0 | 0 | 231.062 | 0
2022-12-20 | 16:00 | 259.613 | 0 | 0 | 0 | 0 | 259.613 | 0
2022-12-20 | 17:00 | 254.077 | 0 | 0 | 0 | 0 | 254.077 | 0
2022-12-20 | 18:00 | 0 | 0 | 0 | 0 | 0 | 0 | 0
2022-12-20 | 19:00 | 0 | 0 | 0 | 0 | 0 | 0 | 0
2022-12-20 | 20:00 | 0 | 0 | 0 | 0 | 0 | 0 | 0
2022-12-20 | 21:00 | 0 | 0 | 0 | 0 | 0 | 0 | 0
2022-12-20 | 22:00 | 0 | 0 | 0 | 0 | 0 | 0 | 0
2022-12-20 | 23:00 | 0 | 0 | 0 | 0 | 0 | 0 | 0
2022-12-21 | 0:00 | 0 | 0 | 0 | 0 | 0 | 0 | 0
2022-12-21 | 1:00 | 0 | 0 | 0 | 0 | 0 | 0 | 0
2022-12-21 | 2:00 | 0 | 0 | 0 | 0 | 0 | 0 | 0
2022-12-21 | 3:00 | 0 | 0 | 0 | 0 | 0 | 0 | 0
2022-12-21 | 4:00 | 0 | 0 | 0 | 0 | 0 | 0 | 0
2022-12-21 | 5:00 | 0 | 0 | 0 | 0 | 0 | 0 | 0
2022-12-21 | 6:00 | 0 | 0 | 0 | 0 | 0 | 0 | 0
2022-12-21 | 7:00 | 0 | 0 | 0 | 0 | 0 | 0 | 0
2022-12-21 | 8:00 | 0 | 0 | 0 | 0 | 0 | 0 | 0
2022-12-21 | 9:00 | 0 | 0 | 0 | 0 | 0 | 0 | 0
2022-12-21 | 10:00 | 0 | 0 | 0 | 0 | 0 | 0 | 0
2022-12-21 | 11:00 | 0 | 0 | 0 | 0 | 0 | 0 | 0
2022-12-21 | 12:00 | 0 | 0 | 0 | 0 | 0 | 0 | 0
2022-12-21 | 13:00 | 0 | 0 | 0 | 0 | 0 | 0 | 0
2022-12-21 | 14:00 | 0 | 0 | 0 | 0 | 0 | 0 | 0
2022-12-21 | 15:00 | 0 | 0 | 0 | 0 | 0 | 0 | 0
2022-12-21 | 16:00 | 0 | 0 | 0 | 0 | 0 | 0 | 0
2022-12-21 | 17:00 | 0 | 0 | 0 | 0 | 0 | 0 | 0
2022-12-21 | 18:00 | 0 | 0 | 0 | 0 | 0 | 0 | 0
2022-12-21 | 19:00 | 0 | 0 | 0 | 0 | 0 | 0 | 0
2022-12-21 | 20:00 | 0 | 0 | 0 | 0 | 0 | 0 | 0
2022-12-21 | 21:00 | 0 | 0 | 0 | 0 | 0 | 0 | 0
2022-12-21 | 22:00 | 0 | 0 | 0 | 0 | 0 | 0 | 0
2022-12-21 | 23:00 | 0 | 0 | 0 | 0 | 0 | 0 | 0
2022-12-22 | 0:00 | 0 | 0 | 0 | 0 | 0 | 0 | 0
2022-12-22 | 1:00 | 0 | 0 | 0 | 0 | 0 | 0 | 0
2022-12-22 | 2:00 | 0 | 0 | 0 | 0 | 0 | 0 | 0
2022-12-22 | 3:00 | 0 | 0 | 0 | 0 | 0 | 0 | 0
2022-12-22 | 4:00 | 0 | 0 | 0 | 0 | 0 | 0 | 0
2022-12-22 | 5:00 | 0 | 0 | 0 | 0 | 0 | 0 | 0
2022-12-22 | 6:00 | 0 | 0 | 0 | 0 | 0 | 0 | 0
2022-12-22 | 7:00 | 0 | 0 | 0 | 0 | 0 | 0 | 0
2022-12-22 | 8:00 | 0 | 0 | 0 | 0 | 0 | 0 | 0
2022-12-22 | 9:00 | 0 | 0 | 0 | 0 | 0 | 0 | 0
2022-12-22 | 10:00 | 0 | 0 | 0 | 0 | 0 | 0 | 0
2022-12-22 | 11:00 | 0 | 0 | 0 | 0 | 0 | 0 | 0
2022-12-22 | 12:00 | 0 | 0 | 0 | 0 | 0 | 0 | 0
2022-12-22 | 13:00 | 0 | 0 | 0 | 0 | 0 | 0 | 0
2022-12-22 | 14:00 | 0 | 0 | 0 | 0 | 0 | 0 | 0
2022-12-22 | 15:00 | 0 | 0 | 0 | 0 | 0 | 0 | 0
2022-12-22 | 16:00 | 0 | 0 | 0 | 0 | 0 | 0 | 0
2022-12-22 | 17:00 | 0 | 0 | 0 | 0 | 0 | 0 | 0
2022-12-22 | 18:00 | 0 | 0 | 0 | 0 | 0 | 0 | 0
2022-12-22 | 19:00 | 0 | 0 | 0 | 0 | 0 | 0 | 0
2022-12-22 | 20:00 | 0 | 0 | 0 | 0 | 0 | 0 | 0
2022-12-22 | 21:00 | 0 | 0 | 0 | 0 | 0 | 0 | 0
2022-12-22 | 22:00 | 0 | 0 | 0 | 0 | 0 | 0 | 0
2022-12-22 | 23:00 | 0 | 0 | 0 | 0 | 0 | 0 | 0
2022-12-23 | 0:00 | 0 | 0 | 0 | 0 | 0 | 0 | 0
2022-12-23 | 1:00 | 0 | 0 | 0 | 0 | 0 | 0 | 0
2022-12-23 | 2:00 | 0 | 0 | 0 | 0 | 0 | 0 | 0
2022-12-23 | 3:00 | 0 | 0 | 0 | 0 | 0 | 0 | 0
2022-12-23 | 4:00 | 0 | 0 | 0 | 0 | 0 | 0 | 0
2022-12-23 | 5:00 | 0 | 0 | 0 | 0 | 0 | 0 | 0
2022-12-23 | 6:00 | 680.188 | 0 | 0 | 0 | 0 | 680.188 | 0
2022-12-23 | 7:00 | 549.055 | 0 | 0 | 0 | 0 | 549.055 | 0
2022-12-23 | 8:00 | 456.715 | 0 | 0 | 0 | 0 | 456.715 | 0
2022-12-23 | 9:00 | 421.561 | 0 | 0 | 0 | 0 | 421.561 | 0
2022-12-23 | 10:00 | 362.783 | 0 | 0 | 0 | 0 | 362.783 | 0
2022-12-23 | 11:00 | 381.827 | 0 | 0 | 0 | 0 | 381.827 | 0
2022-12-23 | 12:00 | 335.476 | 0 | 0 | 0 | 0 | 335.476 | 0
2022-12-23 | 13:00 | 318.989 | 0 | 0 | 0 | 0 | 318.989 | 0
2022-12-23 | 14:00 | 297.947 | 0 | 0 | 0 | 0 | 297.947 | 0
2022-12-23 | 15:00 | 283.068 | 0 | 0 | 0 | 0 | 283.068 | 0
2022-12-23 | 16:00 | 302.735 | 0 | 0 | 0 | 0 | 302.735 | 0
2022-12-23 | 17:00 | 292.539 | 0 | 0 | 0 | 0 | 292.539 | 0
2022-12-23 | 18:00 | 0 | 0 | 0 | 0 | 0 | 0 | 0
2022-12-23 | 19:00 | 0 | 0 | 0 | 0 | 0 | 0 | 0
2022-12-23 | 20:00 | 0 | 0 | 0 | 0 | 0 | 0 | 0
2022-12-23 | 21:00 | 0 | 0 | 0 | 0 | 0 | 0 | 0
2022-12-23 | 22:00 | 0 | 0 | 0 | 0 | 0 | 0 | 0
2022-12-23 | 23:00 | 0 | 0 | 0 | 0 | 0 | 0 | 0
2022-12-24 | 0:00 | 0 | 0 | 0 | 0 | 0 | 0 | 0
2022-12-24 | 1:00 | 0 | 0 | 0 | 0 | 0 | 0 | 0
2022-12-24 | 2:00 | 0 | 0 | 0 | 0 | 0 | 0 | 0
2022-12-24 | 3:00 | 0 | 0 | 0 | 0 | 0 | 0 | 0
2022-12-24 | 4:00 | 0 | 0 | 0 | 0 | 0 | 0 | 0
2022-12-24 | 5:00 | 0 | 0 | 0 | 0 | 0 | 0 | 0
2022-12-24 | 6:00 | 479.16 | 0 | 0 | 0 | 0 | 479.16 | 0
2022-12-24 | 7:00 | 408.057 | 0 | 0 | 0 | 0 | 408.057 | 0
2022-12-24 | 8:00 | 329.984 | 0 | 0 | 0 | 0 | 329.984 | 0
2022-12-24 | 9:00 | 300.966 | 0 | 0 | 0 | 0 | 300.966 | 0
2022-12-24 | 10:00 | 279.527 | 0 | 0 | 0 | 0 | 279.527 | 0
2022-12-24 | 11:00 | 286.675 | 0 | 0 | 0 | 0 | 286.675 | 0
2022-12-24 | 12:00 | 262.319 | 0 | 0 | 0 | 0 | 262.319 | 0
2022-12-24 | 13:00 | 230.435 | 0 | 0 | 0 | 0 | 230.435 | 0
2022-12-24 | 14:00 | 231.866 | 0 | 0 | 0 | 0 | 231.866 | 0
2022-12-24 | 15:00 | 254.955 | 0 | 0 | 0 | 0 | 254.955 | 0
2022-12-24 | 16:00 | 288.665 | 0 | 0 | 0 | 0 | 288.665 | 0
2022-12-24 | 17:00 | 284.166 | 0 | 0 | 0 | 0 | 284.166 | 0
2022-12-24 | 18:00 | 0 | 0 | 0 | 0 | 0 | 0 | 0
2022-12-24 | 19:00 | 0 | 0 | 0 | 0 | 0 | 0 | 0
2022-12-24 | 20:00 | 0 | 0 | 0 | 0 | 0 | 0 | 0
2022-12-24 | 21:00 | 0 | 0 | 0 | 0 | 0 | 0 | 0
2022-12-24 | 22:00 | 0 | 0 | 0 | 0 | 0 | 0 | 0
2022-12-24 | 23:00 | 0 | 0 | 0 | 0 | 0 | 0 | 0
2022-12-25 | 0:00 | 0 | 0 | 0 | 0 | 0 | 0 | 0
2022-12-25 | 1:00 | 0 | 0 | 0 | 0 | 0 | 0 | 0
2022-12-25 | 2:00 | 0 | 0 | 0 | 0 | 0 | 0 | 0
2022-12-25 | 3:00 | 0 | 0 | 0 | 0 | 0 | 0 | 0
2022-12-25 | 4:00 | 0 | 0 | 0 | 0 | 0 | 0 | 0
2022-12-25 | 5:00 | 0 | 0 | 0 | 0 | 0 | 0 | 0
2022-12-25 | 6:00 | 453.014 | 0 | 0 | 0 | 0 | 453.014 | 0
2022-12-25 | 7:00 | 410.748 | 0 | 0 | 0 | 0 | 410.748 | 0
2022-12-25 | 8:00 | 303.705 | 0 | 0 | 0 | 0 | 303.705 | 0
2022-12-25 | 9:00 | 258.95 | 0 | 0 | 0 | 0 | 258.95 | 0
2022-12-25 | 10:00 | 226.138 | 0 | 0 | 0 | 0 | 226.138 | 0
2022-12-25 | 11:00 | 223.323 | 0 | 0 | 0 | 0 | 223.323 | 0
2022-12-25 | 12:00 | 196.384 | 0 | 0 | 0 | 0 | 196.384 | 0
2022-12-25 | 13:00 | 180.362 | 0 | 0 | 0 | 0 | 180.362 | 0
2022-12-25 | 14:00 | 170.56 | 0 | 0 | 0 | 0 | 170.56 | 0
2022-12-25 | 15:00 | 174.707 | 0 | 0 | 0 | 0 | 174.707 | 0
2022-12-25 | 16:00 | 204 | 0 | 0 | 0 | 0 | 204 | 0
2022-12-25 | 17:00 | 215.207 | 0 | 0 | 0 | 0 | 215.207 | 0
2022-12-25 | 18:00 | 0 | 0 | 0 | 0 | 0 | 0 | 0
2022-12-25 | 19:00 | 0 | 0 | 0 | 0 | 0 | 0 | 0
2022-12-25 | 20:00 | 0 | 0 | 0 | 0 | 0 | 0 | 0
2022-12-25 | 21:00 | 0 | 0 | 0 | 0 | 0 | 0 | 0
2022-12-25 | 22:00 | 0 | 0 | 0 | 0 | 0 | 0 | 0
2022-12-25 | 23:00 | 0 | 0 | 0 | 0 | 0 | 0 | 0
2022-12-26 | 0:00 | 0 | 0 | 0 | 0 | 0 | 0 | 0
2022-12-26 | 1:00 | 0 | 0 | 0 | 0 | 0 | 0 | 0
2022-12-26 | 2:00 | 0 | 0 | 0 | 0 | 0 | 0 | 0
2022-12-26 | 3:00 | 0 | 0 | 0 | 0 | 0 | 0 | 0
2022-12-26 | 4:00 | 0 | 0 | 0 | 0 | 0 | 0 | 0
2022-12-26 | 5:00 | 0 | 0 | 0 | 0 | 0 | 0 | 0
2022-12-26 | 6:00 | 400.285 | 0 | 0 | 0 | 0 | 400.285 | 0
2022-12-26 | 7:00 | 377.073 | 0 | 0 | 0 | 0 | 377.073 | 0
2022-12-26 | 8:00 | 278.322 | 0 | 0 | 0 | 0 | 278.322 | 0
2022-12-26 | 9:00 | 271.642 | 0 | 0 | 0 | 0 | 271.642 | 0
2022-12-26 | 10:00 | 249.047 | 0 | 0 | 0 | 0 | 249.047 | 0
2022-12-26 | 11:00 | 254.158 | 0 | 0 | 0 | 0 | 254.158 | 0
2022-12-26 | 12:00 | 216.739 | 0 | 0 | 0 | 0 | 216.739 | 0
2022-12-26 | 13:00 | 202.691 | 0 | 0 | 0 | 0 | 202.691 | 0
2022-12-26 | 14:00 | 169.803 | 0 | 0 | 0 | 0 | 169.803 | 0
2022-12-26 | 15:00 | 180.072 | 0 | 0 | 0 | 0 | 180.072 | 0
2022-12-26 | 16:00 | 202.789 | 0 | 0 | 0 | 0 | 202.789 | 0
2022-12-26 | 17:00 | 202.528 | 0 | 0 | 0 | 0 | 202.528 | 0
2022-12-26 | 18:00 | 0 | 0 | 0 | 0 | 0 | 0 | 0
2022-12-26 | 19:00 | 0 | 0 | 0 | 0 | 0 | 0 | 0
2022-12-26 | 20:00 | 0 | 0 | 0 | 0 | 0 | 0 | 0
2022-12-26 | 21:00 | 0 | 0 | 0 | 0 | 0 | 0 | 0
2022-12-26 | 22:00 | 0 | 0 | 0 | 0 | 0 | 0 | 0
2022-12-26 | 23:00 | 0 | 0 | 0 | 0 | 0 | 0 | 0
2022-12-27 | 0:00 | 0 | 0 | 0 | 0 | 0 | 0 | 0
2022-12-27 | 1:00 | 0 | 0 | 0 | 0 | 0 | 0 | 0
2022-12-27 | 2:00 | 0 | 0 | 0 | 0 | 0 | 0 | 0
2022-12-27 | 3:00 | 0 | 0 | 0 | 0 | 0 | 0 | 0
2022-12-27 | 4:00 | 0 | 0 | 0 | 0 | 0 | 0 | 0
2022-12-27 | 5:00 | 0 | 0 | 0 | 0 | 0 | 0 | 0
2022-12-27 | 6:00 | 320.315 | 0 | 0 | 0 | 0 | 320.315 | 0
2022-12-27 | 7:00 | 311.596 | 0 | 0 | 0 | 0 | 311.596 | 0
2022-12-27 | 8:00 | 254.891 | 0 | 0 | 0 | 0 | 254.891 | 0
2022-12-27 | 9:00 | 203.867 | 0 | 0 | 0 | 0 | 203.867 | 0
2022-12-27 | 10:00 | 178.083 | 0 | 0 | 0 | 0 | 178.083 | 0
2022-12-27 | 11:00 | 209.123 | 0 | 0 | 0 | 0 | 209.123 | 0
2022-12-27 | 12:00 | 189.747 | 0 | 0 | 0 | 0 | 189.747 | 0
2022-12-27 | 13:00 | 165.974 | 0 | 0 | 0 | 0 | 165.974 | 0
2022-12-27 | 14:00 | 172.887 | 0 | 0 | 0 | 0 | 172.887 | 0
2022-12-27 | 15:00 | 178.134 | 0 | 0 | 0 | 0 | 178.134 | 0
2022-12-27 | 16:00 | 208.418 | 0 | 0 | 0 | 0 | 208.418 | 0
2022-12-27 | 17:00 | 208.433 | 0 | 0 | 0 | 0 | 208.433 | 0
2022-12-27 | 18:00 | 0 | 0 | 0 | 0 | 0 | 0 | 0
2022-12-27 | 19:00 | 0 | 0 | 0 | 0 | 0 | 0 | 0
2022-12-27 | 20:00 | 0 | 0 | 0 | 0 | 0 | 0 | 0
2022-12-27 | 21:00 | 0 | 0 | 0 | 0 | 0 | 0 | 0
2022-12-27 | 22:00 | 0 | 0 | 0 | 0 | 0 | 0 | 0
2022-12-27 | 23:00 | 0 | 0 | 0 | 0 | 0 | 0 | 0
2022-12-28 | 0:00 | 0 | 0 | 0 | 0 | 0 | 0 | 0
2022-12-28 | 1:00 | 0 | 0 | 0 | 0 | 0 | 0 | 0
2022-12-28 | 2:00 | 0 | 0 | 0 | 0 | 0 | 0 | 0
2022-12-28 | 3:00 | 0 | 0 | 0 | 0 | 0 | 0 | 0
2022-12-28 | 4:00 | 0 | 0 | 0 | 0 | 0 | 0 | 0
2022-12-28 | 5:00 | 0 | 0 | 0 | 0 | 0 | 0 | 0
2022-12-28 | 6:00 | 0 | 0 | 0 | 0 | 0 | 0 | 0
2022-12-28 | 7:00 | 0 | 0 | 0 | 0 | 0 | 0 | 0
2022-12-28 | 8:00 | 0 | 0 | 0 | 0 | 0 | 0 | 0
2022-12-28 | 9:00 | 0 | 0 | 0 | 0 | 0 | 0 | 0
2022-12-28 | 10:00 | 0 | 0 | 0 | 0 | 0 | 0 | 0
2022-12-28 | 11:00 | 0 | 0 | 0 | 0 | 0 | 0 | 0
2022-12-28 | 12:00 | 0 | 0 | 0 | 0 | 0 | 0 | 0
2022-12-28 | 13:00 | 0 | 0 | 0 | 0 | 0 | 0 | 0
2022-12-28 | 14:00 | 0 | 0 | 0 | 0 | 0 | 0 | 0
2022-12-28 | 15:00 | 0 | 0 | 0 | 0 | 0 | 0 | 0
2022-12-28 | 16:00 | 0 | 0 | 0 | 0 | 0 | 0 | 0
2022-12-28 | 17:00 | 0 | 0 | 0 | 0 | 0 | 0 | 0
2022-12-28 | 18:00 | 0 | 0 | 0 | 0 | 0 | 0 | 0
2022-12-28 | 19:00 | 0 | 0 | 0 | 0 | 0 | 0 | 0
2022-12-28 | 20:00 | 0 | 0 | 0 | 0 | 0 | 0 | 0
2022-12-28 | 21:00 | 0 | 0 | 0 | 0 | 0 | 0 | 0
2022-12-28 | 22:00 | 0 | 0 | 0 | 0 | 0 | 0 | 0
2022-12-28 | 23:00 | 0 | 0 | 0 | 0 | 0 | 0 | 0
2022-12-29 | 0:00 | 0 | 0 | 0 | 0 | 0 | 0 | 0
2022-12-29 | 1:00 | 0 | 0 | 0 | 0 | 0 | 0 | 0
2022-12-29 | 2:00 | 0 | 0 | 0 | 0 | 0 | 0 | 0
2022-12-29 | 3:00 | 0 | 0 | 0 | 0 | 0 | 0 | 0
2022-12-29 | 4:00 | 0 | 0 | 0 | 0 | 0 | 0 | 0
2022-12-29 | 5:00 | 0 | 0 | 0 | 0 | 0 | 0 | 0
2022-12-29 | 6:00 | 0 | 0 | 0 | 0 | 0 | 0 | 0
2022-12-29 | 7:00 | 0 | 0 | 0 | 0 | 0 | 0 | 0
2022-12-29 | 8:00 | 0 | 0 | 0 | 0 | 0 | 0 | 0
2022-12-29 | 9:00 | 0 | 0 | 0 | 0 | 0 | 0 | 0
2022-12-29 | 10:00 | 0 | 0 | 0 | 0 | 0 | 0 | 0
2022-12-29 | 11:00 | 0 | 0 | 0 | 0 | 0 | 0 | 0
2022-12-29 | 12:00 | 0 | 0 | 0 | 0 | 0 | 0 | 0
2022-12-29 | 13:00 | 0 | 0 | 0 | 0 | 0 | 0 | 0
2022-12-29 | 14:00 | 0 | 0 | 0 | 0 | 0 | 0 | 0
2022-12-29 | 15:00 | 0 | 0 | 0 | 0 | 0 | 0 | 0
2022-12-29 | 16:00 | 0 | 0 | 0 | 0 | 0 | 0 | 0
2022-12-29 | 17:00 | 0 | 0 | 0 | 0 | 0 | 0 | 0
2022-12-29 | 18:00 | 0 | 0 | 0 | 0 | 0 | 0 | 0
2022-12-29 | 19:00 | 0 | 0 | 0 | 0 | 0 | 0 | 0
2022-12-29 | 20:00 | 0 | 0 | 0 | 0 | 0 | 0 | 0
2022-12-29 | 21:00 | 0 | 0 | 0 | 0 | 0 | 0 | 0
2022-12-29 | 22:00 | 0 | 0 | 0 | 0 | 0 | 0 | 0
2022-12-29 | 23:00 | 0 | 0 | 0 | 0 | 0 | 0 | 0
2022-12-30 | 0:00 | 0 | 0 | 0 | 0 | 0 | 0 | 0
2022-12-30 | 1:00 | 0 | 0 | 0 | 0 | 0 | 0 | 0
2022-12-30 | 2:00 | 0 | 0 | 0 | 0 | 0 | 0 | 0
2022-12-30 | 3:00 | 0 | 0 | 0 | 0 | 0 | 0 | 0
2022-12-30 | 4:00 | 0 | 0 | 0 | 0 | 0 | 0 | 0
2022-12-30 | 5:00 | 0 | 0 | 0 | 0 | 0 | 0 | 0
2022-12-30 | 6:00 | 619.176 | 0 | 0 | 0 | 0 | 619.176 | 0
2022-12-30 | 7:00 | 519.958 | 0 | 0 | 0 | 0 | 519.958 | 0
2022-12-30 | 8:00 | 433.207 | 0 | 0 | 0 | 0 | 433.207 | 0
2022-12-30 | 9:00 | 397.755 | 0 | 0 | 0 | 0 | 397.755 | 0
2022-12-30 | 10:00 | 367.077 | 0 | 0 | 0 | 0 | 367.077 | 0
2022-12-30 | 11:00 | 345.214 | 0 | 0 | 0 | 0 | 345.214 | 0
2022-12-30 | 12:00 | 271.783 | 0 | 0 | 0 | 0 | 271.783 | 0
2022-12-30 | 13:00 | 260.579 | 0 | 0 | 0 | 0 | 260.579 | 0
2022-12-30 | 14:00 | 245.462 | 0 | 0 | 0 | 0 | 245.462 | 0
2022-12-30 | 15:00 | 249.316 | 0 | 0 | 0 | 0 | 249.316 | 0
2022-12-30 | 16:00 | 273.682 | 0 | 0 | 0 | 0 | 273.682 | 0
2022-12-30 | 17:00 | 274.619 | 0 | 0 | 0 | 0 | 274.619 | 0
2022-12-30 | 18:00 | 0 | 0 | 0 | 0 | 0 | 0 | 0
2022-12-30 | 19:00 | 0 | 0 | 0 | 0 | 0 | 0 | 0
2022-12-30 | 20:00 | 0 | 0 | 0 | 0 | 0 | 0 | 0
2022-12-30 | 21:00 | 0 | 0 | 0 | 0 | 0 | 0 | 0
2022-12-30 | 22:00 | 0 | 0 | 0 | 0 | 0 | 0 | 0
2022-12-30 | 23:00 | 0 | 0 | 0 | 0 | 0 | 0 | 0
2022-12-31 | 0:00 | 0 | 0 | 0 | 0 | 0 | 0 | 0
2022-12-31 | 1:00 | 0 | 0 | 0 | 0 | 0 | 0 | 0
2022-12-31 | 2:00 | 0 | 0 | 0 | 0 | 0 | 0 | 0
2022-12-31 | 3:00 | 0 | 0 | 0 | 0 | 0 | 0 | 0
2022-12-31 | 4:00 | 0 | 0 | 0 | 0 | 0 | 0 | 0
2022-12-31 | 5:00 | 0 | 0 | 0 | 0 | 0 | 0 | 0
2022-12-31 | 6:00 | 477.752 | 0 | 0 | 0 | 0 | 477.752 | 0
2022-12-31 | 7:00 | 427.86 | 0 | 0 | 0 | 0 | 427.86 | 0
2022-12-31 | 8:00 | 361.275 | 0 | 0 | 0 | 0 | 361.275 | 0
2022-12-31 | 9:00 | 345.256 | 0 | 0 | 0 | 0 | 345.256 | 0
2022-12-31 | 10:00 | 329.961 | 0 | 0 | 0 | 0 | 329.961 | 0
2022-12-31 | 11:00 | 343.013 | 0 | 0 | 0 | 0 | 343.013 | 0
2022-12-31 | 12:00 | 272.112 | 0 | 0 | 0 | 0 | 272.112 | 0
2022-12-31 | 13:00 | 283.173 | 0 | 0 | 0 | 0 | 283.173 | 0
2022-12-31 | 14:00 | 247.22 | 0 | 0 | 0 | 0 | 247.22 | 0
2022-12-31 | 15:00 | 248.889 | 0 | 0 | 0 | 0 | 248.889 | 0
2022-12-31 | 16:00 | 268.764 | 0 | 0 | 0 | 0 | 268.764 | 0
2022-12-31 | 17:00 | 265.048 | 0 | 0 | 0 | 0 | 265.048 | 0
2022-12-31 | 18:00 | 0 | 0 | 0 | 0 | 0 | 0 | 0
2022-12-31 | 19:00 | 0 | 0 | 0 | 0 | 0 | 0 | 0
2022-12-31 | 20:00 | 0 | 0 | 0 | 0 | 0 | 0 | 0
2022-12-31 | 21:00 | 0 | 0 | 0 | 0 | 0 | 0 | 0
2022-12-31 | 22:00 | 0 | 0 | 0 | 0 | 0 | 0 | 0
2022-12-31 | 23:00 | 0 | 0 | 0 | 0 | 0 | 0 | 0