## 3008
序号 | X | Y | 照度(lx) | 照度计算统计结果 | [5 empty] | 统计选项
1 | -917657.8489 | -124549.964 | 0.13301 | 平均照度 | 0.205 | 最小照度 | 0.091904 | 最大照度 | 0.33778 | 忽略小照度值统计 | 1
2 | -919917.8489 | -124549.964 | 0.17681 | 照度均匀度G1（最小/平均） |  |  | 0
3 | -917908.96 | -124549.964 | 0.13546 | 照度均匀度G2（最小/最大） |  |  | 0
4 | -918160.0711 | -124549.964 | 0.13792 | 房间编号 | 3008 | 房间用途 | 卧室 | 面积(㎡) | 5.83
5 | -918411.1822 | -124549.964 | 0.15616 | 制表 |  | 北京绿建软件有限公司
6 | -918662.2933 | -124549.964 | 0.16849 | 日期 |  | 2026-07-30
7 | -918913.4044 | -124549.964 | 0.19934
8 | -919164.5156 | -124549.964 | 0.20363
9 | -919415.6267 | -124549.964 | 0.1993
10 | -919666.7378 | -124549.964 | 0.1863
11 | -917657.8489 | -124811.214 | 0.13471
12 | -919917.8489 | -124811.214 | 0.16395
13 | -917908.96 | -124811.214 | 0.13716
14 | -918160.0711 | -124811.214 | 0.14585
15 | -918411.1822 | -124811.214 | 0.15818
16 | -918662.2933 | -124811.214 | 0.17686
17 | -918913.4044 | -124811.214 | 0.1875
18 | -919164.5156 | -124811.214 | 0.19461
19 | -919415.6267 | -124811.214 | 0.18674
20 | -919666.7378 | -124811.214 | 0.1736
21 | -917657.8489 | -125072.464 | 0.14875
22 | -919917.8489 | -125072.464 | 0.16223
23 | -917908.96 | -125072.464 | 0.1531
24 | -918160.0711 | -125072.464 | 0.16522
25 | -918411.1822 | -125072.464 | 0.17432
26 | -918662.2933 | -125072.464 | 0.2072
27 | -918913.4044 | -125072.464 | 0.21421
28 | -919164.5156 | -125072.464 | 0.22123
29 | -919415.6267 | -125072.464 | 0.19652
30 | -919666.7378 | -125072.464 | 0.17948
31 | -917657.8489 | -125333.714 | 0.16041
32 | -919917.8489 | -125333.714 | 0.16332
33 | -917908.96 | -125333.714 | 0.16554
34 | -918160.0711 | -125333.714 | 0.1754
35 | -918411.1822 | -125333.714 | 0.20026
36 | -918662.2933 | -125333.714 | 0.22303
37 | -918913.4044 | -125333.714 | 0.23004
38 | -919164.5156 | -125333.714 | 0.2132
39 | -919415.6267 | -125333.714 | 0.20684
40 | -919666.7378 | -125333.714 | 0.18518
41 | -917657.8489 | -125594.964 | 0.16694
42 | -919917.8489 | -125594.964 | 0.16814
43 | -917908.96 | -125594.964 | 0.17781
44 | -918160.0711 | -125594.964 | 0.18868
45 | -918411.1822 | -125594.964 | 0.26235
46 | -918662.2933 | -125594.964 | 0.26654
47 | -918913.4044 | -125594.964 | 0.27013
48 | -919164.5156 | -125594.964 | 0.26747
49 | -919415.6267 | -125594.964 | 0.21837
50 | -919666.7378 | -125594.964 | 0.19177
51 | -917657.8489 | -125856.214 | 0.17527
52 | -919917.8489 | -125856.214 | 0.1701
53 | -917908.96 | -125856.214 | 0.18614
54 | -918160.0711 | -125856.214 | 0.2798
55 | -918411.1822 | -125856.214 | 0.28399
56 | -918662.2933 | -125856.214 | 0.29176
57 | -918913.4044 | -125856.214 | 0.29269
58 | -919164.5156 | -125856.214 | 0.26578
59 | -919415.6267 | -125856.214 | 0.22509
60 | -919666.7378 | -125856.214 | 0.19611
61 | -917657.8489 | -126117.464 | 0.17971
62 | -919917.8489 | -126117.464 | 0.1472
63 | -917908.96 | -126117.464 | 0.19367
64 | -918160.0711 | -126117.464 | 0.30371
65 | -918411.1822 | -126117.464 | 0.32347
66 | -918662.2933 | -126117.464 | 0.31209
67 | -918913.4044 | -126117.464 | 0.31007
68 | -919164.5156 | -126117.464 | 0.30804
69 | -919415.6267 | -126117.464 | 0.26005
70 | -919666.7378 | -126117.464 | 0.19907
71 | -917657.8489 | -126378.714 | 0.17549
72 | -919917.8489 | -126378.714 | 0.14249
73 | -917908.96 | -126378.714 | 0.24429
74 | -918160.0711 | -126378.714 | 0.31888
75 | -918411.1822 | -126378.714 | 0.33778
76 | -918662.2933 | -126378.714 | 0.33489
77 | -918913.4044 | -126378.714 | 0.33286
78 | -919164.5156 | -126378.714 | 0.28653
79 | -919415.6267 | -126378.714 | 0.2664
80 | -919666.7378 | -126378.714 | 0.19989
81 | -917657.8489 | -126639.964 | 0.094811
82 | -919917.8489 | -126639.964 | 0.091904
83 | -917908.96 | -126639.964 | 0.099221
84 | -918160.0711 | -126639.964 | 0.10363
85 | -918411.1822 | -126639.964 | 0.2263
86 | -918662.2933 | -126639.964 | 0.22493
87 | -918913.4044 | -126639.964 | 0.22702
88 | -919164.5156 | -126639.964 | 0.22411
89 | -919415.6267 | -126639.964 | 0.19339
90 | -919666.7378 | -126639.964 | 0.14202

## 3013
序号 | X | Y | 照度(lx) | 照度计算统计结果 | [5 empty] | 统计选项
1 | -928587.8489 | -120509.964 | 69.6368 | 平均照度 | 238.6725 | 最小照度 | 69.6368 | 最大照度 | 498.011 | 忽略小照度值统计 | 1
2 | -928587.8489 | -120028.1458 | 82.1941 | 照度均匀度G1（最小/平均） |  |  | 0.29177
3 | -928587.8489 | -119546.3276 | 92.4015 | 照度均匀度G2（最小/最大） |  |  | 0.13983
4 | -928587.8489 | -119209.964 | 95.5597 | 房间编号 | 3013 | 房间用途 | 厨房 | 面积(㎡) | 11.39
5 | -929047.8489 | -120509.964 | 90.5543 | 制表 |  | 北京绿建软件有限公司
6 | -929047.8489 | -120028.1458 | 109.318 | 日期 |  | 2026-07-30
7 | -929047.8489 | -119546.3276 | 129.3799
8 | -929047.8489 | -119209.964 | 139.0225
9 | -929507.8489 | -120509.964 | 116.1184
10 | -929507.8489 | -120028.1458 | 157.7684
11 | -929507.8489 | -119546.3276 | 199.4919
12 | -929507.8489 | -119209.964 | 214.3876
13 | -929967.8489 | -120509.964 | 140.2017
14 | -929967.8489 | -115209.964 | 290.5054
15 | -929967.8489 | -120028.1458 | 202.7916
16 | -929967.8489 | -119546.3276 | 285.7175
17 | -929967.8489 | -119064.5094 | 331.4872
18 | -929967.8489 | -118582.6912 | 282.0959
19 | -929967.8489 | -118100.873 | 228.8985
20 | -929967.8489 | -117619.0549 | 199.9465
21 | -929967.8489 | -117137.2367 | 213.2683
22 | -929967.8489 | -116655.4185 | 261.9311
23 | -929967.8489 | -116173.6003 | 338.3991
24 | -929967.8489 | -115691.7821 | 369.7447
25 | -930427.8489 | -120509.964 | 150.9045
26 | -930737.8489 | -120509.964 | 145.5291
27 | -930427.8489 | -115209.964 | 322.9859
28 | -930737.8489 | -115209.964 | 304.8646
29 | -930427.8489 | -120028.1458 | 222.8552
30 | -930427.8489 | -119546.3276 | 348.9475
31 | -930427.8489 | -119064.5094 | 485.6129
32 | -930427.8489 | -118582.6912 | 319.8607
33 | -930427.8489 | -118100.873 | 244.0934
34 | -930427.8489 | -117619.0549 | 209.6321
35 | -930427.8489 | -117137.2367 | 224.5424
36 | -930427.8489 | -116655.4185 | 283.1658
37 | -930427.8489 | -116173.6003 | 397.0138
38 | -930427.8489 | -115691.7821 | 498.011
39 | -930887.8489 | -120028.1458 | 201.5133
40 | -930887.8489 | -119546.3276 | 288.051
41 | -930887.8489 | -119064.5094 | 332.9623
42 | -930887.8489 | -118582.6912 | 282.4479
43 | -930887.8489 | -118100.873 | 226.8426
44 | -930887.8489 | -117619.0549 | 196.4258
45 | -930887.8489 | -117137.2367 | 209.2892
46 | -930887.8489 | -116655.4185 | 257.0044
47 | -930887.8489 | -116173.6003 | 325.2351
48 | -930887.8489 | -115691.7821 | 352.2073
49 | -930887.8489 | -120359.964 | 154.1606
50 | -930887.8489 | -115359.964 | 308.6462

## 3012
序号 | X | Y | 照度(lx) | 照度计算统计结果 | [5 empty] | 统计选项
1 | -936887.8489 | -120509.964 | 120.6907 | 平均照度 | 365.7223 | 最小照度 | 120.6907 | 最大照度 | 700.6172 | 忽略小照度值统计 | 1
2 | -936887.8489 | -119546.3276 | 187.5446 | 照度均匀度G1（最小/平均） |  |  | 0.33001
3 | -936887.8489 | -120028.1458 | 156.7075 | 照度均匀度G2（最小/最大） |  |  | 0.17226
4 | -936887.8489 | -119209.964 | 141.0013 | 房间编号 | 3012 | 房间用途 | 厨房 | 面积(㎡) | 11.39
5 | -936427.8489 | -120509.964 | 154.3248 | 制表 |  | 北京绿建软件有限公司
6 | -936427.8489 | -119546.3276 | 262.6697 | 日期 |  | 2026-07-30
7 | -936427.8489 | -120028.1458 | 201.0382
8 | -936427.8489 | -119209.964 | 300.7705
9 | -935967.8489 | -120509.964 | 187.1912
10 | -935967.8489 | -119546.3276 | 376.3716
11 | -935967.8489 | -120028.1458 | 265.284
12 | -935967.8489 | -119209.964 | 447.4427
13 | -935507.8489 | -115209.964 | 360.2693
14 | -935507.8489 | -120509.964 | 207.0082
15 | -935507.8489 | -115691.7821 | 453.7027
16 | -935507.8489 | -116173.6003 | 397.8868
17 | -935507.8489 | -116655.4185 | 349.4344
18 | -935507.8489 | -117137.2367 | 361.4149
19 | -935507.8489 | -117619.0549 | 441.341
20 | -935507.8489 | -118100.873 | 601.2339
21 | -935507.8489 | -118582.6912 | 686.6249
22 | -935507.8489 | -119064.5094 | 700.6172
23 | -935507.8489 | -119546.3276 | 471.9189
24 | -935507.8489 | -120028.1458 | 303.7802
25 | -935047.8489 | -115209.964 | 381.4347
26 | -934737.8489 | -115209.964 | 340.5694
27 | -935047.8489 | -120509.964 | 203.7419
28 | -934737.8489 | -120509.964 | 188.0465
29 | -935047.8489 | -115691.7821 | 528.4649
30 | -935047.8489 | -116173.6003 | 415.1023
31 | -935047.8489 | -116655.4185 | 356.1886
32 | -935047.8489 | -117137.2367 | 362.8702
33 | -935047.8489 | -117619.0549 | 442.8641
34 | -935047.8489 | -118100.873 | 598.1835
35 | -935047.8489 | -118582.6912 | 675.3656
36 | -935047.8489 | -119064.5094 | 623.0259
37 | -935047.8489 | -119546.3276 | 455.9248
38 | -935047.8489 | -120028.1458 | 295.2727
39 | -934587.8489 | -115691.7821 | 363.9027
40 | -934587.8489 | -116173.6003 | 347.1853
41 | -934587.8489 | -116655.4185 | 318.1044
42 | -934587.8489 | -117137.2367 | 326.4241
43 | -934587.8489 | -117619.0549 | 380.5752
44 | -934587.8489 | -118100.873 | 459.6421
45 | -934587.8489 | -118582.6912 | 494.0053
46 | -934587.8489 | -119064.5094 | 454.359
47 | -934587.8489 | -119546.3276 | 358.6044
48 | -934587.8489 | -120028.1458 | 253.7845
49 | -934587.8489 | -115346.377 | 331.3443
50 | -934587.8489 | -120359.964 | 194.8593

## 3022
序号 | X | Y | 照度(lx) | 照度计算统计结果 | [5 empty] | 统计选项
1 | -949837.8489 | -112159.964 | 4.3594 | 平均照度 | 32.7636 | 最小照度 | 3.1388 | 最大照度 | 399.646 | 忽略小照度值统计 | 1
2 | -915637.8489 | -112159.964 | 4.3612 | 照度均匀度G1（最小/平均） |  |  | 0.095801
3 | -948831.9665 | -112159.964 | 41.8094 | 照度均匀度G2（最小/最大） |  |  | 0.0078539
4 | -947826.0842 | -112159.964 | 28.0698 | 房间编号 | 3022 | 房间用途 | 过道 | 面积(㎡) | 333.37
5 | -946820.2018 | -112159.964 | 13.0977 | 制表 |  | 北京绿建软件有限公司
6 | -945814.3195 | -112159.964 | 5.6475 | 日期 |  | 2026-07-30
7 | -944808.4371 | -112159.964 | 42.1841
8 | -943802.5548 | -112159.964 | 37.1454
9 | -942796.6724 | -112159.964 | 21.3034
10 | -941790.7901 | -112159.964 | 13.0104
11 | -940784.9077 | -112159.964 | 20.4928
12 | -939779.0254 | -112159.964 | 22.8788
13 | -938773.143 | -112159.964 | 16.3627
14 | -937767.2607 | -112159.964 | 8.253
15 | -936761.3783 | -112159.964 | 4.0891
16 | -935755.496 | -112159.964 | 3.7204
17 | -934749.6136 | -112159.964 | 3.4406
18 | -933743.7312 | -112159.964 | 3.2191
19 | -932737.8489 | -112159.964 | 3.1388
20 | -931731.9665 | -112159.964 | 3.1528
21 | -930726.0842 | -112159.964 | 3.3133
22 | -929720.2018 | -112159.964 | 3.5885
23 | -928714.3195 | -112159.964 | 3.9186
24 | -927708.4371 | -112159.964 | 9.4315
25 | -926702.5548 | -112159.964 | 18.2495
26 | -925696.6724 | -112159.964 | 25.0581
27 | -924690.7901 | -112159.964 | 20.4823
28 | -923684.9077 | -112159.964 | 12.0372
29 | -922679.0254 | -112159.964 | 26.1263
30 | -921673.143 | -112159.964 | 40.4207
31 | -920667.2607 | -112159.964 | 36.4513
32 | -919661.3783 | -112159.964 | 5.2004
33 | -918655.496 | -112159.964 | 14.7302
34 | -917649.6136 | -112159.964 | 29.8579
35 | -916643.7312 | -112159.964 | 41.1067
36 | -949837.8489 | -111193.2973 | 4.3562
37 | -915637.8489 | -111193.2973 | 4.5138
38 | -948831.9665 | -111193.2973 | 17.9342
39 | -947826.0842 | -111193.2973 | 13.8899
40 | -946820.2018 | -111193.2973 | 9.4128
41 | -945814.3195 | -111193.2973 | 8.0834
42 | -944808.4371 | -111193.2973 | 20.0738
43 | -943802.5548 | -111193.2973 | 17.8573
44 | -942796.6724 | -111193.2973 | 12.8244
45 | -941790.7901 | -111193.2973 | 10.4683
46 | -940784.9077 | -111193.2973 | 11.7358
47 | -939779.0254 | -111193.2973 | 11.5442
48 | -938773.143 | -111193.2973 | 9.2268
49 | -937767.2607 | -111193.2973 | 6.6966
50 | -936761.3783 | -111193.2973 | 5.3867
51 | -935755.496 | -111193.2973 | 4.5235
52 | -934749.6136 | -111193.2973 | 3.8489
53 | -933743.7312 | -111193.2973 | 3.5839
54 | -932737.8489 | -111193.2973 | 3.4763
55 | -931731.9665 | -111193.2973 | 3.5404
56 | -930726.0842 | -111193.2973 | 3.742
57 | -929720.2018 | -111193.2973 | 4.3819
58 | -928714.3195 | -111193.2973 | 5.3104
59 | -927708.4371 | -111193.2973 | 6.7168
60 | -926702.5548 | -111193.2973 | 10.08
61 | -925696.6724 | -111193.2973 | 12.5042
62 | -924690.7901 | -111193.2973 | 11.02
63 | -923684.9077 | -111193.2973 | 10.3703
64 | -922679.0254 | -111193.2973 | 13.8812
65 | -921673.143 | -111193.2973 | 17.9422
66 | -920667.2607 | -111193.2973 | 17.3239
67 | -919661.3783 | -111193.2973 | 12.475
68 | -918655.496 | -111193.2973 | 9.2408
69 | -917649.6136 | -111193.2973 | 14.2878
70 | -916643.7312 | -111193.2973 | 17.5435
71 | -949837.8489 | -110226.6306 | 4.5788
72 | -949837.8489 | -109609.964 | 4.9053
73 | -915637.8489 | -110226.6306 | 7.115
74 | -915637.8489 | -109609.964 | 7.1066
75 | -948831.9665 | -110226.6306 | 8.4568
76 | -947826.0842 | -110226.6306 | 9.3556
77 | -946820.2018 | -110226.6306 | 9.7784
78 | -945814.3195 | -110226.6306 | 11.8369
79 | -944808.4371 | -110226.6306 | 12.0636
80 | -943802.5548 | -110226.6306 | 11.3694
81 | -942796.6724 | -110226.6306 | 10.1432
82 | -941790.7901 | -110226.6306 | 9.2874
83 | -940784.9077 | -110226.6306 | 9.0431
84 | -939779.0254 | -110226.6306 | 9.0477
85 | -938773.143 | -110226.6306 | 8.4528
86 | -937767.2607 | -110226.6306 | 7.4622
87 | -936761.3783 | -110226.6306 | 6.1972
88 | -935755.496 | -110226.6306 | 5.1722
89 | -934749.6136 | -110226.6306 | 4.4797
90 | -933743.7312 | -110226.6306 | 3.9808
91 | -932737.8489 | -110226.6306 | 3.8432
92 | -931731.9665 | -110226.6306 | 3.9251
93 | -930726.0842 | -110226.6306 | 4.3627
94 | -929720.2018 | -110226.6306 | 4.9929
95 | -928714.3195 | -110226.6306 | 5.9114
96 | -927708.4371 | -110226.6306 | 7.2101
97 | -926702.5548 | -110226.6306 | 8.2006
98 | -925696.6724 | -110226.6306 | 8.4689
99 | -924690.7901 | -110226.6306 | 8.5723
100 | -923684.9077 | -110226.6306 | 8.5693
101 | -922679.0254 | -110226.6306 | 9.0646
102 | -921673.143 | -110226.6306 | 9.7495
103 | -920667.2607 | -110226.6306 | 9.9155
104 | -919661.3783 | -110226.6306 | 9.5758
105 | -918655.496 | -110226.6306 | 9.68
106 | -917649.6136 | -110226.6306 | 9.2074
107 | -916643.7312 | -110226.6306 | 8.7055
108 | -948831.9665 | -109259.964 | 8.1863
109 | -947826.0842 | -109259.964 | 10.5637
110 | -946820.2018 | -109259.964 | 14.6563
111 | -945814.3195 | -109259.964 | 18.9198
112 | -944808.4371 | -109259.964 | 16.7689
113 | -943802.5548 | -109259.964 | 12.632
114 | -942796.6724 | -109259.964 | 10.6665
115 | -941790.7901 | -109259.964 | 9.8601
116 | -940784.9077 | -109259.964 | 10.5934
117 | -939779.0254 | -109259.964 | 11.6194
118 | -938773.143 | -109259.964 | 12.1491
119 | -937767.2607 | -109259.964 | 10.6281
120 | -936761.3783 | -109259.964 | 8.4176
121 | -935755.496 | -109259.964 | 6.3713
122 | -934749.6136 | -109259.964 | 5.0915
123 | -933743.7312 | -109259.964 | 4.4841
124 | -932737.8489 | -109259.964 | 4.2945
125 | -931731.9665 | -109259.964 | 4.432
126 | -930726.0842 | -109259.964 | 4.9195
127 | -929720.2018 | -109259.964 | 6.0844
128 | -928714.3195 | -109259.964 | 7.9574
129 | -927708.4371 | -109259.964 | 10.0149
130 | -926702.5548 | -109259.964 | 11.2396
131 | -925696.6724 | -109259.964 | 11.0909
132 | -924690.7901 | -109259.964 | 9.8144
133 | -923684.9077 | -109259.964 | 8.7414
134 | -922679.0254 | -109259.964 | 8.4665
135 | -921673.143 | -109259.964 | 8.7554
136 | -920667.2607 | -109259.964 | 9.5376
137 | -919661.3783 | -109259.964 | 10.5441
138 | -918655.496 | -109259.964 | 11.2303
139 | -917649.6136 | -109259.964 | 10.9865
140 | -916643.7312 | -109259.964 | 9.3928
141 | -949687.8489 | -109259.964 | 5.6244
142 | -915787.8489 | -109259.964 | 7.9059
143 | -948831.9665 | -108293.2973 | 9.7459
144 | -947826.0842 | -108293.2973 | 19.8005
145 | -946820.2018 | -108293.2973 | 42.4765
146 | -945814.3195 | -108293.2973 | 54.2221
147 | -944808.4371 | -108293.2973 | 45.8607
148 | -943802.5548 | -108293.2973 | 23.8997
149 | -942796.6724 | -108293.2973 | 13.1328
150 | -941790.7901 | -108293.2973 | 12.2528
151 | -940784.9077 | -108293.2973 | 16.7019
152 | -939779.0254 | -108293.2973 | 30.5102
153 | -938773.143 | -108293.2973 | 39.8366
154 | -937767.2607 | -108293.2973 | 31.1617
155 | -936761.3783 | -108293.2973 | 15.7158
156 | -935755.496 | -108293.2973 | 8.5288
157 | -934749.6136 | -108293.2973 | 5.9909
158 | -933743.7312 | -108293.2973 | 4.9582
159 | -932737.8489 | -108293.2973 | 4.6518
160 | -931731.9665 | -108293.2973 | 4.873
161 | -930726.0842 | -108293.2973 | 5.684
162 | -929720.2018 | -108293.2973 | 7.9905
163 | -928714.3195 | -108293.2973 | 13.9798
164 | -927708.4371 | -108293.2973 | 28.3183
165 | -926702.5548 | -108293.2973 | 37.6854
166 | -925696.6724 | -108293.2973 | 29.8856
167 | -924690.7901 | -108293.2973 | 16.1825
168 | -923684.9077 | -108293.2973 | 10.4519
169 | -922679.0254 | -108293.2973 | 9.0141
170 | -921673.143 | -108293.2973 | 9.4371
171 | -920667.2607 | -108293.2973 | 11.4899
172 | -919661.3783 | -108293.2973 | 17.7905
173 | -918655.496 | -108293.2973 | 26.0515
174 | -917649.6136 | -108293.2973 | 25.3416
175 | -916643.7312 | -108293.2973 | 16.2867
176 | -949687.8489 | -108293.2973 | 7.338
177 | -915787.8489 | -108293.2973 | 10.5026
178 | -949837.8489 | -107326.6306 | 7.6934
179 | -949837.8489 | -108109.964 | 6.835
180 | -915637.8489 | -107326.6306 | 17.1612
181 | -915637.8489 | -108109.964 | 10.7016
182 | -948831.9665 | -107326.6306 | 12.9607
183 | -947826.0842 | -107326.6306 | 41.3602
184 | -946820.2018 | -107326.6306 | 92.9786
185 | -945814.3195 | -107326.6306 | 147.3224
186 | -944808.4371 | -107326.6306 | 103.6215
187 | -943802.5548 | -107326.6306 | 47.9769
188 | -942796.6724 | -107326.6306 | 18.7018
189 | -941790.7901 | -107326.6306 | 15.3798
190 | -940784.9077 | -107326.6306 | 35.9657
191 | -939779.0254 | -107326.6306 | 72.8369
192 | -938773.143 | -107326.6306 | 105.3747
193 | -937767.2607 | -107326.6306 | 76.7029
194 | -936761.3783 | -107326.6306 | 37.773
195 | -935755.496 | -107326.6306 | 12.1263
196 | -934749.6136 | -107326.6306 | 7.0444
197 | -933743.7312 | -107326.6306 | 5.2903
198 | -932737.8489 | -107326.6306 | 4.9031
199 | -931731.9665 | -107326.6306 | 5.185
200 | -930726.0842 | -107326.6306 | 6.6969
201 | -929720.2018 | -107326.6306 | 10.606
202 | -928714.3195 | -107326.6306 | 33.3449
203 | -927708.4371 | -107326.6306 | 70.5766
204 | -926702.5548 | -107326.6306 | 100.9997
205 | -925696.6724 | -107326.6306 | 73.6106
206 | -924690.7901 | -107326.6306 | 36.8335
207 | -923684.9077 | -107326.6306 | 13.4989
208 | -922679.0254 | -107326.6306 | 10.1227
209 | -921673.143 | -107326.6306 | 10.9508
210 | -920667.2607 | -107326.6306 | 19.0157
211 | -919661.3783 | -107326.6306 | 45.2764
212 | -918655.496 | -107326.6306 | 71.1418
213 | -917649.6136 | -107326.6306 | 69.4235
214 | -916643.7312 | -107326.6306 | 42.8388
215 | -949837.8489 | -106359.964 | 8.0245
216 | -915637.8489 | -106359.964 | 29.0702
217 | -948831.9665 | -106359.964 | 16.1572
218 | -947826.0842 | -106359.964 | 53.0546
219 | -946820.2018 | -106359.964 | 151.7315
220 | -945814.3195 | -106359.964 | 399.646
221 | -944808.4371 | -106359.964 | 174.3308
222 | -943802.5548 | -106359.964 | 62.4945
223 | -942796.6724 | -106359.964 | 23.1945
224 | -941790.7901 | -106359.964 | 20.2837
225 | -940784.9077 | -106359.964 | 53.1579
226 | -939779.0254 | -106359.964 | 141.0667
227 | -938773.143 | -106359.964 | 281.534
228 | -937767.2607 | -106359.964 | 155.0242
229 | -936761.3783 | -106359.964 | 56.0697
230 | -935755.496 | -106359.964 | 17.5121
231 | -934749.6136 | -106359.964 | 7.7163
232 | -934749.6136 | -105859.964 | 7.8163
233 | -933743.7312 | -106359.964 | 5.4135
234 | -933743.7312 | -105859.964 | 5.3258
235 | -932737.8489 | -106359.964 | 4.8753
236 | -932737.8489 | -105859.964 | 4.7525
237 | -931731.9665 | -106359.964 | 5.2657
238 | -931731.9665 | -105859.964 | 5.1918
239 | -930726.0842 | -106359.964 | 7.3251
240 | -930726.0842 | -105859.964 | 7.4199
241 | -929720.2018 | -106359.964 | 15.4808
242 | -928714.3195 | -106359.964 | 51.4081
243 | -927708.4371 | -106359.964 | 141.0365
244 | -926702.5548 | -106359.964 | 271.8699
245 | -925696.6724 | -106359.964 | 149.4052
246 | -924690.7901 | -106359.964 | 55.5179
247 | -923684.9077 | -106359.964 | 18.7587
248 | -922679.0254 | -106359.964 | 11.1037
249 | -921673.143 | -106359.964 | 12.3058
250 | -920667.2607 | -106359.964 | 32.0375
251 | -919661.3783 | -106359.964 | 82.191
252 | -918655.496 | -106359.964 | 181.2898
253 | -917649.6136 | -106359.964 | 174.1106
254 | -916643.7312 | -106359.964 | 76.6705
255 | -949837.8489 | -105393.2973 | 7.6222
256 | -948831.9665 | -105393.2973 | 14.1619
257 | -947826.0842 | -105393.2973 | 46.1027
258 | -946820.2018 | -105393.2973 | 115.3512
259 | -945814.3195 | -105393.2973 | 197.9495
260 | -944808.4371 | -105393.2973 | 129.7267
261 | -943802.5548 | -105393.2973 | 53.6838
262 | -942796.6724 | -105393.2973 | 20.7834
263 | -941790.7901 | -105393.2973 | 19.7762
264 | -940784.9077 | -105393.2973 | 52.4333
265 | -939779.0254 | -105393.2973 | 138.4413
266 | -938773.143 | -105393.2973 | 270.4597
267 | -937767.2607 | -105393.2973 | 152.1378
268 | -936761.3783 | -105393.2973 | 55.5032
269 | -935755.496 | -105393.2973 | 17.4285
270 | -934837.8489 | -105393.2973 | 8.2903
271 | -915637.8489 | -105393.2973 | 33.5855
272 | -929720.2018 | -105393.2973 | 15.6399
273 | -928714.3195 | -105393.2973 | 51.6363
274 | -927708.4371 | -105393.2973 | 142.8153
275 | -926702.5548 | -105393.2973 | 280.5848
276 | -925696.6724 | -105393.2973 | 151.3869
277 | -924690.7901 | -105393.2973 | 55.6293
278 | -923684.9077 | -105393.2973 | 18.7362
279 | -922679.0254 | -105393.2973 | 11.115
280 | -921673.143 | -105393.2973 | 12.7234
281 | -920667.2607 | -105393.2973 | 36.7229
282 | -919661.3783 | -105393.2973 | 100.1229
283 | -918655.496 | -105393.2973 | 272.3464
284 | -917649.6136 | -105393.2973 | 254.2637
285 | -916643.7312 | -105393.2973 | 92.1869
286 | -930637.8489 | -105393.2973 | 7.8671
287 | -949837.8489 | -104426.6306 | 6.6394
288 | -949837.8489 | -103609.964 | 5.6444
289 | -948831.9665 | -104426.6306 | 9.9887
290 | -947826.0842 | -104426.6306 | 25.2221
291 | -946820.2018 | -104426.6306 | 53.3726
292 | -945814.3195 | -104426.6306 | 72.4169
293 | -944808.4371 | -104426.6306 | 57.5521
294 | -943802.5548 | -104426.6306 | 30.7437
295 | -942796.6724 | -104426.6306 | 14.1677
296 | -942796.6724 | -103609.964 | 11.3105
297 | -941790.7901 | -104426.6306 | 14.1679
298 | -941790.7901 | -103609.964 | 11.3643
299 | -940784.9077 | -104426.6306 | 34.2087
300 | -939779.0254 | -104426.6306 | 69.8808
301 | -938773.143 | -104426.6306 | 99.9781
302 | -937767.2607 | -104426.6306 | 73.5287
303 | -936761.3783 | -104426.6306 | 36.3757
304 | -935755.496 | -104426.6306 | 11.7529
305 | -934837.8489 | -104426.6306 | 7.4646
306 | -915637.8489 | -104426.6306 | 24.359
307 | -915637.8489 | -103609.964 | 14.8098
308 | -929720.2018 | -104426.6306 | 10.8115
309 | -928714.3195 | -104426.6306 | 33.9557
310 | -927708.4371 | -104426.6306 | 71.8583
311 | -926702.5548 | -104426.6306 | 103.7726
312 | -925696.6724 | -104426.6306 | 74.8414
313 | -924690.7901 | -104426.6306 | 37.1811
314 | -923684.9077 | -104426.6306 | 13.3817
315 | -923684.9077 | -103609.964 | 10.4603
316 | -922679.0254 | -104426.6306 | 10.0857
317 | -922679.0254 | -103609.964 | 8.7308
318 | -921673.143 | -104426.6306 | 11.5286
319 | -920667.2607 | -104426.6306 | 26.7191
320 | -919661.3783 | -104426.6306 | 66.6436
321 | -918655.496 | -104426.6306 | 129.4313
322 | -917649.6136 | -104426.6306 | 125.5122
323 | -916643.7312 | -104426.6306 | 62.4945
324 | -930637.8489 | -104426.6306 | 7.068
325 | -948831.9665 | -103459.964 | 7.5857
326 | -947826.0842 | -103459.964 | 11.0649
327 | -946820.2018 | -103459.964 | 19.967
328 | -945814.3195 | -103459.964 | 26.2624
329 | -944808.4371 | -103459.964 | 21.928
330 | -943802.5548 | -103459.964 | 13.411
331 | -949687.8489 | -103459.964 | 5.6935
332 | -943087.8489 | -103459.964 | 11.2801
333 | -940784.9077 | -103459.964 | 15.1052
334 | -939779.0254 | -103459.964 | 27.6315
335 | -938773.143 | -103459.964 | 36.5156
336 | -937767.2607 | -103459.964 | 28.6483
337 | -936761.3783 | -103459.964 | 15.1905
338 | -935755.496 | -103459.964 | 8.4032
339 | -941587.8489 | -103459.964 | 11.2382
340 | -934987.8489 | -103459.964 | 6.5064
341 | -929720.2018 | -103459.964 | 8.0677
342 | -928714.3195 | -103459.964 | 14.3946
343 | -927708.4371 | -103459.964 | 28.4467
344 | -926702.5548 | -103459.964 | 37.8883
345 | -925696.6724 | -103459.964 | 29.6329
346 | -924690.7901 | -103459.964 | 15.8057
347 | -930487.8489 | -103459.964 | 6.2137
348 | -923887.8489 | -103459.964 | 10.6018
349 | -921673.143 | -103459.964 | 9.6532
350 | -920667.2607 | -103459.964 | 14.4868
351 | -919661.3783 | -103459.964 | 32.821
352 | -918655.496 | -103459.964 | 51.1146
353 | -917649.6136 | -103459.964 | 50.083
354 | -916643.7312 | -103459.964 | 30.7896
355 | -922387.8489 | -103459.964 | 8.5149
356 | -915787.8489 | -103459.964 | 15.0936

## 3021
序号 | X | Y | 照度(lx) | 照度计算统计结果 | [5 empty] | 统计选项
1 | -922294.5156 | -114509.964 | 166.9318 | 平均照度 | 182.8676 | 最小照度 | 80.837 | 最大照度 | 412.6466 | 忽略小照度值统计 | 1
2 | -921801.1822 | -114509.964 | 230.3163 | 照度均匀度G1（最小/平均） |  |  | 0.44205
3 | -921307.8489 | -114509.964 | 263.8183 | 照度均匀度G2（最小/最大） |  |  | 0.1959
4 | -920814.5156 | -114509.964 | 225.763 | 房间编号 | 3021 | 房间用途 | 过道 | 面积(㎡) | 14.96
5 | -920321.1822 | -114509.964 | 160.0328 | 制表 |  | 北京绿建软件有限公司
6 | -919827.8489 | -114509.964 | 108.5312 | 日期 |  | 2026-07-30
7 | -919334.5156 | -114509.964 | 84.2203
8 | -918841.1822 | -114509.964 | 81.2008
9 | -918347.8489 | -114509.964 | 90.2399
10 | -917854.5156 | -114509.964 | 126.1434
11 | -917361.1822 | -114509.964 | 185.0109
12 | -916867.8489 | -114509.964 | 246.491
13 | -916374.5156 | -114509.964 | 260.2887
14 | -915881.1822 | -114509.964 | 205.7491
15 | -922637.8489 | -114509.964 | 128.3432
16 | -915537.8489 | -114509.964 | 163.4039
17 | -922787.8489 | -114043.2973 | 128.8263
18 | -922787.8489 | -114359.964 | 121.5771
19 | -915387.8489 | -114043.2973 | 164.1313
20 | -915387.8489 | -114359.964 | 155.2427
21 | -922294.5156 | -114043.2973 | 193.4528
22 | -921801.1822 | -114043.2973 | 295.7639
23 | -921307.8489 | -114043.2973 | 412.6466
24 | -920814.5156 | -114043.2973 | 284.7787
25 | -920321.1822 | -114043.2973 | 184.7515
26 | -919827.8489 | -114043.2973 | 120.2843
27 | -919334.5156 | -114043.2973 | 91.1726
28 | -918841.1822 | -114043.2973 | 87.1136
29 | -918347.8489 | -114043.2973 | 98.4345
30 | -917854.5156 | -114043.2973 | 141.2486
31 | -917361.1822 | -114043.2973 | 217.9813
32 | -916867.8489 | -114043.2973 | 336.7036
33 | -916374.5156 | -114043.2973 | 384.23
34 | -915881.1822 | -114043.2973 | 250.3168
35 | -922787.8489 | -113576.6306 | 126.2557
36 | -915387.8489 | -113576.6306 | 157.1738
37 | -922294.5156 | -113576.6306 | 186.8171
38 | -921801.1822 | -113576.6306 | 280.9443
39 | -921307.8489 | -113576.6306 | 365.2743
40 | -920814.5156 | -113576.6306 | 270.8541
41 | -920321.1822 | -113576.6306 | 180.0922
42 | -919827.8489 | -113576.6306 | 120.3949
43 | -919334.5156 | -113576.6306 | 91.4698
44 | -918841.1822 | -113576.6306 | 87.5386
45 | -918347.8489 | -113576.6306 | 96.7389
46 | -917854.5156 | -113576.6306 | 137.1056
47 | -917361.1822 | -113576.6306 | 208.7187
48 | -916867.8489 | -113576.6306 | 313.6107
49 | -916374.5156 | -113576.6306 | 349.7618
50 | -915881.1822 | -113576.6306 | 242.4062
51 | -922787.8489 | -113109.964 | 110.506
52 | -915387.8489 | -113109.964 | 137.1239
53 | -922294.5156 | -113109.964 | 152.1202
54 | -921801.1822 | -113109.964 | 202.5403
55 | -921307.8489 | -113109.964 | 230.5413
56 | -920814.5156 | -113109.964 | 199.3358
57 | -920321.1822 | -113109.964 | 152.1247
58 | -919827.8489 | -113109.964 | 106.2166
59 | -919334.5156 | -113109.964 | 85.2866
60 | -918841.1822 | -113109.964 | 80.837
61 | -918347.8489 | -113109.964 | 86.6711
62 | -917854.5156 | -113109.964 | 114.7225
63 | -917361.1822 | -113109.964 | 165.2991
64 | -916867.8489 | -113109.964 | 216.2658
65 | -916374.5156 | -113109.964 | 230.6893
66 | -915881.1822 | -113109.964 | 188.686

## 3020
序号 | X | Y | 照度(lx) | 照度计算统计结果 | [5 empty] | 统计选项
1 | -949594.5156 | -114509.964 | 226.6746 | 平均照度 | 183.3791 | 最小照度 | 77.5314 | 最大照度 | 397.8629 | 忽略小照度值统计 | 1
2 | -949101.1822 | -114509.964 | 258.3753 | 照度均匀度G1（最小/平均） |  |  | 0.42279
3 | -948607.8489 | -114509.964 | 220.8022 | 照度均匀度G2（最小/最大） |  |  | 0.19487
4 | -948114.5156 | -114509.964 | 161.6506 | 房间编号 | 3020 | 房间用途 | 过道 | 面积(㎡) | 14.97
5 | -947621.1822 | -114509.964 | 111.5361 | 制表 |  | 北京绿建软件有限公司
6 | -947127.8489 | -114509.964 | 91.4587 | 日期 |  | 2026-07-30
7 | -946634.5156 | -114509.964 | 91.2672
8 | -946141.1822 | -114509.964 | 107.0862
9 | -945647.8489 | -114509.964 | 150.4698
10 | -945154.5156 | -114509.964 | 209.0605
11 | -944661.1822 | -114509.964 | 252.9366
12 | -944167.8489 | -114509.964 | 232.9997
13 | -943674.5156 | -114509.964 | 169.7775
14 | -943181.1822 | -114509.964 | 113.9023
15 | -949937.8489 | -114509.964 | 186.6954
16 | -942837.8489 | -114509.964 | 85.4908
17 | -950087.8489 | -114043.2973 | 194.6813
18 | -950087.8489 | -114359.964 | 180.0873
19 | -942687.8489 | -114043.2973 | 85.3066
20 | -942687.8489 | -114359.964 | 81.0071
21 | -949594.5156 | -114043.2973 | 293.551
22 | -949101.1822 | -114043.2973 | 397.8629
23 | -948607.8489 | -114043.2973 | 284.2815
24 | -948114.5156 | -114043.2973 | 185.737
25 | -947621.1822 | -114043.2973 | 124.748
26 | -947127.8489 | -114043.2973 | 98.4763
27 | -946634.5156 | -114043.2973 | 99.1407
28 | -946141.1822 | -114043.2973 | 118.1241
29 | -945647.8489 | -114043.2973 | 173.5719
30 | -945154.5156 | -114043.2973 | 262.4427
31 | -944661.1822 | -114043.2973 | 384.7038
32 | -944167.8489 | -114043.2973 | 311.3999
33 | -943674.5156 | -114043.2973 | 200.6622
34 | -943181.1822 | -114043.2973 | 128.432
35 | -950087.8489 | -113576.6306 | 188.8668
36 | -942687.8489 | -113576.6306 | 85.1172
37 | -949594.5156 | -113576.6306 | 289.8616
38 | -949101.1822 | -113576.6306 | 388.3483
39 | -948607.8489 | -113576.6306 | 278.7294
40 | -948114.5156 | -113576.6306 | 182.2616
41 | -947621.1822 | -113576.6306 | 122.4763
42 | -947127.8489 | -113576.6306 | 98.7092
43 | -946634.5156 | -113576.6306 | 99.7465
44 | -946141.1822 | -113576.6306 | 119.3809
45 | -945647.8489 | -113576.6306 | 173.6322
46 | -945154.5156 | -113576.6306 | 260.984
47 | -944661.1822 | -113576.6306 | 376.1269
48 | -944167.8489 | -113576.6306 | 304.0665
49 | -943674.5156 | -113576.6306 | 196.8614
50 | -943181.1822 | -113576.6306 | 127.0202
51 | -950087.8489 | -113109.964 | 162.3207
52 | -942687.8489 | -113109.964 | 77.5314
53 | -949594.5156 | -113109.964 | 220.6276
54 | -949101.1822 | -113109.964 | 244.4219
55 | -948607.8489 | -113109.964 | 206.7729
56 | -948114.5156 | -113109.964 | 149.3368
57 | -947621.1822 | -113109.964 | 105.4756
58 | -947127.8489 | -113109.964 | 89.8835
59 | -946634.5156 | -113109.964 | 92.8693
60 | -946141.1822 | -113109.964 | 108.7713
61 | -945647.8489 | -113109.964 | 151.9533
62 | -945154.5156 | -113109.964 | 202.1299
63 | -944661.1822 | -113109.964 | 239.5902
64 | -944167.8489 | -113109.964 | 215.9692
65 | -943674.5156 | -113109.964 | 160.1555
66 | -943181.1822 | -113109.964 | 108.6204

## 3019
序号 | X | Y | 照度(lx) | 照度计算统计结果 | [5 empty] | 统计选项
1 | -927287.1002 | -115259.964 | 60.9343 | 平均照度 | 140.8314 | 最小照度 | 49.9794 | 最大照度 | 345.2172 | 忽略小照度值统计 | 1
2 | -926812.1938 | -115259.964 | 78.4342 | 照度均匀度G1（最小/平均） |  |  | 0.35489
3 | -926337.2874 | -115259.964 | 103.9316 | 照度均匀度G2（最小/最大） |  |  | 0.14478
4 | -925862.381 | -115259.964 | 122.3882 | 房间编号 | 3019 | 房间用途 | 库房 | 面积(㎡) | 11.31
5 | -925387.4746 | -115259.964 | 124.6748 | 制表 |  | 北京绿建软件有限公司
6 | -924912.5681 | -115259.964 | 108.5775 | 日期 |  | 2026-07-30
7 | -924437.6617 | -115259.964 | 83.3864
8 | -923962.7553 | -115259.964 | 62.0478
9 | -923637.8489 | -115259.964 | 49.9794
10 | -927287.1002 | -114722.464 | 76.7765
11 | -926812.1938 | -114722.464 | 108.8626
12 | -926337.2874 | -114722.464 | 153.1758
13 | -925862.381 | -114722.464 | 193.2372
14 | -925387.4746 | -114722.464 | 197.5939
15 | -924912.5681 | -114722.464 | 162.0595
16 | -924437.6617 | -114722.464 | 115.6052
17 | -923962.7553 | -114722.464 | 78.0713
18 | -923637.8489 | -114722.464 | 60.8871
19 | -927287.1002 | -114184.964 | 89.0501
20 | -923487.8489 | -114184.964 | 62.3069
21 | -926812.1938 | -114184.964 | 134.7954
22 | -926337.2874 | -114184.964 | 205.0918
23 | -925862.381 | -114184.964 | 303.1381
24 | -925387.4746 | -114184.964 | 320.5813
25 | -924912.5681 | -114184.964 | 222.6418
26 | -924437.6617 | -114184.964 | 144.4009
27 | -923962.7553 | -114184.964 | 91.3905
28 | -927287.1002 | -113647.464 | 89.5794
29 | -923487.8489 | -113647.464 | 63.1982
30 | -926812.1938 | -113647.464 | 137.4577
31 | -926337.2874 | -113647.464 | 210.4268
32 | -925862.381 | -113647.464 | 320.5092
33 | -925387.4746 | -113647.464 | 345.2172
34 | -924912.5681 | -113647.464 | 228.2064
35 | -924437.6617 | -113647.464 | 146.4661
36 | -923962.7553 | -113647.464 | 92.4139
37 | -927287.1002 | -113109.964 | 77.4805
38 | -923487.8489 | -113109.964 | 58.4847
39 | -926812.1938 | -113109.964 | 111.5736
40 | -926337.2874 | -113109.964 | 158.8162
41 | -925862.381 | -113109.964 | 204.9806
42 | -925387.4746 | -113109.964 | 210.3895
43 | -924912.5681 | -113109.964 | 168.5452
44 | -924437.6617 | -113109.964 | 118.2552
45 | -923962.7553 | -113109.964 | 81.3911

## 3018
序号 | X | Y | 照度(lx) | 照度计算统计结果 | [5 empty] | 统计选项
1 | -938188.5976 | -115259.964 | 58.4003 | 平均照度 | 143.9496 | 最小照度 | 58.4003 | 最大照度 | 395.0288 | 忽略小照度值统计 | 1
2 | -941512.9425 | -115259.964 | 74.1077 | 照度均匀度G1（最小/平均） |  |  | 0.4057
3 | -941038.0361 | -115259.964 | 101.1465 | 照度均匀度G2（最小/最大） |  |  | 0.14784
4 | -940563.1296 | -115259.964 | 129.0297 | 房间编号 | 3018 | 房间用途 | 库房 | 面积(㎡) | 11.31
5 | -940088.2232 | -115259.964 | 143.1243 | 制表 |  | 北京绿建软件有限公司
6 | -939613.3168 | -115259.964 | 134.0252 | 日期 |  | 2026-07-30
7 | -939138.4104 | -115259.964 | 106.6464
8 | -938663.504 | -115259.964 | 78.3471
9 | -941837.8489 | -115259.964 | 60.1578
10 | -938188.5976 | -114722.464 | 70.5305
11 | -941512.9425 | -114722.464 | 94.6614
12 | -941038.0361 | -114722.464 | 140.938
13 | -940563.1296 | -114722.464 | 195.0395
14 | -940088.2232 | -114722.464 | 229.0715
15 | -939613.3168 | -114722.464 | 203.6539
16 | -939138.4104 | -114722.464 | 150.9612
17 | -938663.504 | -114722.464 | 102.1524
18 | -941837.8489 | -114722.464 | 73.1064
19 | -941987.8489 | -114184.964 | 73.378
20 | -938188.5976 | -114184.964 | 78.7603
21 | -941512.9425 | -114184.964 | 109.8565
22 | -941038.0361 | -114184.964 | 171.2004
23 | -940563.1296 | -114184.964 | 267.4474
24 | -940088.2232 | -114184.964 | 395.0288
25 | -939613.3168 | -114184.964 | 289.6427
26 | -939138.4104 | -114184.964 | 186.1974
27 | -938663.504 | -114184.964 | 119.2795
28 | -941987.8489 | -113647.464 | 72.1412
29 | -938188.5976 | -113647.464 | 76.1955
30 | -941512.9425 | -113647.464 | 106.7886
31 | -941038.0361 | -113647.464 | 164.1304
32 | -940563.1296 | -113647.464 | 246.8129
33 | -940088.2232 | -113647.464 | 324.7198
34 | -939613.3168 | -113647.464 | 263.6611
35 | -939138.4104 | -113647.464 | 176.118
36 | -938663.504 | -113647.464 | 114.2721
37 | -941987.8489 | -113109.964 | 64.5246
38 | -938188.5976 | -113109.964 | 65.1638
39 | -941512.9425 | -113109.964 | 88.3247
40 | -941038.0361 | -113109.964 | 126.6306
41 | -940563.1296 | -113109.964 | 166.9634
42 | -940088.2232 | -113109.964 | 190.2234
43 | -939613.3168 | -113109.964 | 173.1648
44 | -939138.4104 | -113109.964 | 131.7404
45 | -938663.504 | -113109.964 | 90.2682

## 3017
序号 | X | Y | 照度(lx) | 照度计算统计结果 | [5 empty] | 统计选项
1 | -919787.8489 | -115209.964 | 42.305 | 平均照度 | 104.8002 | 最小照度 | 21.4935 | 最大照度 | 407.2987 | 忽略小照度值统计 | 1
2 | -919787.8489 | -118709.964 | 26.2336 | 照度均匀度G1（最小/平均） |  |  | 0.20509
3 | -919787.8489 | -115709.964 | 53.3192 | 照度均匀度G2（最小/最大） |  |  | 0.052771
4 | -919787.8489 | -116209.964 | 60.1054 | 房间编号 | 3017 | 房间用途 | 卧室 | 面积(㎡) | 19.58
5 | -919787.8489 | -116709.964 | 62.2096 | 制表 |  | 北京绿建软件有限公司
6 | -919787.8489 | -117209.964 | 58.1017 | 日期 |  | 2026-07-30
7 | -919787.8489 | -117709.964 | 49.5576
8 | -919787.8489 | -118209.964 | 36.9849
9 | -919298.96 | -115209.964 | 59.9784
10 | -919298.96 | -118709.964 | 36.8533
11 | -919298.96 | -115709.964 | 75.2999
12 | -919298.96 | -116209.964 | 88.929
13 | -919298.96 | -116709.964 | 94.0319
14 | -919298.96 | -117209.964 | 85.0436
15 | -919298.96 | -117709.964 | 68.335
16 | -919298.96 | -118209.964 | 51.4256
17 | -918810.0711 | -115209.964 | 81.6447
18 | -918810.0711 | -118709.964 | 49.3853
19 | -918810.0711 | -115709.964 | 111.8832
20 | -918810.0711 | -116209.964 | 141.7606
21 | -918810.0711 | -116709.964 | 152.9045
22 | -918810.0711 | -117209.964 | 133.3675
23 | -918810.0711 | -117709.964 | 98.4654
24 | -918810.0711 | -118209.964 | 68.3902
25 | -918321.1822 | -115209.964 | 104.9598
26 | -918321.1822 | -118709.964 | 58.1201
27 | -918321.1822 | -115709.964 | 155.6472
28 | -918321.1822 | -116209.964 | 217.116
29 | -918321.1822 | -116709.964 | 245.1162
30 | -918321.1822 | -117209.964 | 197.2694
31 | -918321.1822 | -117709.964 | 134.6984
32 | -918321.1822 | -118209.964 | 85.6477
33 | -917832.2933 | -115209.964 | 119.5696
34 | -917832.2933 | -118709.964 | 62.71
35 | -917832.2933 | -115709.964 | 185.1009
36 | -917832.2933 | -116209.964 | 294.428
37 | -917832.2933 | -116709.964 | 407.2987
38 | -917832.2933 | -117209.964 | 254.9971
39 | -917832.2933 | -117709.964 | 157.5992
40 | -917832.2933 | -118209.964 | 96.0639
41 | -917343.4044 | -115209.964 | 114.7946
42 | -917343.4044 | -118709.964 | 61.1543
43 | -917343.4044 | -115709.964 | 176.0758
44 | -917343.4044 | -116209.964 | 266.5486
45 | -917343.4044 | -116709.964 | 323.6539
46 | -917343.4044 | -117209.964 | 235.6661
47 | -917343.4044 | -117709.964 | 150.4549
48 | -917343.4044 | -118209.964 | 92.4391
49 | -916854.5156 | -115209.964 | 93.9501
50 | -916854.5156 | -118709.964 | 54.0571
51 | -916854.5156 | -115709.964 | 136.2853
52 | -916854.5156 | -116209.964 | 181.1995
53 | -916854.5156 | -116709.964 | 199.2078
54 | -916854.5156 | -117209.964 | 167.2303
55 | -916854.5156 | -117709.964 | 118.8423
56 | -916854.5156 | -118209.964 | 77.9303
57 | -916365.6267 | -115209.964 | 69.9677
58 | -916365.6267 | -118709.964 | 43.1851
59 | -916365.6267 | -115709.964 | 92.3281
60 | -916365.6267 | -116209.964 | 115.0972
61 | -916365.6267 | -116709.964 | 122.4117
62 | -916365.6267 | -117209.964 | 107.6518
63 | -916365.6267 | -117709.964 | 82.2973
64 | -916365.6267 | -118209.964 | 59.3524
65 | -915876.7378 | -115209.964 | 50.1605
66 | -915537.8489 | -115209.964 | 37.5075
67 | -915876.7378 | -118709.964 | 30.4492
68 | -915876.7378 | -115709.964 | 60.7844
69 | -915876.7378 | -116209.964 | 70.1886
70 | -915876.7378 | -116709.964 | 72.9868
71 | -915876.7378 | -117209.964 | 66.681
72 | -915876.7378 | -117709.964 | 55.4163
73 | -915876.7378 | -118209.964 | 43.9861
74 | -915387.8489 | -118709.964 | 21.4935
75 | -915387.8489 | -115709.964 | 40.5261
76 | -915387.8489 | -116209.964 | 44.9367
77 | -915387.8489 | -116709.964 | 45.9586
78 | -915387.8489 | -117209.964 | 42.8791
79 | -915387.8489 | -117709.964 | 36.4144
80 | -915387.8489 | -118209.964 | 28.4122
81 | -915387.8489 | -115359.964 | 35.4001

## 3016
序号 | X | Y | 照度(lx) | 照度计算统计结果 | [5 empty] | 统计选项
1 | -945687.8489 | -118709.964 | 21.192 | 平均照度 | 104.7142 | 最小照度 | 21.192 | 最大照度 | 445.4657 | 忽略小照度值统计 | 1
2 | -945687.8489 | -115209.964 | 29.632 | 照度均匀度G1（最小/平均） |  |  | 0.20238
3 | -945687.8489 | -118209.964 | 28.218 | 照度均匀度G2（最小/最大） |  |  | 0.047573
4 | -945687.8489 | -117709.964 | 36.8882 | 房间编号 | 3016 | 房间用途 | 卧室 | 面积(㎡) | 19.58
5 | -945687.8489 | -117209.964 | 44.226 | 制表 |  | 北京绿建软件有限公司
6 | -945687.8489 | -116709.964 | 47.2665 | 日期 |  | 2026-07-30
7 | -945687.8489 | -116209.964 | 44.9225
8 | -945687.8489 | -115709.964 | 38.2104
9 | -946176.7378 | -118709.964 | 30.1523
10 | -946176.7378 | -115209.964 | 46.3119
11 | -946176.7378 | -118209.964 | 43.309
12 | -946176.7378 | -117709.964 | 54.8414
13 | -946176.7378 | -117209.964 | 64.6601
14 | -946176.7378 | -116709.964 | 69.3458
15 | -946176.7378 | -116209.964 | 65.7414
16 | -946176.7378 | -115709.964 | 55.7348
17 | -946665.6267 | -118709.964 | 43.1198
18 | -946665.6267 | -115209.964 | 64.0511
19 | -946665.6267 | -118209.964 | 59.095
20 | -946665.6267 | -117709.964 | 79.7942
21 | -946665.6267 | -117209.964 | 101.7051
22 | -946665.6267 | -116709.964 | 112.6681
23 | -946665.6267 | -116209.964 | 104.1416
24 | -946665.6267 | -115709.964 | 83.7381
25 | -947154.5156 | -118709.964 | 54.707
26 | -947154.5156 | -115209.964 | 85.9318
27 | -947154.5156 | -118209.964 | 78.1197
28 | -947154.5156 | -117709.964 | 116.223
29 | -947154.5156 | -117209.964 | 159.625
30 | -947154.5156 | -116709.964 | 182.1277
31 | -947154.5156 | -116209.964 | 164.0598
32 | -947154.5156 | -115709.964 | 122.9846
33 | -947643.4044 | -118709.964 | 62.7607
34 | -947643.4044 | -115209.964 | 106.0553
35 | -947643.4044 | -118209.964 | 95.269
36 | -947643.4044 | -117709.964 | 152.0772
37 | -947643.4044 | -117209.964 | 232.7486
38 | -947643.4044 | -116709.964 | 295.5454
39 | -947643.4044 | -116209.964 | 241.3582
40 | -947643.4044 | -115709.964 | 162.0033
41 | -948132.2933 | -118709.964 | 65.3673
42 | -948132.2933 | -115209.964 | 113.3695
43 | -948132.2933 | -118209.964 | 101.4665
44 | -948132.2933 | -117709.964 | 165.6877
45 | -948132.2933 | -117209.964 | 271.2638
46 | -948132.2933 | -116709.964 | 445.4657
47 | -948132.2933 | -116209.964 | 284.9526
48 | -948132.2933 | -115709.964 | 176.8853
49 | -948621.1822 | -118709.964 | 61.3498
50 | -948621.1822 | -115209.964 | 102.6049
51 | -948621.1822 | -118209.964 | 91.9732
52 | -948621.1822 | -117709.964 | 145.5907
53 | -948621.1822 | -117209.964 | 217.529
54 | -948621.1822 | -116709.964 | 267.337
55 | -948621.1822 | -116209.964 | 225.3349
56 | -948621.1822 | -115709.964 | 154.964
57 | -949110.0711 | -118709.964 | 52.2588
58 | -949110.0711 | -115209.964 | 81.1668
59 | -949110.0711 | -118209.964 | 73.6138
60 | -949110.0711 | -117709.964 | 107.3008
61 | -949110.0711 | -117209.964 | 145.6338
62 | -949110.0711 | -116709.964 | 164.3817
63 | -949110.0711 | -116209.964 | 149.546
64 | -949110.0711 | -115709.964 | 113.9174
65 | -949598.96 | -118709.964 | 40.0371
66 | -949598.96 | -115209.964 | 59.6829
67 | -949937.8489 | -115209.964 | 48.2435
68 | -949598.96 | -118209.964 | 54.7447
69 | -949598.96 | -117709.964 | 72.6634
70 | -949598.96 | -117209.964 | 90.3682
71 | -949598.96 | -116709.964 | 99.1686
72 | -949598.96 | -116209.964 | 92.2736
73 | -949598.96 | -115709.964 | 76.2553
74 | -950087.8489 | -118709.964 | 27.8872
75 | -950087.8489 | -118209.964 | 39.6895
76 | -950087.8489 | -117709.964 | 49.8202
77 | -950087.8489 | -117209.964 | 56.7345
78 | -950087.8489 | -116709.964 | 59.4141
79 | -950087.8489 | -116209.964 | 57.7015
80 | -950087.8489 | -115709.964 | 51.2275
81 | -950087.8489 | -115359.964 | 46.4129

## 3015
序号 | X | Y | 照度(lx) | 照度计算统计结果 | [5 empty] | 统计选项
1 | -933887.8489 | -119079.964 | 21.7352 | 平均照度 | 105.923 | 最小照度 | 18.9597 | 最大照度 | 411.2639 | 忽略小照度值统计 | 1
2 | -931587.8489 | -119079.964 | 20.8801 | 照度均匀度G1（最小/平均） |  |  | 0.179
3 | -933427.8489 | -119079.964 | 23.1084 | 照度均匀度G2（最小/最大） |  |  | 0.046101
4 | -932967.8489 | -119079.964 | 23.238 | 房间编号 | 3015 | 房间用途 | 楼梯间 | 面积(㎡) | 17.97
5 | -932507.8489 | -119079.964 | 23.7215 | 制表 |  | 北京绿建软件有限公司
6 | -932047.8489 | -119079.964 | 22.512 | 日期 |  | 2026-07-30
7 | -933887.8489 | -118582.464 | 35.164
8 | -931587.8489 | -118582.464 | 32.6805
9 | -933427.8489 | -118582.464 | 40.9253
10 | -932967.8489 | -118582.464 | 43.7438
11 | -932507.8489 | -118582.464 | 43.1037
12 | -932047.8489 | -118582.464 | 38.6569
13 | -933887.8489 | -118084.964 | 56.611
14 | -931587.8489 | -118084.964 | 53.2837
15 | -933427.8489 | -118084.964 | 64.2718
16 | -932967.8489 | -118084.964 | 69.152
17 | -932507.8489 | -118084.964 | 68.0558
18 | -932047.8489 | -118084.964 | 61.394
19 | -933887.8489 | -117587.464 | 84.5795
20 | -931587.8489 | -117587.464 | 75.945
21 | -933427.8489 | -117587.464 | 103.0051
22 | -932967.8489 | -117587.464 | 114.8501
23 | -932507.8489 | -117587.464 | 112.2178
24 | -932047.8489 | -117587.464 | 95.5289
25 | -933887.8489 | -117089.964 | 123.7091
26 | -931587.8489 | -117089.964 | 109.7139
27 | -933427.8489 | -117089.964 | 161.3073
28 | -932967.8489 | -117089.964 | 186.8135
29 | -932507.8489 | -117089.964 | 180.6549
30 | -932047.8489 | -117089.964 | 147.3285
31 | -933887.8489 | -116592.464 | 160.7702
32 | -931587.8489 | -116592.464 | 140.4088
33 | -933427.8489 | -116592.464 | 228.8378
34 | -932967.8489 | -116592.464 | 298.5969
35 | -932507.8489 | -116592.464 | 278.4972
36 | -932047.8489 | -116592.464 | 200.8724
37 | -933887.8489 | -116094.964 | 174.0057
38 | -931587.8489 | -116094.964 | 150.6027
39 | -933427.8489 | -116094.964 | 259.2124
40 | -932967.8489 | -116094.964 | 411.2639
41 | -932507.8489 | -116094.964 | 345.7035
42 | -932047.8489 | -116094.964 | 223.168
43 | -933887.8489 | -115597.464 | 152.0381
44 | -931587.8489 | -115597.464 | 134.4051
45 | -933427.8489 | -115597.464 | 210.0805
46 | -932967.8489 | -115597.464 | 262.4941
47 | -932507.8489 | -115597.464 | 249.169
48 | -932047.8489 | -115597.464 | 186.6437
49 | -933427.8489 | -115099.964 | 143.9208
50 | -932967.8489 | -115099.964 | 163.5332
51 | -932507.8489 | -115099.964 | 159.5956
52 | -932047.8489 | -115099.964 | 131.8476
53 | -933737.8489 | -115099.964 | 122.3957
54 | -931737.8489 | -115099.964 | 110.1939
55 | -933427.8489 | -114602.464 | 90.8285
56 | -932967.8489 | -114602.464 | 99.4671
57 | -932507.8489 | -114602.464 | 97.6133
58 | -932047.8489 | -114602.464 | 85.2721
59 | -933737.8489 | -114602.464 | 81.4379
60 | -931737.8489 | -114602.464 | 76.1278
61 | -933887.8489 | -114104.964 | 51.7363
62 | -933887.8489 | -114359.964 | 62.5531
63 | -931587.8489 | -114104.964 | 48.7712
64 | -931587.8489 | -114359.964 | 58.9549
65 | -933427.8489 | -114104.964 | 58.6842
66 | -932967.8489 | -114104.964 | 62.2004
67 | -932507.8489 | -114104.964 | 61.4695
68 | -932047.8489 | -114104.964 | 56.0745
69 | -933887.8489 | -113607.464 | 31.518
70 | -931587.8489 | -113607.464 | 29.5255
71 | -933427.8489 | -113607.464 | 36.7227
72 | -932967.8489 | -113607.464 | 39.8576
73 | -932507.8489 | -113607.464 | 39.0351
74 | -932047.8489 | -113607.464 | 35.2486
75 | -933887.8489 | -113109.964 | 20.3945
76 | -931587.8489 | -113109.964 | 18.9597
77 | -933427.8489 | -113109.964 | 23.1686
78 | -932967.8489 | -113109.964 | 24.8464
79 | -932507.8489 | -113109.964 | 24.449
80 | -932047.8489 | -113109.964 | 22.7755

## 3014
序号 | X | Y | 照度(lx) | 照度计算统计结果 | [5 empty] | 统计选项
1 | -919917.8489 | -119279.964 | 61.0898 | 平均照度 | 173.0803 | 最小照度 | 53.3378 | 最大照度 | 454.7988 | 忽略小照度值统计 | 1
2 | -919917.8489 | -120639.964 | 59.2366 | 照度均匀度G1（最小/平均） |  |  | 0.30817
3 | -919917.8489 | -119551.964 | 64.5467 | 照度均匀度G2（最小/最大） |  |  | 0.11728
4 | -919917.8489 | -119823.964 | 66.2337 | 房间编号 | 3014 | 房间用途 | 卫生间 | 面积(㎡) | 7.82
5 | -919917.8489 | -120095.964 | 66.3415 | 制表 |  | 北京绿建软件有限公司
6 | -919917.8489 | -120367.964 | 63.8465 | 日期 |  | 2026-07-30
7 | -919672.5857 | -119279.964 | 70.2717
8 | -919672.5857 | -120639.964 | 68.6333
9 | -919672.5857 | -119551.964 | 74.2856
10 | -919672.5857 | -119823.964 | 75.5056
11 | -919672.5857 | -120095.964 | 75.4344
12 | -919672.5857 | -120367.964 | 73.4265
13 | -919427.3226 | -119279.964 | 84.9404
14 | -919427.3226 | -120639.964 | 82.6305
15 | -919427.3226 | -119551.964 | 89.8409
16 | -919427.3226 | -119823.964 | 88.9624
17 | -919427.3226 | -120095.964 | 92.2755
18 | -919427.3226 | -120367.964 | 88.4914
19 | -919182.0594 | -119279.964 | 103.7852
20 | -919182.0594 | -120639.964 | 100.2896
21 | -919182.0594 | -119551.964 | 110.8464
22 | -919182.0594 | -119823.964 | 114.944
23 | -919182.0594 | -120095.964 | 113.4776
24 | -919182.0594 | -120367.964 | 108.265
25 | -918936.7963 | -119279.964 | 129.001
26 | -918936.7963 | -120639.964 | 122.9586
27 | -918936.7963 | -119551.964 | 139.4572
28 | -918936.7963 | -119823.964 | 145.6935
29 | -918936.7963 | -120095.964 | 143.9844
30 | -918936.7963 | -120367.964 | 135.5372
31 | -918691.5331 | -119279.964 | 158.6152
32 | -918691.5331 | -120639.964 | 149.7467
33 | -918691.5331 | -119551.964 | 173.9019
34 | -918691.5331 | -119823.964 | 181.6743
35 | -918691.5331 | -120095.964 | 179.1518
36 | -918691.5331 | -120367.964 | 167.1987
37 | -918446.2699 | -119279.964 | 192.8688
38 | -918446.2699 | -120639.964 | 180.0974
39 | -918446.2699 | -119551.964 | 213.5696
40 | -918446.2699 | -119823.964 | 226.2893
41 | -918446.2699 | -120095.964 | 221.7533
42 | -918446.2699 | -120367.964 | 203.968
43 | -918201.0068 | -119279.964 | 228.4695
44 | -918201.0068 | -120639.964 | 210.3713
45 | -918201.0068 | -119551.964 | 263.1949
46 | -918201.0068 | -119823.964 | 282.5261
47 | -918201.0068 | -120095.964 | 275.0088
48 | -918201.0068 | -120367.964 | 245.9282
49 | -917955.7436 | -119279.964 | 263.7838
50 | -917955.7436 | -120639.964 | 237.1336
51 | -917955.7436 | -119551.964 | 314.2615
52 | -917955.7436 | -119823.964 | 354.6888
53 | -917955.7436 | -120095.964 | 337.3868
54 | -917955.7436 | -120367.964 | 286.8692
55 | -917710.4805 | -119279.964 | 286.0763
56 | -917710.4805 | -120639.964 | 255.4228
57 | -917710.4805 | -119551.964 | 359.7643
58 | -917710.4805 | -119823.964 | 454.7988
59 | -917710.4805 | -120095.964 | 406.3085
60 | -917710.4805 | -120367.964 | 316.9055
61 | -917465.2173 | -119279.964 | 285.0914
62 | -917465.2173 | -120639.964 | 253.704
63 | -917465.2173 | -119551.964 | 358.0851
64 | -917465.2173 | -119823.964 | 451.8542
65 | -917465.2173 | -120095.964 | 403.1368
66 | -917465.2173 | -120367.964 | 314.1307
67 | -917219.9542 | -119279.964 | 261.2705
68 | -917219.9542 | -120639.964 | 236.1837
69 | -917219.9542 | -119551.964 | 312.6911
70 | -917219.9542 | -119823.964 | 351.2272
71 | -917219.9542 | -120095.964 | 334.5722
72 | -917219.9542 | -120367.964 | 283.9721
73 | -916974.691 | -119279.964 | 226.7423
74 | -916974.691 | -120639.964 | 208.1507
75 | -916974.691 | -119551.964 | 260.2076
76 | -916974.691 | -119823.964 | 281.9363
77 | -916974.691 | -120095.964 | 272.3047
78 | -916974.691 | -120367.964 | 243.1888
79 | -916729.4278 | -119279.964 | 191.2486
80 | -916729.4278 | -120639.964 | 178.3721
81 | -916729.4278 | -119551.964 | 211.1943
82 | -916729.4278 | -119823.964 | 222.5441
83 | -916729.4278 | -120095.964 | 218.9177
84 | -916729.4278 | -120367.964 | 201.5517
85 | -916484.1647 | -119279.964 | 156.3514
86 | -916484.1647 | -120639.964 | 147.0423
87 | -916484.1647 | -119551.964 | 170.2051
88 | -916484.1647 | -119823.964 | 178.1466
89 | -916484.1647 | -120095.964 | 175.3471
90 | -916484.1647 | -120367.964 | 163.5587
91 | -916238.9015 | -119279.964 | 126.409
92 | -916238.9015 | -120639.964 | 120.2592
93 | -916238.9015 | -119551.964 | 136.9746
94 | -916238.9015 | -119823.964 | 142.1511
95 | -916238.9015 | -120095.964 | 140.3137
96 | -916238.9015 | -120367.964 | 131.7212
97 | -915993.6384 | -119279.964 | 99.8225
98 | -915993.6384 | -120639.964 | 95.92
99 | -915993.6384 | -119551.964 | 106.2574
100 | -915993.6384 | -119823.964 | 112.0723
101 | -915993.6384 | -120095.964 | 108.5998
102 | -915993.6384 | -120367.964 | 103.2931
103 | -915748.3752 | -119279.964 | 81.0491
104 | -915748.3752 | -120639.964 | 78.3505
105 | -915748.3752 | -119551.964 | 85.3535
106 | -915748.3752 | -119823.964 | 87.4251
107 | -915748.3752 | -120095.964 | 86.8198
108 | -915748.3752 | -120367.964 | 83.6528
109 | -915503.1121 | -119279.964 | 64.8126
110 | -915503.1121 | -120639.964 | 64.0991
111 | -915503.1121 | -119551.964 | 66.9119
112 | -915503.1121 | -119823.964 | 68.4826
113 | -915503.1121 | -120095.964 | 67.9439
114 | -915503.1121 | -120367.964 | 67.1717
115 | -915257.8489 | -119279.964 | 53.3378
116 | -915257.8489 | -119551.964 | 55.1383
117 | -915257.8489 | -119823.964 | 56.1535
118 | -915257.8489 | -120095.964 | 55.7084
119 | -915257.8489 | -120367.964 | 55.4514

## 3011
序号 | X | Y | 照度(lx) | 照度计算统计结果 | [5 empty] | 统计选项
1 | -945557.8489 | -120639.964 | 123.4591 | 平均照度 | 169.3008 | 最小照度 | 21.3028 | 最大照度 | 491.3295 | 忽略小照度值统计 | 1
2 | -945557.8489 | -119279.964 | 131.7668 | 照度均匀度G1（最小/平均） |  |  | 0.12583
3 | -945557.8489 | -120367.964 | 135.7389 | 照度均匀度G2（最小/最大） |  |  | 0.043358
4 | -945557.8489 | -120095.964 | 143.8865 | 房间编号 | 3011 | 房间用途 | 卫生间 | 面积(㎡) | 7.82
5 | -945557.8489 | -119823.964 | 146.7305 | 制表 |  | 北京绿建软件有限公司
6 | -945557.8489 | -119551.964 | 143.1812 | 日期 |  | 2026-07-30
7 | -945803.1121 | -120639.964 | 144.8405
8 | -945803.1121 | -119279.964 | 157.4139
9 | -945803.1121 | -120367.964 | 161.7664
10 | -945803.1121 | -120095.964 | 172.4768
11 | -945803.1121 | -119823.964 | 176.1916
12 | -945803.1121 | -119551.964 | 172.1424
13 | -946048.3752 | -120639.964 | 172.2383
14 | -946048.3752 | -119279.964 | 187.832
15 | -946048.3752 | -120367.964 | 192.8964
16 | -946048.3752 | -120095.964 | 208.972
17 | -946048.3752 | -119823.964 | 214.0152
18 | -946048.3752 | -119551.964 | 205.5158
19 | -946293.6384 | -120639.964 | 200.0883
20 | -946293.6384 | -119279.964 | 222.2084
21 | -946293.6384 | -120367.964 | 229.2656
22 | -946293.6384 | -120095.964 | 253.6491
23 | -946293.6384 | -119823.964 | 261.875
24 | -946293.6384 | -119551.964 | 249.8934
25 | -946538.9015 | -120639.964 | 225.2617
26 | -946538.9015 | -119279.964 | 259.3535
27 | -946538.9015 | -120367.964 | 267.8465
28 | -946538.9015 | -120095.964 | 307.8355
29 | -946538.9015 | -119823.964 | 322.4754
30 | -946538.9015 | -119551.964 | 300.0794
31 | -946784.1647 | -120639.964 | 246.209
32 | -946784.1647 | -119279.964 | 289.9545
33 | -946784.1647 | -120367.964 | 302.2704
34 | -946784.1647 | -120095.964 | 373.8057
35 | -946784.1647 | -119823.964 | 409.4784
36 | -946784.1647 | -119551.964 | 354.9641
37 | -947029.4278 | -120639.964 | 253.5895
38 | -947029.4278 | -119279.964 | 302.1111
39 | -947029.4278 | -120367.964 | 314.6632
40 | -947029.4278 | -120095.964 | 413.6694
41 | -947029.4278 | -119823.964 | 491.3295
42 | -947029.4278 | -119551.964 | 385.9497
43 | -947274.691 | -120639.964 | 244.9276
44 | -947274.691 | -119279.964 | 288.3338
45 | -947274.691 | -120367.964 | 299.9078
46 | -947274.691 | -120095.964 | 371.3254
47 | -947274.691 | -119823.964 | 405.5112
48 | -947274.691 | -119551.964 | 352.6128
49 | -947519.9542 | -120639.964 | 221.1821
50 | -947519.9542 | -119279.964 | 254.6596
51 | -947519.9542 | -120367.964 | 262.8558
52 | -947519.9542 | -120095.964 | 302.0862
53 | -947519.9542 | -119823.964 | 316.7359
54 | -947519.9542 | -119551.964 | 294.4847
55 | -947765.2173 | -120639.964 | 193.597
56 | -947765.2173 | -119279.964 | 215.5362
57 | -947765.2173 | -120367.964 | 221.7913
58 | -947765.2173 | -120095.964 | 246.1903
59 | -947765.2173 | -119823.964 | 254.1249
60 | -947765.2173 | -119551.964 | 240.9615
61 | -948010.4805 | -120639.964 | 162.7733
62 | -948010.4805 | -119279.964 | 178.3022
63 | -948010.4805 | -120367.964 | 182.8976
64 | -948010.4805 | -120095.964 | 198.0546
65 | -948010.4805 | -119823.964 | 202.5302
66 | -948010.4805 | -119551.964 | 194.9342
67 | -948255.7436 | -120639.964 | 134.3805
68 | -948255.7436 | -119279.964 | 146.1238
69 | -948255.7436 | -120367.964 | 149.5967
70 | -948255.7436 | -120095.964 | 159.7019
71 | -948255.7436 | -119823.964 | 162.4572
72 | -948255.7436 | -119551.964 | 157.514
73 | -948501.0068 | -120639.964 | 107.3536
74 | -948501.0068 | -119279.964 | 114.8277
75 | -948501.0068 | -120367.964 | 117.5456
76 | -948501.0068 | -120095.964 | 125.1084
77 | -948501.0068 | -119823.964 | 126.8386
78 | -948501.0068 | -119551.964 | 122.6635
79 | -948746.2699 | -120639.964 | 88.4567
80 | -948746.2699 | -119279.964 | 93.1928
81 | -948746.2699 | -120367.964 | 95.2156
82 | -948746.2699 | -120095.964 | 99.6798
83 | -948746.2699 | -119823.964 | 100.8987
84 | -948746.2699 | -119551.964 | 98.0131
85 | -948991.5331 | -120639.964 | 70.9706
86 | -948991.5331 | -119279.964 | 73.5186
87 | -948991.5331 | -120367.964 | 75.0051
88 | -948991.5331 | -120095.964 | 77.7364
89 | -948991.5331 | -119823.964 | 78.5725
90 | -948991.5331 | -119551.964 | 76.7839
91 | -949236.7963 | -120639.964 | 59.1104
92 | -949236.7963 | -119279.964 | 60.7612
93 | -949236.7963 | -120367.964 | 62.0715
94 | -949236.7963 | -120095.964 | 63.9217
95 | -949236.7963 | -119823.964 | 64.3759
96 | -949236.7963 | -119551.964 | 63.2526
97 | -949482.0594 | -120639.964 | 44.5286
98 | -949482.0594 | -119279.964 | 46.3163
99 | -949482.0594 | -120367.964 | 47.3704
100 | -949482.0594 | -120095.964 | 49.8228
101 | -949482.0594 | -119823.964 | 50.2882
102 | -949482.0594 | -119551.964 | 48.4858
103 | -949727.3226 | -120639.964 | 34.5093
104 | -949727.3226 | -119279.964 | 35.6557
105 | -949727.3226 | -120367.964 | 36.7588
106 | -949727.3226 | -120095.964 | 38.3894
107 | -949727.3226 | -119823.964 | 38.6918
108 | -949727.3226 | -119551.964 | 37.2344
109 | -949972.5857 | -120639.964 | 26.8521
110 | -949972.5857 | -119279.964 | 26.9587
111 | -949972.5857 | -120367.964 | 28.2936
112 | -949972.5857 | -120095.964 | 28.5343
113 | -949972.5857 | -119823.964 | 28.5285
114 | -949972.5857 | -119551.964 | 27.9463
115 | -950217.8489 | -119279.964 | 21.3028
116 | -950217.8489 | -120367.964 | 22.3908
117 | -950217.8489 | -120095.964 | 22.5661
118 | -950217.8489 | -119823.964 | 22.4912
119 | -950217.8489 | -119551.964 | 22.0242

## 3010
序号 | X | Y | 照度(lx) | 照度计算统计结果 | [5 empty] | 统计选项
1 | -916917.8489 | -121079.964 | 119.7201 | 平均照度 | 222.3568 | 最小照度 | 117.3705 | 最大照度 | 446.1718 | 忽略小照度值统计 | 1
2 | -916917.8489 | -122739.964 | 122.9493 | 照度均匀度G1（最小/平均） |  |  | 0.52785
3 | -916917.8489 | -121317.1068 | 130.5244 | 照度均匀度G2（最小/最大） |  |  | 0.26306
4 | -916917.8489 | -121554.2497 | 140.1086 | 房间编号 | 3010 | 房间用途 | 卫生间 | 面积(㎡) | 5.79
5 | -916917.8489 | -121791.3925 | 146.0349 | 制表 |  | 北京绿建软件有限公司
6 | -916917.8489 | -122028.5354 | 146.3671 | 日期 |  | 2026-07-30
7 | -916917.8489 | -122265.6782 | 142.6875
8 | -916917.8489 | -122502.8211 | 134.3422
9 | -916657.8489 | -121079.964 | 140.8436
10 | -916657.8489 | -122739.964 | 145.736
11 | -916657.8489 | -121317.1068 | 156.352
12 | -916657.8489 | -121554.2497 | 168.6933
13 | -916657.8489 | -121791.3925 | 176.0733
14 | -916657.8489 | -122028.5354 | 176.6459
15 | -916657.8489 | -122265.6782 | 171.4934
16 | -916657.8489 | -122502.8211 | 161.4043
17 | -916397.8489 | -121079.964 | 166.9624
18 | -916397.8489 | -122739.964 | 174.047
19 | -916397.8489 | -121317.1068 | 186.7356
20 | -916397.8489 | -121554.2497 | 205.6694
21 | -916397.8489 | -121791.3925 | 216.2672
22 | -916397.8489 | -122028.5354 | 218.5291
23 | -916397.8489 | -122265.6782 | 210.2837
24 | -916397.8489 | -122502.8211 | 194.0452
25 | -916137.8489 | -121079.964 | 192.6249
26 | -916137.8489 | -122739.964 | 202.0357
27 | -916137.8489 | -121317.1068 | 220.4836
28 | -916137.8489 | -121554.2497 | 249.1299
29 | -916137.8489 | -121791.3925 | 268.4925
30 | -916137.8489 | -122028.5354 | 271.9592
31 | -916137.8489 | -122265.6782 | 257.2109
32 | -916137.8489 | -122502.8211 | 231.1765
33 | -915877.8489 | -121079.964 | 216.3333
34 | -915877.8489 | -122739.964 | 228.3669
35 | -915877.8489 | -121317.1068 | 253.4476
36 | -915877.8489 | -121554.2497 | 297.1432
37 | -915877.8489 | -121791.3925 | 334.7039
38 | -915877.8489 | -122028.5354 | 341.2409
39 | -915877.8489 | -122265.6782 | 310.8545
40 | -915877.8489 | -122502.8211 | 269.0972
41 | -915617.8489 | -121079.964 | 229.9194
42 | -915407.8489 | -121079.964 | 230.4487
43 | -915617.8489 | -122739.964 | 246.7841
44 | -915617.8489 | -121317.1068 | 277.3153
45 | -915617.8489 | -121554.2497 | 338.1343
46 | -915617.8489 | -121791.3925 | 418.4131
47 | -915617.8489 | -122028.5354 | 442.6392
48 | -915617.8489 | -122265.6782 | 362.953
49 | -915617.8489 | -122502.8211 | 297.4859
50 | -915357.8489 | -122739.964 | 249.3755
51 | -915357.8489 | -121317.1068 | 276.1813
52 | -915357.8489 | -121554.2497 | 337.4893
53 | -915357.8489 | -121791.3925 | 419.6054
54 | -915357.8489 | -122028.5354 | 446.1718
55 | -915357.8489 | -122265.6782 | 362.1501
56 | -915357.8489 | -122502.8211 | 294.9084
57 | -915097.8489 | -122739.964 | 227.1868
58 | -915097.8489 | -121317.1068 | 252.7363
59 | -915097.8489 | -121554.2497 | 296.4286
60 | -915097.8489 | -121791.3925 | 334.3945
61 | -915097.8489 | -122028.5354 | 342.1742
62 | -915097.8489 | -122265.6782 | 311.4059
63 | -915097.8489 | -122502.8211 | 267.4088
64 | -914837.8489 | -122739.964 | 200.2843
65 | -914837.8489 | -121317.1068 | 216.1836
66 | -914837.8489 | -121554.2497 | 244.9567
67 | -914837.8489 | -121791.3925 | 265.7123
68 | -914837.8489 | -122028.5354 | 269.0542
69 | -914837.8489 | -122265.6782 | 253.3711
70 | -914837.8489 | -122502.8211 | 227.9201
71 | -914577.8489 | -121079.964 | 160.6796
72 | -914577.8489 | -122739.964 | 170.3597
73 | -914577.8489 | -121317.1068 | 180.5309
74 | -914577.8489 | -121554.2497 | 198.049
75 | -914577.8489 | -121791.3925 | 213.0086
76 | -914577.8489 | -122028.5354 | 211.7832
77 | -914577.8489 | -122265.6782 | 204.5647
78 | -914577.8489 | -122502.8211 | 189.2522
79 | -914317.8489 | -121079.964 | 133.7262
80 | -914317.8489 | -122739.964 | 141.9183
81 | -914317.8489 | -121317.1068 | 148.8411
82 | -914317.8489 | -121554.2497 | 158.9759
83 | -914317.8489 | -121791.3925 | 164.826
84 | -914317.8489 | -122028.5354 | 167.2218
85 | -914317.8489 | -122265.6782 | 163.784
86 | -914317.8489 | -122502.8211 | 154.9643
87 | -914057.8489 | -122739.964 | 117.3705
88 | -914057.8489 | -121317.1068 | 120.342
89 | -914057.8489 | -121554.2497 | 126.4237
90 | -914057.8489 | -121791.3925 | 129.8723
91 | -914057.8489 | -122028.5354 | 131.8058
92 | -914057.8489 | -122265.6782 | 129.8414
93 | -914057.8489 | -122502.8211 | 125.0305

## 3009
序号 | X | Y | 照度(lx) | 照度计算统计结果 | [5 empty] | 统计选项
1 | -948557.8489 | -122739.964 | 137.0663 | 平均照度 | 223.2174 | 最小照度 | 102.2193 | 最大照度 | 461.6321 | 忽略小照度值统计 | 1
2 | -948557.8489 | -121079.964 | 137.9713 | 照度均匀度G1（最小/平均） |  |  | 0.45794
3 | -948557.8489 | -122502.8211 | 151.9475 | 照度均匀度G2（最小/最大） |  |  | 0.22143
4 | -948557.8489 | -122265.6782 | 163.933 | 房间编号 | 3009 | 房间用途 | 卫生间 | 面积(㎡) | 5.79
5 | -948557.8489 | -122028.5354 | 169.2574 | 制表 |  | 北京绿建软件有限公司
6 | -948557.8489 | -121791.3925 | 169.5791 | 日期 |  | 2026-07-30
7 | -948557.8489 | -121554.2497 | 163.4124
8 | -948557.8489 | -121317.1068 | 152.6236
9 | -948817.8489 | -122739.964 | 161.873
10 | -948817.8489 | -121079.964 | 162.7303
11 | -948817.8489 | -122502.8211 | 181.6946
12 | -948817.8489 | -122265.6782 | 195.5333
13 | -948817.8489 | -122028.5354 | 204.4027
14 | -948817.8489 | -121791.3925 | 204.7682
15 | -948817.8489 | -121554.2497 | 196.0852
16 | -948817.8489 | -121317.1068 | 181.4422
17 | -949077.8489 | -122739.964 | 189.1661
18 | -949077.8489 | -121079.964 | 190.5462
19 | -949077.8489 | -122502.8211 | 213.8406
20 | -949077.8489 | -122265.6782 | 236.0526
21 | -949077.8489 | -122028.5354 | 252.6512
22 | -949077.8489 | -121791.3925 | 252.6867
23 | -949077.8489 | -121554.2497 | 238.6292
24 | -949077.8489 | -121317.1068 | 215.7299
25 | -949337.8489 | -122739.964 | 218.7017
26 | -949337.8489 | -121079.964 | 216.9578
27 | -949337.8489 | -122502.8211 | 255.1549
28 | -949337.8489 | -122265.6782 | 292.7398
29 | -949337.8489 | -122028.5354 | 312.1157
30 | -949337.8489 | -121791.3925 | 312.4363
31 | -949337.8489 | -121554.2497 | 287.5835
32 | -949337.8489 | -121317.1068 | 253.2412
33 | -949597.8489 | -122739.964 | 236.7803
34 | -949597.8489 | -121079.964 | 235.0742
35 | -949597.8489 | -122502.8211 | 282.5647
36 | -949597.8489 | -122265.6782 | 332.6274
37 | -949597.8489 | -122028.5354 | 395.3574
38 | -949597.8489 | -121791.3925 | 395.6686
39 | -949597.8489 | -121554.2497 | 337.1522
40 | -949597.8489 | -121317.1068 | 281.9521
41 | -949857.8489 | -122739.964 | 241.4233
42 | -949857.8489 | -121079.964 | 240.8379
43 | -950067.8489 | -121079.964 | 231.8674
44 | -949857.8489 | -122502.8211 | 291.4996
45 | -949857.8489 | -122265.6782 | 357.2278
46 | -949857.8489 | -122028.5354 | 461.6321
47 | -949857.8489 | -121791.3925 | 458.8686
48 | -949857.8489 | -121554.2497 | 359.0874
49 | -949857.8489 | -121317.1068 | 291.0342
50 | -950117.8489 | -122739.964 | 230.1156
51 | -950117.8489 | -122502.8211 | 274.5872
52 | -950117.8489 | -122265.6782 | 324.2265
53 | -950117.8489 | -122028.5354 | 375.3511
54 | -950117.8489 | -121791.3925 | 375.6252
55 | -950117.8489 | -121554.2497 | 329.2135
56 | -950117.8489 | -121317.1068 | 273.0925
57 | -950377.8489 | -122739.964 | 206.7586
58 | -950377.8489 | -122502.8211 | 239.4889
59 | -950377.8489 | -122265.6782 | 273.3554
60 | -950377.8489 | -122028.5354 | 295.7788
61 | -950377.8489 | -121791.3925 | 295.0155
62 | -950377.8489 | -121554.2497 | 274.3106
63 | -950377.8489 | -121317.1068 | 238.1285
64 | -950637.8489 | -122739.964 | 177.8674
65 | -950637.8489 | -122502.8211 | 201.1387
66 | -950637.8489 | -122265.6782 | 221.0324
67 | -950637.8489 | -122028.5354 | 233.1897
68 | -950637.8489 | -121791.3925 | 231.3699
69 | -950637.8489 | -121554.2497 | 217.9443
70 | -950637.8489 | -121317.1068 | 198.6846
71 | -950897.8489 | -122739.964 | 148.9016
72 | -950897.8489 | -121079.964 | 145.8965
73 | -950897.8489 | -122502.8211 | 165.0872
74 | -950897.8489 | -122265.6782 | 177.8388
75 | -950897.8489 | -122028.5354 | 184.4775
76 | -950897.8489 | -121791.3925 | 183.9382
77 | -950897.8489 | -121554.2497 | 174.8836
78 | -950897.8489 | -121317.1068 | 162.4236
79 | -951157.8489 | -122739.964 | 122.5229
80 | -951157.8489 | -121079.964 | 118.8915
81 | -951157.8489 | -122502.8211 | 133.0897
82 | -951157.8489 | -122265.6782 | 139.5086
83 | -951157.8489 | -122028.5354 | 142.8605
84 | -951157.8489 | -121791.3925 | 141.2028
85 | -951157.8489 | -121554.2497 | 139.1139
86 | -951157.8489 | -121317.1068 | 131.1206
87 | -951417.8489 | -122739.964 | 102.2193
88 | -951417.8489 | -122502.8211 | 107.7472
89 | -951417.8489 | -122265.6782 | 110.1048
90 | -951417.8489 | -122028.5354 | 111.6775
91 | -951417.8489 | -121791.3925 | 111.155
92 | -951417.8489 | -121554.2497 | 109.3351
93 | -951417.8489 | -121317.1068 | 105.7395

## 3007
序号 | X | Y | 照度(lx) | 照度计算统计结果 | [5 empty] | 统计选项
1 | -919787.8489 | -121209.964 | 1.7758 | 平均照度 | 80.9677 | 最小照度 | 0.98758 | 最大照度 | 417.9098 | 忽略小照度值统计 | 1
2 | -917751.4853 | -121209.964 | 1.1179 | 照度均匀度G1（最小/平均） |  |  | 0.012197
3 | -918260.5762 | -121209.964 | 1.2941 | 照度均匀度G2（最小/最大） |  |  | 0.0023631
4 | -918769.6671 | -121209.964 | 1.4518 | 房间编号 | 3007 | 房间用途 | 卧室 | 面积(㎡) | 21.85
5 | -919278.758 | -121209.964 | 1.6304 | 制表 |  | 北京绿建软件有限公司
6 | -917487.8489 | -121209.964 | 1.0413 | 日期 |  | 2026-07-30
7 | -919787.8489 | -121691.7821 | 2.7718
8 | -917751.4853 | -121691.7821 | 1.2203
9 | -918260.5762 | -121691.7821 | 1.3836
10 | -918769.6671 | -121691.7821 | 1.6313
11 | -919278.758 | -121691.7821 | 1.898
12 | -917487.8489 | -121691.7821 | 1.1093
13 | -919787.8489 | -122173.6003 | 3.2797
14 | -917751.4853 | -122173.6003 | 1.2097
15 | -918260.5762 | -122173.6003 | 1.5398
16 | -918769.6671 | -122173.6003 | 1.7969
17 | -919278.758 | -122173.6003 | 3.7485
18 | -917487.8489 | -122173.6003 | 1.1214
19 | -919787.8489 | -122655.4185 | 3.8923
20 | -917751.4853 | -122655.4185 | 1.1694
21 | -918260.5762 | -122655.4185 | 2.1228
22 | -918769.6671 | -122655.4185 | 5.6766
23 | -919278.758 | -122655.4185 | 4.6806
24 | -917487.8489 | -122655.4185 | 0.98758
25 | -919787.8489 | -123137.2367 | 4.4581
26 | -917751.4853 | -123137.2367 | 21.3756
27 | -918260.5762 | -123137.2367 | 10.954
28 | -918769.6671 | -123137.2367 | 7.076
29 | -919278.758 | -123137.2367 | 5.6148
30 | -917487.8489 | -123137.2367 | 27.087
31 | -914187.8489 | -123619.0549 | 62.3927
32 | -914187.8489 | -123309.964 | 51.7769
33 | -919787.8489 | -123619.0549 | 2.9261
34 | -919787.8489 | -123979.964 | 2.8076
35 | -914696.9398 | -123619.0549 | 81.5714
36 | -914696.9398 | -123309.964 | 64.3096
37 | -915206.0307 | -123619.0549 | 98.1614
38 | -915206.0307 | -123309.964 | 74.7311
39 | -915715.1216 | -123619.0549 | 101.1284
40 | -915715.1216 | -123309.964 | 77.4013
41 | -916224.2125 | -123619.0549 | 90.1268
42 | -916224.2125 | -123309.964 | 70.331
43 | -916733.3034 | -123619.0549 | 70.5187
44 | -916733.3034 | -123309.964 | 56.9969
45 | -917242.3943 | -123619.0549 | 50.1636
46 | -917242.3943 | -123309.964 | 40.6837
47 | -917242.3943 | -123979.964 | 61.0217
48 | -917751.4853 | -123619.0549 | 30.5008
49 | -917751.4853 | -123979.964 | 39.0276
50 | -918260.5762 | -123619.0549 | 16.0382
51 | -918260.5762 | -123979.964 | 5.1648
52 | -918769.6671 | -123619.0549 | 8.8985
53 | -918769.6671 | -123979.964 | 3.9424
54 | -919278.758 | -123619.0549 | 3.1879
55 | -919278.758 | -123979.964 | 3.1561
56 | -914187.8489 | -124100.873 | 83.498
57 | -914696.9398 | -124100.873 | 117.2422
58 | -915206.0307 | -124100.873 | 151.1488
59 | -915715.1216 | -124100.873 | 162.5
60 | -916224.2125 | -124100.873 | 137.5476
61 | -916733.3034 | -124100.873 | 100.9924
62 | -917187.8489 | -124100.873 | 71.4351
63 | -914187.8489 | -124582.6912 | 105.3208
64 | -914696.9398 | -124582.6912 | 158.8121
65 | -915206.0307 | -124582.6912 | 226.1445
66 | -915715.1216 | -124582.6912 | 254.4373
67 | -916224.2125 | -124582.6912 | 201.6289
68 | -916733.3034 | -124582.6912 | 136.334
69 | -917187.8489 | -124582.6912 | 93.6681
70 | -914187.8489 | -125064.5094 | 116.0732
71 | -914696.9398 | -125064.5094 | 184.6005
72 | -915206.0307 | -125064.5094 | 299.1036
73 | -915715.1216 | -125064.5094 | 417.9098
74 | -916224.2125 | -125064.5094 | 253.3384
75 | -916733.3034 | -125064.5094 | 157.5817
76 | -917187.8489 | -125064.5094 | 104.4046
77 | -914187.8489 | -125546.3276 | 107.1988
78 | -914696.9398 | -125546.3276 | 173.1695
79 | -915206.0307 | -125546.3276 | 268.8526
80 | -915715.1216 | -125546.3276 | 320.266
81 | -916224.2125 | -125546.3276 | 234.5823
82 | -916733.3034 | -125546.3276 | 149.5975
83 | -917187.8489 | -125546.3276 | 101.4758
84 | -914187.8489 | -126028.1458 | 86.7809
85 | -914187.8489 | -126359.964 | 75.313
86 | -914696.9398 | -126028.1458 | 138.0811
87 | -915206.0307 | -126028.1458 | 185.5782
88 | -915715.1216 | -126028.1458 | 201.7019
89 | -916224.2125 | -126028.1458 | 168.6991
90 | -916733.3034 | -126028.1458 | 120.3182
91 | -917187.8489 | -126028.1458 | 84.8396
92 | -914696.9398 | -126509.964 | 97.3307
93 | -915206.0307 | -126509.964 | 125.8952
94 | -915715.1216 | -126509.964 | 132.2024
95 | -916224.2125 | -126509.964 | 111.0679
96 | -916733.3034 | -126509.964 | 83.6503
97 | -914337.8489 | -126509.964 | 76.774
98 | -917187.8489 | -126509.964 | 64.6572

## 3006
序号 | X | Y | 照度(lx) | 照度计算统计结果 | [5 empty] | 统计选项
1 | -920487.8489 | -123309.964 | 92.4503 | 平均照度 | 159.2633 | 最小照度 | 57.7701 | 最大照度 | 364.0783 | 忽略小照度值统计 | 1
2 | -922787.8489 | -123309.964 | 105.3693 | 照度均匀度G1（最小/平均） |  |  | 0.36273
3 | -920947.8489 | -123309.964 | 116.3127 | 照度均匀度G2（最小/最大） |  |  | 0.15867
4 | -921407.8489 | -123309.964 | 137.2013 | 房间编号 | 3006 | 房间用途 | 起居室 | 面积(㎡) | 10.34
5 | -921867.8489 | -123309.964 | 142.9683 | 制表 |  | 北京绿建软件有限公司
6 | -922327.8489 | -123309.964 | 129.152 | 日期 |  | 2026-07-30
7 | -920487.8489 | -123843.2973 | 122.3191
8 | -922787.8489 | -123843.2973 | 146.7321
9 | -920947.8489 | -123843.2973 | 166.3719
10 | -921407.8489 | -123843.2973 | 208.6257
11 | -921867.8489 | -123843.2973 | 223.1897
12 | -922327.8489 | -123843.2973 | 190.2771
13 | -920487.8489 | -124376.6306 | 146.6112
14 | -922787.8489 | -124376.6306 | 180.4226
15 | -920947.8489 | -124376.6306 | 212.4783
16 | -921407.8489 | -124376.6306 | 309.176
17 | -921867.8489 | -124376.6306 | 364.0783
18 | -922327.8489 | -124376.6306 | 260.3333
19 | -920487.8489 | -124909.964 | 144.9579
20 | -922787.8489 | -124909.964 | 178.2266
21 | -920947.8489 | -124909.964 | 210.1035
22 | -921407.8489 | -124909.964 | 305.2824
23 | -921867.8489 | -124909.964 | 358.4452
24 | -922327.8489 | -124909.964 | 257.6962
25 | -920487.8489 | -125443.2973 | 117.0496
26 | -922787.8489 | -125443.2973 | 140.7565
27 | -920947.8489 | -125443.2973 | 159.2521
28 | -921407.8489 | -125443.2973 | 199.8811
29 | -921867.8489 | -125443.2973 | 214.2845
30 | -922327.8489 | -125443.2973 | 183.6745
31 | -920487.8489 | -125976.6306 | 83.1417
32 | -922787.8489 | -125976.6306 | 95.1396
33 | -922787.8489 | -126359.964 | 71.0668
34 | -920947.8489 | -125976.6306 | 103.836
35 | -921407.8489 | -125976.6306 | 122.8081
36 | -921867.8489 | -125976.6306 | 127.1558
37 | -922327.8489 | -125976.6306 | 115.7071
38 | -920487.8489 | -126509.964 | 57.7701
39 | -920947.8489 | -126509.964 | 65.4
40 | -921407.8489 | -126509.964 | 71.9963
41 | -921867.8489 | -126509.964 | 74.63
42 | -922327.8489 | -126509.964 | 69.8025
43 | -922637.8489 | -126509.964 | 66.1911

## 3005
序号 | X | Y | 照度(lx) | 照度计算统计结果 | [5 empty] | 统计选项
1 | -930637.8489 | -113359.964 | 166.2621 | 平均照度 | 75.6478 | 最小照度 | 5.5897 | 最大照度 | 429.4119 | 忽略小照度值统计 | 1
2 | -930637.8489 | -114109.964 | 171.7166 | 照度均匀度G1（最小/平均） |  |  | 0.073891
3 | -928657.8489 | -113359.964 | 204.3697 | 照度均匀度G2（最小/最大） |  |  | 0.013017
4 | -929647.8489 | -113359.964 | 318.6919 | 房间编号 | 3005 | 房间用途 | 餐厅 | 面积(㎡) | 106.63
5 | -929647.8489 | -114259.964 | 307.96 | 制表 |  | 北京绿建软件有限公司
6 | -928657.8489 | -114352.2716 | 186.1571 | 日期 |  | 2026-07-30
7 | -928657.8489 | -115344.5793 | 84.8588
8 | -920737.8489 | -116336.887 | 194.479
9 | -920737.8489 | -115459.964 | 113.0201
10 | -921727.8489 | -116336.887 | 305.2297
11 | -921727.8489 | -115459.964 | 141.1135
12 | -922717.8489 | -116336.887 | 157.6446
13 | -923707.8489 | -116336.887 | 5.5897
14 | -924697.8489 | -116336.887 | 7.0442
15 | -925687.8489 | -116336.887 | 7.2846
16 | -926677.8489 | -116336.887 | 7.6646
17 | -927667.8489 | -116336.887 | 19.8171
18 | -928657.8489 | -116336.887 | 33.3909
19 | -920737.8489 | -117329.1947 | 184.7419
20 | -921727.8489 | -117329.1947 | 274.2966
21 | -922717.8489 | -117329.1947 | 150.8461
22 | -923707.8489 | -117329.1947 | 8.9027
23 | -924697.8489 | -117329.1947 | 8.8381
24 | -925687.8489 | -117329.1947 | 8.6394
25 | -926677.8489 | -117329.1947 | 10.5777
26 | -927667.8489 | -117329.1947 | 12.4557
27 | -927667.8489 | -118259.964 | 10.6266
28 | -928657.8489 | -117329.1947 | 13.8591
29 | -928657.8489 | -118259.964 | 9.7677
30 | -920737.8489 | -118321.5024 | 96.719
31 | -921727.8489 | -118321.5024 | 116.2504
32 | -922717.8489 | -118321.5024 | 82.2624
33 | -923707.8489 | -118321.5024 | 40.0011
34 | -924697.8489 | -118321.5024 | 12.0585
35 | -925687.8489 | -118321.5024 | 10.921
36 | -926677.8489 | -118321.5024 | 10.6589
37 | -927637.8489 | -118321.5024 | 10.5872
38 | -920737.8489 | -119313.8101 | 77.2888
39 | -921727.8489 | -119313.8101 | 91.1365
40 | -922717.8489 | -119313.8101 | 71.2537
41 | -923707.8489 | -119313.8101 | 35.6532
42 | -924697.8489 | -119313.8101 | 19.2913
43 | -925687.8489 | -119313.8101 | 13.5161
44 | -926677.8489 | -119313.8101 | 12.5714
45 | -927637.8489 | -119313.8101 | 11.2279
46 | -920737.8489 | -120306.1178 | 117.0106
47 | -921727.8489 | -120306.1178 | 164.4594
48 | -922717.8489 | -120306.1178 | 117.0381
49 | -923707.8489 | -120306.1178 | 56.1825
50 | -924697.8489 | -120306.1178 | 15.2281
51 | -925687.8489 | -120306.1178 | 16.8586
52 | -926677.8489 | -120306.1178 | 19.5162
53 | -927637.8489 | -120306.1178 | 17.8371
54 | -920737.8489 | -121298.4255 | 183.4024
55 | -921727.8489 | -121298.4255 | 429.4119
56 | -922717.8489 | -121298.4255 | 197.7544
57 | -923707.8489 | -121298.4255 | 13.4277
58 | -924697.8489 | -121298.4255 | 21.3695
59 | -925687.8489 | -121298.4255 | 42.3613
60 | -926677.8489 | -121298.4255 | 55.2904
61 | -927637.8489 | -121298.4255 | 49.6926
62 | -920737.8489 | -122290.7332 | 143.0238
63 | -930637.8489 | -122290.7332 | 8.9917
64 | -930637.8489 | -121609.964 | 7.983
65 | -921727.8489 | -122290.7332 | 216.9594
66 | -922717.8489 | -122290.7332 | 151.0874
67 | -923707.8489 | -122290.7332 | 14.0956
68 | -924697.8489 | -122290.7332 | 39.299
69 | -925687.8489 | -122290.7332 | 86.7918
70 | -926677.8489 | -122290.7332 | 150.0626
71 | -927667.8489 | -122290.7332 | 119.389
72 | -927667.8489 | -121459.964 | 55.7907
73 | -928657.8489 | -122290.7332 | 54.5723
74 | -928657.8489 | -121459.964 | 32.0411
75 | -929647.8489 | -122290.7332 | 19.4006
76 | -929647.8489 | -121459.964 | 12.2978
77 | -930637.8489 | -123283.0409 | 9.61
78 | -924697.8489 | -123283.0409 | 48.8876
79 | -925687.8489 | -123283.0409 | 133.7825
80 | -926677.8489 | -123283.0409 | 367.6514
81 | -927667.8489 | -123283.0409 | 208.3497
82 | -928657.8489 | -123283.0409 | 73.7512
83 | -929647.8489 | -123283.0409 | 24.8919
84 | -923737.8489 | -123283.0409 | 16.5426
85 | -930637.8489 | -124275.3486 | 8.7464
86 | -924697.8489 | -124275.3486 | 41.1045
87 | -925687.8489 | -124275.3486 | 96.6875
88 | -926677.8489 | -124275.3486 | 177.5304
89 | -927667.8489 | -124275.3486 | 136.6597
90 | -928657.8489 | -124275.3486 | 58.3347
91 | -929647.8489 | -124275.3486 | 20.2315
92 | -923737.8489 | -124275.3486 | 14.0591
93 | -930637.8489 | -125267.6563 | 6.7072
94 | -930637.8489 | -126109.964 | 5.6375
95 | -924697.8489 | -125267.6563 | 20.629
96 | -925687.8489 | -125267.6563 | 45.4816
97 | -926677.8489 | -125267.6563 | 62.7012
98 | -927667.8489 | -125267.6563 | 54.4135
99 | -928657.8489 | -125267.6563 | 30.4763
100 | -929647.8489 | -125267.6563 | 11.3479
101 | -923737.8489 | -125267.6563 | 10.3564
102 | -924697.8489 | -126259.964 | 10.4453
103 | -925687.8489 | -126259.964 | 14.8929
104 | -926677.8489 | -126259.964 | 19.6119
105 | -927667.8489 | -126259.964 | 17.3027
106 | -928657.8489 | -126259.964 | 10.8461
107 | -929647.8489 | -126259.964 | 7.9398
108 | -923887.8489 | -126259.964 | 8.3233
109 | -930487.8489 | -126259.964 | 5.8086

## 3004
序号 | X | Y | 照度(lx) | 照度计算统计结果 | [5 empty] | 统计选项
1 | -942687.8489 | -123309.964 | 76.7341 | 平均照度 | 159.6455 | 最小照度 | 65.6819 | 最大照度 | 443.4561 | 忽略小照度值统计 | 1
2 | -944987.8489 | -123309.964 | 96.5526 | 照度均匀度G1（最小/平均） |  |  | 0.41142
3 | -943147.8489 | -123309.964 | 94.2931 | 照度均匀度G2（最小/最大） |  |  | 0.14811
4 | -943607.8489 | -123309.964 | 112.8423 | 房间编号 | 3004 | 房间用途 | 起居室 | 面积(㎡) | 10.34
5 | -944067.8489 | -123309.964 | 120.3773 | 制表 |  | 北京绿建软件有限公司
6 | -944527.8489 | -123309.964 | 112.9406 | 日期 |  | 2026-07-30
7 | -942687.8489 | -123843.2973 | 102.0388
8 | -944987.8489 | -123843.2973 | 139.477
9 | -943147.8489 | -123843.2973 | 135.7387
10 | -943607.8489 | -123843.2973 | 173.3743
11 | -944067.8489 | -123843.2973 | 189.3772
12 | -944527.8489 | -123843.2973 | 174.0772
13 | -942687.8489 | -124376.6306 | 127.4758
14 | -944987.8489 | -124376.6306 | 185.0619
15 | -943147.8489 | -124376.6306 | 182.2752
16 | -943607.8489 | -124376.6306 | 259.086
17 | -944067.8489 | -124376.6306 | 308.7791
18 | -944527.8489 | -124376.6306 | 257.4851
19 | -942687.8489 | -124909.964 | 134.876
20 | -944987.8489 | -124909.964 | 200.5467
21 | -943147.8489 | -124909.964 | 198.1535
22 | -943607.8489 | -124909.964 | 302.595
23 | -944067.8489 | -124909.964 | 443.4561
24 | -944527.8489 | -124909.964 | 297.2377
25 | -942687.8489 | -125443.2973 | 116.7671
26 | -944987.8489 | -125443.2973 | 167.5092
27 | -943147.8489 | -125443.2973 | 165.0564
28 | -943607.8489 | -125443.2973 | 223.2806
29 | -944067.8489 | -125443.2973 | 254.2234
30 | -944527.8489 | -125443.2973 | 222.4237
31 | -942687.8489 | -125976.6306 | 87.6438
32 | -942687.8489 | -126359.964 | 69.215
33 | -944987.8489 | -125976.6306 | 115.3784
34 | -943147.8489 | -125976.6306 | 113.7598
35 | -943607.8489 | -125976.6306 | 140.1664
36 | -944067.8489 | -125976.6306 | 152.1259
37 | -944527.8489 | -125976.6306 | 141.2077
38 | -944987.8489 | -126509.964 | 75.0931
39 | -943147.8489 | -126509.964 | 73.2953
40 | -943607.8489 | -126509.964 | 84.269
41 | -944067.8489 | -126509.964 | 88.4128
42 | -944527.8489 | -126509.964 | 84.3938
43 | -942837.8489 | -126509.964 | 65.6819

## 3003
序号 | X | Y | 照度(lx) | 照度计算统计结果 | [5 empty] | 统计选项
1 | -934837.8489 | -113359.964 | 120.2474 | 平均照度 | 94.5464 | 最小照度 | 7.2959 | 最大照度 | 329.9064 | 忽略小照度值统计 | 1
2 | -934837.8489 | -114109.964 | 123.4694 | 照度均匀度G1（最小/平均） |  |  | 0.077167
3 | -935827.8489 | -113359.964 | 267.2346 | 照度均匀度G2（最小/最大） |  |  | 0.022115
4 | -935827.8489 | -114259.964 | 254.5072 | 房间编号 | 3003 | 房间用途 | 餐厅 | 面积(㎡) | 106.63
5 | -936817.8489 | -113359.964 | 271.2937 | 制表 |  | 北京绿建软件有限公司
6 | -936817.8489 | -114352.2716 | 239.9738 | 日期 |  | 2026-07-30
7 | -936817.8489 | -115344.5793 | 103.491
8 | -944737.8489 | -116336.887 | 234.1385
9 | -944737.8489 | -115459.964 | 213.1258
10 | -936817.8489 | -116336.887 | 46.2566
11 | -937807.8489 | -116336.887 | 44.3306
12 | -938797.8489 | -116336.887 | 58.8173
13 | -939787.8489 | -116336.887 | 89.3154
14 | -940777.8489 | -116336.887 | 85.3786
15 | -941767.8489 | -116336.887 | 53.4711
16 | -942757.8489 | -116336.887 | 154.2977
17 | -943747.8489 | -116336.887 | 329.9064
18 | -943747.8489 | -115459.964 | 279.2985
19 | -944737.8489 | -117329.1947 | 123.42
20 | -936817.8489 | -117329.1947 | 25.1398
21 | -936817.8489 | -118259.964 | 21.7906
22 | -937807.8489 | -117329.1947 | 48.7656
23 | -937807.8489 | -118259.964 | 49.8399
24 | -938797.8489 | -117329.1947 | 103.931
25 | -939787.8489 | -117329.1947 | 217.9759
26 | -940777.8489 | -117329.1947 | 196.5543
27 | -941767.8489 | -117329.1947 | 90.8175
28 | -942757.8489 | -117329.1947 | 95.6777
29 | -943747.8489 | -117329.1947 | 143.1408
30 | -944737.8489 | -118321.5024 | 74.676
31 | -938797.8489 | -118321.5024 | 114.8737
32 | -939787.8489 | -118321.5024 | 272.5234
33 | -940777.8489 | -118321.5024 | 239.7057
34 | -941767.8489 | -118321.5024 | 102.0946
35 | -942757.8489 | -118321.5024 | 81.735
36 | -943747.8489 | -118321.5024 | 82.9219
37 | -937837.8489 | -118321.5024 | 50.7693
38 | -944737.8489 | -119313.8101 | 90.8424
39 | -938797.8489 | -119313.8101 | 72.1682
40 | -939787.8489 | -119313.8101 | 120.328
41 | -940777.8489 | -119313.8101 | 116.016
42 | -941767.8489 | -119313.8101 | 83.1031
43 | -942757.8489 | -119313.8101 | 81.2277
44 | -943747.8489 | -119313.8101 | 97.9811
45 | -937837.8489 | -119313.8101 | 37.3347
46 | -944737.8489 | -120306.1178 | 190.665
47 | -938797.8489 | -120306.1178 | 39.2889
48 | -939787.8489 | -120306.1178 | 54.4937
49 | -940777.8489 | -120306.1178 | 56.7367
50 | -941767.8489 | -120306.1178 | 67.2716
51 | -942757.8489 | -120306.1178 | 115.9386
52 | -943747.8489 | -120306.1178 | 215.1373
53 | -937837.8489 | -120306.1178 | 24.7868
54 | -944737.8489 | -121298.4255 | 256.0034
55 | -938797.8489 | -121298.4255 | 44.4846
56 | -939787.8489 | -121298.4255 | 35.9055
57 | -940777.8489 | -121298.4255 | 24.5184
58 | -941767.8489 | -121298.4255 | 19.8784
59 | -942757.8489 | -121298.4255 | 140.477
60 | -943747.8489 | -121298.4255 | 321.5761
61 | -937837.8489 | -121298.4255 | 39.2779
62 | -934837.8489 | -122290.7332 | 9.7207
63 | -934837.8489 | -121609.964 | 8.5004
64 | -944737.8489 | -122290.7332 | 139.1998
65 | -935827.8489 | -122290.7332 | 19.1357
66 | -935827.8489 | -121459.964 | 11.9392
67 | -936817.8489 | -122290.7332 | 49.1185
68 | -936817.8489 | -121459.964 | 25.5515
69 | -937807.8489 | -122290.7332 | 87.8813
70 | -937807.8489 | -121459.964 | 45.4148
71 | -938797.8489 | -122290.7332 | 99.8092
72 | -939787.8489 | -122290.7332 | 64.8381
73 | -940777.8489 | -122290.7332 | 32.6818
74 | -941767.8489 | -122290.7332 | 16.7444
75 | -942757.8489 | -122290.7332 | 92.2036
76 | -943747.8489 | -122290.7332 | 150.2424
77 | -934837.8489 | -123283.0409 | 11.1709
78 | -935827.8489 | -123283.0409 | 28.2916
79 | -936817.8489 | -123283.0409 | 77.4906
80 | -937807.8489 | -123283.0409 | 195.9773
81 | -938797.8489 | -123283.0409 | 251.7067
82 | -939787.8489 | -123283.0409 | 113.1668
83 | -940777.8489 | -123283.0409 | 45.9398
84 | -941737.8489 | -123283.0409 | 17.1588
85 | -934837.8489 | -124275.3486 | 10.6326
86 | -935827.8489 | -124275.3486 | 27.8372
87 | -936817.8489 | -124275.3486 | 77.1821
88 | -937807.8489 | -124275.3486 | 197.7422
89 | -938797.8489 | -124275.3486 | 254.9688
90 | -939787.8489 | -124275.3486 | 112.24
91 | -940777.8489 | -124275.3486 | 44.6518
92 | -941737.8489 | -124275.3486 | 16.2167
93 | -934837.8489 | -125267.6563 | 8.5763
94 | -934837.8489 | -126109.964 | 7.2959
95 | -935827.8489 | -125267.6563 | 17.8929
96 | -936817.8489 | -125267.6563 | 47.3808
97 | -937807.8489 | -125267.6563 | 85.8942
98 | -938797.8489 | -125267.6563 | 97.7551
99 | -939787.8489 | -125267.6563 | 60.4622
100 | -940777.8489 | -125267.6563 | 27.7861
101 | -941737.8489 | -125267.6563 | 12.8202
102 | -935827.8489 | -126259.964 | 10.6511
103 | -936817.8489 | -126259.964 | 19.3146
104 | -937807.8489 | -126259.964 | 32.2424
105 | -938797.8489 | -126259.964 | 35.5152
106 | -939787.8489 | -126259.964 | 24.2235
107 | -940777.8489 | -126259.964 | 13.7477
108 | -934987.8489 | -126259.964 | 7.6014
109 | -941587.8489 | -126259.964 | 10.6993

## 3002
序号 | X | Y | 照度(lx) | 照度计算统计结果 | [5 empty] | 统计选项
1 | -945557.8489 | -124679.964 | 0.21467 | 平均照度 | 0.20483 | 最小照度 | 0.12201 | 最大照度 | 0.32615 | 忽略小照度值统计 | 1
2 | -946917.8489 | -124679.964 | 0.12201 | 照度均匀度G1（最小/平均） |  |  | 0
3 | -945829.8489 | -124679.964 | 0.2249 | 照度均匀度G2（最小/最大） |  |  | 0
4 | -946101.8489 | -124679.964 | 0.20132 | 房间编号 | 3002 | 房间用途 | 卧室 | 面积(㎡) | 3.52
5 | -946373.8489 | -124679.964 | 0.19212 | 制表 |  | 北京绿建软件有限公司
6 | -946645.8489 | -124679.964 | 0.13221 | 日期 |  | 2026-07-30
7 | -945557.8489 | -124924.964 | 0.20046
8 | -946917.8489 | -124924.964 | 0.12487
9 | -945829.8489 | -124924.964 | 0.20383
10 | -946101.8489 | -124924.964 | 0.18778
11 | -946373.8489 | -124924.964 | 0.17857
12 | -946645.8489 | -124924.964 | 0.13508
13 | -945557.8489 | -125169.964 | 0.21702
14 | -946917.8489 | -125169.964 | 0.14137
15 | -945829.8489 | -125169.964 | 0.23469
16 | -946101.8489 | -125169.964 | 0.22012
17 | -946373.8489 | -125169.964 | 0.20535
18 | -946645.8489 | -125169.964 | 0.14999
19 | -945557.8489 | -125414.964 | 0.22334
20 | -946917.8489 | -125414.964 | 0.14939
21 | -945829.8489 | -125414.964 | 0.24353
22 | -946101.8489 | -125414.964 | 0.23128
23 | -946373.8489 | -125414.964 | 0.21651
24 | -946645.8489 | -125414.964 | 0.158
25 | -945557.8489 | -125659.964 | 0.20496
26 | -946917.8489 | -125659.964 | 0.16554
27 | -945829.8489 | -125659.964 | 0.22053
28 | -946101.8489 | -125659.964 | 0.22756
29 | -946373.8489 | -125659.964 | 0.23157
30 | -946645.8489 | -125659.964 | 0.17739
31 | -945557.8489 | -125904.964 | 0.21302
32 | -946917.8489 | -125904.964 | 0.17306
33 | -945829.8489 | -125904.964 | 0.23487
34 | -946101.8489 | -125904.964 | 0.24515
35 | -946373.8489 | -125904.964 | 0.24916
36 | -946645.8489 | -125904.964 | 0.18491
37 | -945557.8489 | -126149.964 | 0.22314
38 | -946917.8489 | -126149.964 | 0.1948
39 | -945829.8489 | -126149.964 | 0.24267
40 | -946101.8489 | -126149.964 | 0.29353
41 | -946373.8489 | -126149.964 | 0.3058
42 | -946645.8489 | -126149.964 | 0.21179
43 | -945557.8489 | -126394.964 | 0.2224
44 | -946917.8489 | -126394.964 | 0.19624
45 | -945829.8489 | -126394.964 | 0.27178
46 | -946101.8489 | -126394.964 | 0.31389
47 | -946373.8489 | -126394.964 | 0.32615
48 | -946645.8489 | -126394.964 | 0.21323
49 | -945557.8489 | -126639.964 | 0.13746
50 | -946917.8489 | -126639.964 | 0.12724
51 | -945829.8489 | -126639.964 | 0.14635
52 | -946101.8489 | -126639.964 | 0.23268
53 | -946373.8489 | -126639.964 | 0.23149
54 | -946645.8489 | -126639.964 | 0.13396

## 3001
序号 | X | Y | 照度(lx) | 照度计算统计结果 | [5 empty] | 统计选项
1 | -945687.8489 | -121209.964 | 2.3536 | 平均照度 | 80.0552 | 最小照度 | 1.3865 | 最大照度 | 409.7311 | 忽略小照度值统计 | 1
2 | -946196.9398 | -121209.964 | 2.3286 | 照度均匀度G1（最小/平均） |  |  | 0.017319
3 | -946706.0307 | -121209.964 | 2.1648 | 照度均匀度G2（最小/最大） |  |  | 0.0033838
4 | -947215.1216 | -121209.964 | 1.9052 | 房间编号 | 3001 | 房间用途 | 卧室 | 面积(㎡) | 24.11
5 | -947724.2125 | -121209.964 | 1.6039 | 制表 |  | 北京绿建软件有限公司
6 | -947987.8489 | -121209.964 | 1.4933 | 日期 |  | 2026-07-30
7 | -945687.8489 | -121691.7821 | 3.5364
8 | -946196.9398 | -121691.7821 | 2.5928
9 | -946706.0307 | -121691.7821 | 2.3491
10 | -947215.1216 | -121691.7821 | 2.0442
11 | -947724.2125 | -121691.7821 | 1.7468
12 | -947987.8489 | -121691.7821 | 1.5785
13 | -945687.8489 | -122173.6003 | 4.5145
14 | -946196.9398 | -122173.6003 | 4.9742
15 | -946706.0307 | -122173.6003 | 2.7354
16 | -947215.1216 | -122173.6003 | 2.2483
17 | -947724.2125 | -122173.6003 | 1.7149
18 | -947987.8489 | -122173.6003 | 1.5728
19 | -945687.8489 | -122655.4185 | 5.3988
20 | -946196.9398 | -122655.4185 | 6.2733
21 | -946706.0307 | -122655.4185 | 7.4671
22 | -947215.1216 | -122655.4185 | 2.86
23 | -947724.2125 | -122655.4185 | 1.6573
24 | -947987.8489 | -122655.4185 | 1.3865
25 | -945687.8489 | -123137.2367 | 6.2468
26 | -946196.9398 | -123137.2367 | 7.5311
27 | -946706.0307 | -123137.2367 | 9.3021
28 | -947215.1216 | -123137.2367 | 16.9323
29 | -947724.2125 | -123137.2367 | 31.9091
30 | -947987.8489 | -123137.2367 | 40.0392
31 | -945687.8489 | -123619.0549 | 6.9375
32 | -951287.8489 | -123619.0549 | 58.3079
33 | -951287.8489 | -123309.964 | 49.4922
34 | -946196.9398 | -123619.0549 | 8.6359
35 | -946706.0307 | -123619.0549 | 13.2877
36 | -947215.1216 | -123619.0549 | 24.7281
37 | -947724.2125 | -123619.0549 | 44.4564
38 | -948233.3034 | -123619.0549 | 64.7214
39 | -948233.3034 | -123309.964 | 53.825
40 | -948742.3943 | -123619.0549 | 90.8183
41 | -948742.3943 | -123309.964 | 71.3894
42 | -949251.4853 | -123619.0549 | 113.561
43 | -949251.4853 | -123309.964 | 85.9708
44 | -949760.5762 | -123619.0549 | 119.2895
45 | -949760.5762 | -123309.964 | 89.2314
46 | -950269.6671 | -123619.0549 | 103.544
47 | -950269.6671 | -123309.964 | 80.4066
48 | -950778.758 | -123619.0549 | 79.2309
49 | -950778.758 | -123309.964 | 64.6304
50 | -945687.8489 | -124100.873 | 7.0128
51 | -951287.8489 | -124100.873 | 73.432
52 | -946196.9398 | -124100.873 | 9.2617
53 | -946706.0307 | -124100.873 | 16.7704
54 | -947215.1216 | -124100.873 | 33.0167
55 | -947724.2125 | -124100.873 | 54.9232
56 | -948233.3034 | -124100.873 | 86.3867
57 | -948742.3943 | -124100.873 | 131.7837
58 | -949251.4853 | -124100.873 | 175.2167
59 | -949760.5762 | -124100.873 | 186.2358
60 | -950269.6671 | -124100.873 | 154.7578
61 | -950778.758 | -124100.873 | 109.0192
62 | -951287.8489 | -124582.6912 | 87.5466
63 | -947724.2125 | -124582.6912 | 65.6772
64 | -948233.3034 | -124582.6912 | 107.4135
65 | -948742.3943 | -124582.6912 | 173.7557
66 | -949251.4853 | -124582.6912 | 262.0114
67 | -949760.5762 | -124582.6912 | 294.9048
68 | -950269.6671 | -124582.6912 | 214.2117
69 | -950778.758 | -124582.6912 | 138.1011
70 | -951287.8489 | -125064.5094 | 91.944
71 | -947724.2125 | -125064.5094 | 69.9122
72 | -948233.3034 | -125064.5094 | 114.6257
73 | -948742.3943 | -125064.5094 | 189.447
74 | -949251.4853 | -125064.5094 | 314.9105
75 | -949760.5762 | -125064.5094 | 409.7311
76 | -950269.6671 | -125064.5094 | 240.8016
77 | -950778.758 | -125064.5094 | 148.0777
78 | -951287.8489 | -125546.3276 | 84.998
79 | -947724.2125 | -125546.3276 | 64.2323
80 | -948233.3034 | -125546.3276 | 102.3547
81 | -948742.3943 | -125546.3276 | 162.5295
82 | -949251.4853 | -125546.3276 | 237.4886
83 | -949760.5762 | -125546.3276 | 261.5691
84 | -950269.6671 | -125546.3276 | 198.946
85 | -950778.758 | -125546.3276 | 132.2548
86 | -951287.8489 | -126028.1458 | 70.0497
87 | -951287.8489 | -126359.964 | 59.7503
88 | -947724.2125 | -126028.1458 | 53.953
89 | -948233.3034 | -126028.1458 | 79.7931
90 | -948742.3943 | -126028.1458 | 118.485
91 | -949251.4853 | -126028.1458 | 155.2763
92 | -949760.5762 | -126028.1458 | 166.2025
93 | -950269.6671 | -126028.1458 | 141.0501
94 | -950778.758 | -126028.1458 | 101.4304
95 | -947724.2125 | -126509.964 | 41.9746
96 | -948233.3034 | -126509.964 | 57.2393
97 | -948742.3943 | -126509.964 | 77.9806
98 | -949251.4853 | -126509.964 | 97.6722
99 | -949760.5762 | -126509.964 | 104.9535
100 | -950269.6671 | -126509.964 | 95.7108
101 | -950778.758 | -126509.964 | 74.8539
102 | -951137.8489 | -126509.964 | 61.0642