## 2001
序号 | X | Y | 照度(lx) | 照度计算统计结果 | [5 empty] | 统计选项
1 | 437316.9419 | -116725.2774 | 36.4486 | 平均照度 | 308.8185 | 最小照度 | 36.4486 | 最大照度 | 3649.4367 | 忽略小照度值统计 | 1
2 | 415280.6781 | -116725.2774 | 71.5041 | 照度均匀度G1（最小/平均） |  |  | 0.11803
3 | 416282.3265 | -116725.2774 | 195.0209 | 照度均匀度G2（最小/最大） |  |  | 0.0099874
4 | 417283.9748 | -116725.2774 | 1120.4944 | 房间编号 | 2001 | 房间用途 | 办公室 | 面积(㎡) | 5710.99
5 | 418285.6232 | -116725.2774 | 1178.7439 | 制表 |  | 北京绿建软件有限公司
6 | 419287.2716 | -116725.2774 | 194.4277 | 日期 |  | 2025-10-05
7 | 420288.9199 | -116725.2774 | 61.8706
8 | 421290.5683 | -116725.2774 | 52.8743
9 | 422292.2166 | -116725.2774 | 58.7798
10 | 423293.865 | -116725.2774 | 162.0704
11 | 424295.5133 | -116725.2774 | 891.2014
12 | 425297.1617 | -116725.2774 | 1414.6765
13 | 426298.81 | -116725.2774 | 273.2445
14 | 427300.4584 | -116725.2774 | 69.9131
15 | 428302.1067 | -116725.2774 | 61.6275
16 | 429303.7551 | -116725.2774 | 49.9081
17 | 430305.4034 | -116725.2774 | 93.6289
18 | 431307.0518 | -116725.2774 | 508.3135
19 | 432308.7001 | -116725.2774 | 1505.4076
20 | 433310.3485 | -116725.2774 | 604.7237
21 | 434311.9968 | -116725.2774 | 157.9313
22 | 435313.6452 | -116725.2774 | 138.249
23 | 436315.2935 | -116725.2774 | 133.6321
24 | 437316.9419 | -115718.8258 | 136.4626
25 | 415280.6781 | -115718.8258 | 123.4328
26 | 416282.3265 | -115718.8258 | 233.8991
27 | 417283.9748 | -115718.8258 | 427.6036
28 | 418285.6232 | -115718.8258 | 476.7638
29 | 419287.2716 | -115718.8258 | 266.6994
30 | 420288.9199 | -115718.8258 | 95.1623
31 | 421290.5683 | -115718.8258 | 80.0394
32 | 422292.2166 | -115718.8258 | 138.699
33 | 423293.865 | -115718.8258 | 204.0414
34 | 424295.5133 | -115718.8258 | 391.6077
35 | 425297.1617 | -115718.8258 | 470.8969
36 | 426298.81 | -115718.8258 | 315.1013
37 | 427300.4584 | -115718.8258 | 130.0507
38 | 428302.1067 | -115718.8258 | 89.1949
39 | 429303.7551 | -115718.8258 | 97.2786
40 | 430305.4034 | -115718.8258 | 192.3217
41 | 431307.0518 | -115718.8258 | 359.4191
42 | 432308.7001 | -115718.8258 | 445.1182
43 | 433310.3485 | -115718.8258 | 396.7558
44 | 434311.9968 | -115718.8258 | 265.7427
45 | 435313.6452 | -115718.8258 | 247.7534
46 | 436315.2935 | -115718.8258 | 247.2283
47 | 346166.9419 | -114712.3742 | 121.1751
48 | 437316.9419 | -114712.3742 | 594.9052
49 | 347168.5902 | -114712.3742 | 181.7476
50 | 348170.2386 | -114712.3742 | 306.6865
51 | 349171.8869 | -114712.3742 | 584.2587
52 | 350173.5353 | -114712.3742 | 780.4968
53 | 351175.1836 | -114712.3742 | 312.5233
54 | 352176.832 | -114712.3742 | 195.784
55 | 353178.4803 | -114712.3742 | 215.0044
56 | 354180.1287 | -114712.3742 | 243.6431
57 | 355181.777 | -114712.3742 | 365.5301
58 | 356183.4254 | -114712.3742 | 678.1232
59 | 357185.0737 | -114712.3742 | 820.833
60 | 358186.7221 | -114712.3742 | 585.053
61 | 359188.3705 | -114712.3742 | 375.8078
62 | 360190.0188 | -114712.3742 | 375.1321
63 | 361191.6672 | -114712.3742 | 379.0544
64 | 362193.3155 | -114712.3742 | 453.89
65 | 363194.9639 | -114712.3742 | 667.6806
66 | 364196.6122 | -114712.3742 | 872.0235
67 | 365198.2606 | -114712.3742 | 691.8689
68 | 366199.9089 | -114712.3742 | 405.0088
69 | 367201.5573 | -114712.3742 | 398.6205
70 | 368203.2056 | -114712.3742 | 367.4269
71 | 369204.854 | -114712.3742 | 441.5142
72 | 370206.5023 | -114712.3742 | 636.0478
73 | 371208.1507 | -114712.3742 | 814.8341
74 | 372209.799 | -114712.3742 | 643.6038
75 | 373211.4474 | -114712.3742 | 470.6707
76 | 374213.0957 | -114712.3742 | 347.3504
77 | 375214.7441 | -114712.3742 | 331.6683
78 | 376216.3924 | -114712.3742 | 382.1723
79 | 377218.0408 | -114712.3742 | 587.4775
80 | 378219.6891 | -114712.3742 | 700.814
81 | 379221.3375 | -114712.3742 | 643.1792
82 | 380222.9858 | -114712.3742 | 401.3291
83 | 381224.6342 | -114712.3742 | 352.8384
84 | 382226.2825 | -114712.3742 | 319.1384
85 | 383227.9309 | -114712.3742 | 333.9896
86 | 384229.5792 | -114712.3742 | 592.3875
87 | 385231.2276 | -114712.3742 | 813.3245
88 | 386232.8759 | -114712.3742 | 639.459
89 | 387234.5243 | -114712.3742 | 381.3753
90 | 388236.1727 | -114712.3742 | 289.2231
91 | 389237.821 | -114712.3742 | 283.1068
92 | 390239.4694 | -114712.3742 | 325.2918
93 | 391241.1177 | -114712.3742 | 425.1179
94 | 392242.7661 | -114712.3742 | 976.2081
95 | 393244.4144 | -114712.3742 | 778.914
96 | 394246.0628 | -114712.3742 | 371.5465
97 | 395247.7111 | -114712.3742 | 223.5903
98 | 396249.3595 | -114712.3742 | 178.7633
99 | 397251.0078 | -114712.3742 | 158.8151
100 | 398252.6562 | -114712.3742 | 162.792
101 | 399254.3045 | -114712.3742 | 285.747
102 | 400255.9529 | -114712.3742 | 693.498
103 | 401257.6012 | -114712.3742 | 1018.7984
104 | 402259.2496 | -114712.3742 | 362.5126
105 | 403260.8979 | -114712.3742 | 142.8071
106 | 404262.5463 | -114712.3742 | 95.0507
107 | 405264.1946 | -114712.3742 | 74.9558
108 | 406265.843 | -114712.3742 | 80.7986
109 | 407267.4913 | -114712.3742 | 139.8562
110 | 408269.1397 | -114712.3742 | 392.1737
111 | 409270.788 | -114712.3742 | 1020.5317
112 | 410272.4364 | -114712.3742 | 633.9464
113 | 411274.0847 | -114712.3742 | 140.5517
114 | 412275.7331 | -114712.3742 | 74.7763
115 | 413277.3814 | -114712.3742 | 77.4669
116 | 414279.0298 | -114712.3742 | 87.2734
117 | 415280.6781 | -114712.3742 | 110.8994
118 | 416282.3265 | -114712.3742 | 151.0069
119 | 417283.9748 | -114712.3742 | 184.8188
120 | 418285.6232 | -114712.3742 | 213.098
121 | 419287.2716 | -114712.3742 | 211.8771
122 | 420288.9199 | -114712.3742 | 114.0629
123 | 421290.5683 | -114712.3742 | 125.8655
124 | 422292.2166 | -114712.3742 | 127.819
125 | 423293.865 | -114712.3742 | 135.6693
126 | 424295.5133 | -114712.3742 | 196.0175
127 | 425297.1617 | -114712.3742 | 195.5928
128 | 426298.81 | -114712.3742 | 170.1793
129 | 427300.4584 | -114712.3742 | 150.2686
130 | 428302.1067 | -114712.3742 | 100.3202
131 | 429303.7551 | -114712.3742 | 113.9954
132 | 430305.4034 | -114712.3742 | 131.08
133 | 431307.0518 | -114712.3742 | 191.0011
134 | 432308.7001 | -114712.3742 | 213.4407
135 | 433310.3485 | -114712.3742 | 214.761
136 | 434311.9968 | -114712.3742 | 268.5149
137 | 435313.6452 | -114712.3742 | 283.6889
138 | 436315.2935 | -114712.3742 | 574.6746
139 | 346166.9419 | -113705.9226 | 172.387
140 | 437316.9419 | -113705.9226 | 1943.9459
141 | 347168.5902 | -113705.9226 | 249.4752
142 | 348170.2386 | -113705.9226 | 269.9514
143 | 349171.8869 | -113705.9226 | 283.7006
144 | 350173.5353 | -113705.9226 | 274.5482
145 | 351175.1836 | -113705.9226 | 377.3105
146 | 352176.832 | -113705.9226 | 263.2167
147 | 353178.4803 | -113705.9226 | 243.3147
148 | 354180.1287 | -113705.9226 | 241.9761
149 | 355181.777 | -113705.9226 | 283.8093
150 | 356183.4254 | -113705.9226 | 322.2761
151 | 357185.0737 | -113705.9226 | 367.2759
152 | 358186.7221 | -113705.9226 | 389.7617
153 | 359188.3705 | -113705.9226 | 418.0795
154 | 360190.0188 | -113705.9226 | 358.406
155 | 361191.6672 | -113705.9226 | 407.8751
156 | 362193.3155 | -113705.9226 | 438.9608
157 | 363194.9639 | -113705.9226 | 437.5132
158 | 364196.6122 | -113705.9226 | 470.3834
159 | 365198.2606 | -113705.9226 | 443.2816
160 | 366199.9089 | -113705.9226 | 414.5025
161 | 367201.5573 | -113705.9226 | 463.9283
162 | 368203.2056 | -113705.9226 | 436.6468
163 | 369204.854 | -113705.9226 | 407.8886
164 | 370206.5023 | -113705.9226 | 416.1821
165 | 371208.1507 | -113705.9226 | 430.8849
166 | 372209.799 | -113705.9226 | 415.3775
167 | 373211.4474 | -113705.9226 | 389.8498
168 | 374213.0957 | -113705.9226 | 367.1383
169 | 375214.7441 | -113705.9226 | 357.793
170 | 376216.3924 | -113705.9226 | 382.3997
171 | 377218.0408 | -113705.9226 | 393.8382
172 | 378219.6891 | -113705.9226 | 376.6945
173 | 379221.3375 | -113705.9226 | 359.6166
174 | 380222.9858 | -113705.9226 | 341.2041
175 | 381224.6342 | -113705.9226 | 330.8434
176 | 382226.2825 | -113705.9226 | 334.8036
177 | 383227.9309 | -113705.9226 | 384.5395
178 | 384229.5792 | -113705.9226 | 423.6068
179 | 385231.2276 | -113705.9226 | 492.3432
180 | 386232.8759 | -113705.9226 | 347.5273
181 | 387234.5243 | -113705.9226 | 320.0242
182 | 388236.1727 | -113705.9226 | 295.3702
183 | 389237.821 | -113705.9226 | 297.5479
184 | 390239.4694 | -113705.9226 | 309.0953
185 | 391241.1177 | -113705.9226 | 408.5287
186 | 392242.7661 | -113705.9226 | 547.8042
187 | 393244.4144 | -113705.9226 | 368.2047
188 | 394246.0628 | -113705.9226 | 262.8003
189 | 395247.7111 | -113705.9226 | 228.4939
190 | 396249.3595 | -113705.9226 | 193.6516
191 | 397251.0078 | -113705.9226 | 200.7618
192 | 398252.6562 | -113705.9226 | 204.3481
193 | 399254.3045 | -113705.9226 | 274.3578
194 | 400255.9529 | -113705.9226 | 384.6083
195 | 401257.6012 | -113705.9226 | 491.3632
196 | 402259.2496 | -113705.9226 | 261.7759
197 | 403260.8979 | -113705.9226 | 135.535
198 | 404262.5463 | -113705.9226 | 118.7096
199 | 405264.1946 | -113705.9226 | 116.444
200 | 406265.843 | -113705.9226 | 114.2286
201 | 407267.4913 | -113705.9226 | 190.2036
202 | 408269.1397 | -113705.9226 | 259.1829
203 | 409270.788 | -113705.9226 | 383.3851
204 | 410272.4364 | -113705.9226 | 401.8141
205 | 411274.0847 | -113705.9226 | 192.1082
206 | 412275.7331 | -113705.9226 | 109.3568
207 | 413277.3814 | -113705.9226 | 98.8193
208 | 414279.0298 | -113705.9226 | 108.3311
209 | 415280.6781 | -113705.9226 | 106.6497
210 | 416282.3265 | -113705.9226 | 106.5302
211 | 417283.9748 | -113705.9226 | 112.4053
212 | 418285.6232 | -113705.9226 | 120.9702
213 | 419287.2716 | -113705.9226 | 136.9701
214 | 420288.9199 | -113705.9226 | 134.8551
215 | 421290.5683 | -113705.9226 | 138.2936
216 | 422292.2166 | -113705.9226 | 132.1462
217 | 423293.865 | -113705.9226 | 139.5617
218 | 424295.5133 | -113705.9226 | 156.1782
219 | 425297.1617 | -113705.9226 | 149.6035
220 | 426298.81 | -113705.9226 | 150.2653
221 | 427300.4584 | -113705.9226 | 160.5059
222 | 428302.1067 | -113705.9226 | 151.1452
223 | 429303.7551 | -113705.9226 | 153.0261
224 | 430305.4034 | -113705.9226 | 165.9155
225 | 431307.0518 | -113705.9226 | 141.0139
226 | 432308.7001 | -113705.9226 | 141.3093
227 | 433310.3485 | -113705.9226 | 172.6054
228 | 434311.9968 | -113705.9226 | 238.999
229 | 435313.6452 | -113705.9226 | 470.2483
230 | 436315.2935 | -113705.9226 | 831.8733
231 | 346166.9419 | -112699.4709 | 673.5978
232 | 437316.9419 | -112699.4709 | 2092.0907
233 | 347168.5902 | -112699.4709 | 490.8519
234 | 348170.2386 | -112699.4709 | 311.9673
235 | 349171.8869 | -112699.4709 | 272.1997
236 | 350173.5353 | -112699.4709 | 293.6849
237 | 351175.1836 | -112699.4709 | 291.165
238 | 352176.832 | -112699.4709 | 309.0491
239 | 353178.4803 | -112699.4709 | 259.5955
240 | 354180.1287 | -112699.4709 | 276.1356
241 | 355181.777 | -112699.4709 | 292.2184
242 | 356183.4254 | -112699.4709 | 314.295
243 | 357185.0737 | -112699.4709 | 339.931
244 | 358186.7221 | -112699.4709 | 363.3919
245 | 359188.3705 | -112699.4709 | 391.267
246 | 360190.0188 | -112699.4709 | 375.5324
247 | 361191.6672 | -112699.4709 | 444.8596
248 | 362193.3155 | -112699.4709 | 404.652
249 | 363194.9639 | -112699.4709 | 416.544
250 | 364196.6122 | -112699.4709 | 423.1415
251 | 365198.2606 | -112699.4709 | 437.5127
252 | 366199.9089 | -112699.4709 | 421.496
253 | 367201.5573 | -112699.4709 | 407.3373
254 | 368203.2056 | -112699.4709 | 435.8498
255 | 369204.854 | -112699.4709 | 429.9715
256 | 370206.5023 | -112699.4709 | 421.2879
257 | 371208.1507 | -112699.4709 | 429.8346
258 | 372209.799 | -112699.4709 | 421.793
259 | 373211.4474 | -112699.4709 | 407.3594
260 | 374213.0957 | -112699.4709 | 387.581
261 | 375214.7441 | -112699.4709 | 386.367
262 | 376216.3924 | -112699.4709 | 428.5332
263 | 377218.0408 | -112699.4709 | 368.8814
264 | 378219.6891 | -112699.4709 | 369.2163
265 | 379221.3375 | -112699.4709 | 364.1488
266 | 380222.9858 | -112699.4709 | 349.646
267 | 381224.6342 | -112699.4709 | 338.7375
268 | 382226.2825 | -112699.4709 | 336.2715
269 | 383227.9309 | -112699.4709 | 370.255
270 | 384229.5792 | -112699.4709 | 410.7996
271 | 385231.2276 | -112699.4709 | 345.3883
272 | 386232.8759 | -112699.4709 | 336.3464
273 | 387234.5243 | -112699.4709 | 309.8265
274 | 388236.1727 | -112699.4709 | 306.021
275 | 389237.821 | -112699.4709 | 284.2066
276 | 390239.4694 | -112699.4709 | 275.9599
277 | 391241.1177 | -112699.4709 | 328.5858
278 | 392242.7661 | -112699.4709 | 400.2257
279 | 393244.4144 | -112699.4709 | 300.6971
280 | 394246.0628 | -112699.4709 | 273.8696
281 | 395247.7111 | -112699.4709 | 240.4304
282 | 396249.3595 | -112699.4709 | 210.4449
283 | 397251.0078 | -112699.4709 | 198.5792
284 | 398252.6562 | -112699.4709 | 198.4384
285 | 399254.3045 | -112699.4709 | 223.8564
286 | 400255.9529 | -112699.4709 | 231.7329
287 | 401257.6012 | -112699.4709 | 287.509
288 | 402259.2496 | -112699.4709 | 190.3329
289 | 403260.8979 | -112699.4709 | 148.9907
290 | 404262.5463 | -112699.4709 | 138.5405
291 | 405264.1946 | -112699.4709 | 131.2733
292 | 406265.843 | -112699.4709 | 127.7169
293 | 407267.4913 | -112699.4709 | 152.9942
294 | 408269.1397 | -112699.4709 | 169.5181
295 | 409270.788 | -112699.4709 | 222.7529
296 | 410272.4364 | -112699.4709 | 248.3679
297 | 411274.0847 | -112699.4709 | 212.728
298 | 412275.7331 | -112699.4709 | 189.3207
299 | 413277.3814 | -112699.4709 | 106.4011
300 | 414279.0298 | -112699.4709 | 111.5701
301 | 415280.6781 | -112699.4709 | 122.9166
302 | 416282.3265 | -112699.4709 | 120.664
303 | 417283.9748 | -112699.4709 | 122.123
304 | 418285.6232 | -112699.4709 | 137.2788
305 | 419287.2716 | -112699.4709 | 136.255
306 | 420288.9199 | -112699.4709 | 138.5239
307 | 421290.5683 | -112699.4709 | 142.8261
308 | 422292.2166 | -112699.4709 | 132.4282
309 | 423293.865 | -112699.4709 | 139.8356
310 | 424295.5133 | -112699.4709 | 143.1955
311 | 425297.1617 | -112699.4709 | 151.6955
312 | 426298.81 | -112699.4709 | 148.011
313 | 427300.4584 | -112699.4709 | 155.9507
314 | 428302.1067 | -112699.4709 | 177.5219
315 | 429303.7551 | -112699.4709 | 166.4631
316 | 430305.4034 | -112699.4709 | 146.3961
317 | 431307.0518 | -112699.4709 | 151.8726
318 | 432308.7001 | -112699.4709 | 152.4826
319 | 433310.3485 | -112699.4709 | 161.249
320 | 434311.9968 | -112699.4709 | 266.5359
321 | 435313.6452 | -112699.4709 | 422.2745
322 | 436315.2935 | -112699.4709 | 965.6033
323 | 346166.9419 | -111693.0193 | 1740.66
324 | 437316.9419 | -111693.0193 | 817.2833
325 | 347168.5902 | -111693.0193 | 650.1009
326 | 348170.2386 | -111693.0193 | 363.9306
327 | 349171.8869 | -111693.0193 | 277.8526
328 | 350173.5353 | -111693.0193 | 246.9224
329 | 351175.1836 | -111693.0193 | 230.4877
330 | 352176.832 | -111693.0193 | 238.8279
331 | 353178.4803 | -111693.0193 | 236.3997
332 | 354180.1287 | -111693.0193 | 239.3877
333 | 355181.777 | -111693.0193 | 257.4242
334 | 356183.4254 | -111693.0193 | 276.1064
335 | 357185.0737 | -111693.0193 | 295.4286
336 | 358186.7221 | -111693.0193 | 365.1678
337 | 359188.3705 | -111693.0193 | 357.9986
338 | 360190.0188 | -111693.0193 | 351.7144
339 | 361191.6672 | -111693.0193 | 360.5403
340 | 362193.3155 | -111693.0193 | 356.7996
341 | 363194.9639 | -111693.0193 | 378.8024
342 | 364196.6122 | -111693.0193 | 378.2644
343 | 365198.2606 | -111693.0193 | 376.9952
344 | 366199.9089 | -111693.0193 | 379.4563
345 | 367201.5573 | -111693.0193 | 374.7377
346 | 368203.2056 | -111693.0193 | 388.5973
347 | 369204.854 | -111693.0193 | 365.6305
348 | 370206.5023 | -111693.0193 | 367.7417
349 | 371208.1507 | -111693.0193 | 363.1405
350 | 372209.799 | -111693.0193 | 365.949
351 | 373211.4474 | -111693.0193 | 349.6956
352 | 374213.0957 | -111693.0193 | 346.4761
353 | 375214.7441 | -111693.0193 | 334.1992
354 | 376216.3924 | -111693.0193 | 323.0412
355 | 377218.0408 | -111693.0193 | 334.2905
356 | 378219.6891 | -111693.0193 | 329.3032
357 | 379221.3375 | -111693.0193 | 323.2106
358 | 380222.9858 | -111693.0193 | 317.6027
359 | 381224.6342 | -111693.0193 | 310.4793
360 | 382226.2825 | -111693.0193 | 302.0974
361 | 383227.9309 | -111693.0193 | 316.1221
362 | 384229.5792 | -111693.0193 | 292.0894
363 | 385231.2276 | -111693.0193 | 289.8252
364 | 386232.8759 | -111693.0193 | 294.5999
365 | 387234.5243 | -111693.0193 | 279.7555
366 | 388236.1727 | -111693.0193 | 269.3153
367 | 389237.821 | -111693.0193 | 254.8745
368 | 390239.4694 | -111693.0193 | 255.4935
369 | 391241.1177 | -111693.0193 | 252.6137
370 | 392242.7661 | -111693.0193 | 281.9546
371 | 393244.4144 | -111693.0193 | 227.9793
372 | 394246.0628 | -111693.0193 | 215.1327
373 | 395247.7111 | -111693.0193 | 207.3965
374 | 396249.3595 | -111693.0193 | 184.7729
375 | 397251.0078 | -111693.0193 | 173.3551
376 | 398252.6562 | -111693.0193 | 172.3997
377 | 399254.3045 | -111693.0193 | 162.949
378 | 400255.9529 | -111693.0193 | 174.693
379 | 401257.6012 | -111693.0193 | 170.3501
380 | 402259.2496 | -111693.0193 | 158.5
381 | 403260.8979 | -111693.0193 | 126.1501
382 | 404262.5463 | -111693.0193 | 119.9817
383 | 405264.1946 | -111693.0193 | 112.7165
384 | 406265.843 | -111693.0193 | 110.5561
385 | 407267.4913 | -111693.0193 | 117.5749
386 | 408269.1397 | -111693.0193 | 115.4539
387 | 409270.788 | -111693.0193 | 116.6051
388 | 410272.4364 | -111693.0193 | 116.8552
389 | 411274.0847 | -111693.0193 | 181.6639
390 | 412275.7331 | -111693.0193 | 124.824
391 | 413277.3814 | -111693.0193 | 106.777
392 | 414279.0298 | -111693.0193 | 102.0667
393 | 415280.6781 | -111693.0193 | 101.5616
394 | 416282.3265 | -111693.0193 | 109.0484
395 | 417283.9748 | -111693.0193 | 112.4887
396 | 418285.6232 | -111693.0193 | 116.5659
397 | 419287.2716 | -111693.0193 | 121.7326
398 | 420288.9199 | -111693.0193 | 124.461
399 | 421290.5683 | -111693.0193 | 157.0542
400 | 422292.2166 | -111693.0193 | 137.8655
401 | 423293.865 | -111693.0193 | 155.3247
402 | 424295.5133 | -111693.0193 | 149.379
403 | 425297.1617 | -111693.0193 | 196.4382
404 | 426298.81 | -111693.0193 | 167.2112
405 | 427300.4584 | -111693.0193 | 132.4352
406 | 428302.1067 | -111693.0193 | 151.7227
407 | 429303.7551 | -111693.0193 | 135.183
408 | 430305.4034 | -111693.0193 | 138.5502
409 | 431307.0518 | -111693.0193 | 134.0767
410 | 432308.7001 | -111693.0193 | 136.8721
411 | 433310.3485 | -111693.0193 | 149.8396
412 | 434311.9968 | -111693.0193 | 158.1785
413 | 435313.6452 | -111693.0193 | 379.7514
414 | 436315.2935 | -111693.0193 | 646.3125
415 | 346166.9419 | -110686.5677 | 529.5429
416 | 437316.9419 | -110686.5677 | 170.203
417 | 347168.5902 | -110686.5677 | 462.2328
418 | 348170.2386 | -110686.5677 | 287.3761
419 | 349171.8869 | -110686.5677 | 234.242
420 | 350173.5353 | -110686.5677 | 215.0789
421 | 351175.1836 | -110686.5677 | 205.6316
422 | 352176.832 | -110686.5677 | 207.6054
423 | 353178.4803 | -110686.5677 | 212.1604
424 | 354180.1287 | -110686.5677 | 221.5383
425 | 355181.777 | -110686.5677 | 235.5817
426 | 356183.4254 | -110686.5677 | 251.855
427 | 357185.0737 | -110686.5677 | 286.0164
428 | 358186.7221 | -110686.5677 | 337.1057
429 | 359188.3705 | -110686.5677 | 375.6342
430 | 360190.0188 | -110686.5677 | 353.7668
431 | 361191.6672 | -110686.5677 | 360.5562
432 | 362193.3155 | -110686.5677 | 365.6963
433 | 363194.9639 | -110686.5677 | 349.0532
434 | 364196.6122 | -110686.5677 | 374.2393
435 | 365198.2606 | -110686.5677 | 363.7481
436 | 366199.9089 | -110686.5677 | 365.5514
437 | 367201.5573 | -110686.5677 | 357.1695
438 | 368203.2056 | -110686.5677 | 341.3655
439 | 369204.854 | -110686.5677 | 338.3909
440 | 370206.5023 | -110686.5677 | 349.8636
441 | 371208.1507 | -110686.5677 | 342.8772
442 | 372209.799 | -110686.5677 | 343.1256
443 | 373211.4474 | -110686.5677 | 334.5729
444 | 374213.0957 | -110686.5677 | 321.7066
445 | 375214.7441 | -110686.5677 | 325.1349
446 | 376216.3924 | -110686.5677 | 326.4332
447 | 377218.0408 | -110686.5677 | 325.7955
448 | 378219.6891 | -110686.5677 | 316.491
449 | 379221.3375 | -110686.5677 | 333.1056
450 | 380222.9858 | -110686.5677 | 316.3302
451 | 381224.6342 | -110686.5677 | 304.1925
452 | 382226.2825 | -110686.5677 | 295.4915
453 | 383227.9309 | -110686.5677 | 298.4111
454 | 384229.5792 | -110686.5677 | 283.9831
455 | 385231.2276 | -110686.5677 | 298.3854
456 | 386232.8759 | -110686.5677 | 281.5997
457 | 387234.5243 | -110686.5677 | 292.655
458 | 388236.1727 | -110686.5677 | 266.3966
459 | 389237.821 | -110686.5677 | 331.4923
460 | 390239.4694 | -110686.5677 | 282.4543
461 | 391241.1177 | -110686.5677 | 245.6604
462 | 392242.7661 | -110686.5677 | 237.2843
463 | 393244.4144 | -110686.5677 | 205.1998
464 | 394246.0628 | -110686.5677 | 216.3472
465 | 395247.7111 | -110686.5677 | 206.6257
466 | 396249.3595 | -110686.5677 | 179.0714
467 | 397251.0078 | -110686.5677 | 181.7537
468 | 398252.6562 | -110686.5677 | 172.8858
469 | 399254.3045 | -110686.5677 | 161.4888
470 | 400255.9529 | -110686.5677 | 158.9577
471 | 401257.6012 | -110686.5677 | 160.2464
472 | 402259.2496 | -110686.5677 | 148.4985
473 | 403260.8979 | -110686.5677 | 131.367
474 | 404262.5463 | -110686.5677 | 166.5433
475 | 405264.1946 | -110686.5677 | 120.6849
476 | 406265.843 | -110686.5677 | 126.4721
477 | 407267.4913 | -110686.5677 | 126.2436
478 | 408269.1397 | -110686.5677 | 153.1768
479 | 409270.788 | -110686.5677 | 120.9209
480 | 410272.4364 | -110686.5677 | 144.4124
481 | 411274.0847 | -110686.5677 | 159.0677
482 | 412275.7331 | -110686.5677 | 145.0737
483 | 413277.3814 | -110686.5677 | 113.1768
484 | 414279.0298 | -110686.5677 | 119.1604
485 | 415280.6781 | -110686.5677 | 135.6204
486 | 416282.3265 | -110686.5677 | 136.1811
487 | 417283.9748 | -110686.5677 | 128.1713
488 | 418285.6232 | -110686.5677 | 137.0689
489 | 419287.2716 | -110686.5677 | 135.9506
490 | 420288.9199 | -110686.5677 | 159.729
491 | 421290.5683 | -110686.5677 | 181.8151
492 | 422292.2166 | -110686.5677 | 175.6638
493 | 423293.865 | -110686.5677 | 175.427
494 | 424295.5133 | -110686.5677 | 167.9638
495 | 425297.1617 | -110686.5677 | 159.2786
496 | 426298.81 | -110686.5677 | 147.8784
497 | 427300.4584 | -110686.5677 | 152.3348
498 | 428302.1067 | -110686.5677 | 159.2294
499 | 429303.7551 | -110686.5677 | 155.4423
500 | 430305.4034 | -110686.5677 | 160.8972
501 | 431307.0518 | -110686.5677 | 157.3511
502 | 432308.7001 | -110686.5677 | 158.2022
503 | 433310.3485 | -110686.5677 | 160.6942
504 | 434311.9968 | -110686.5677 | 253.4265
505 | 435313.6452 | -110686.5677 | 269.3994
506 | 436315.2935 | -110686.5677 | 339.5481
507 | 346166.9419 | -109680.1161 | 169.9143
508 | 346166.9419 | -108775.2774 | 119.0029
509 | 437316.9419 | -109680.1161 | 114.5328
510 | 347168.5902 | -109680.1161 | 224.2687
511 | 348170.2386 | -109680.1161 | 251.5189
512 | 349171.8869 | -109680.1161 | 239.0905
513 | 350173.5353 | -109680.1161 | 214.273
514 | 351175.1836 | -109680.1161 | 212.889
515 | 352176.832 | -109680.1161 | 218.315
516 | 353178.4803 | -109680.1161 | 211.7052
517 | 354180.1287 | -109680.1161 | 219.481
518 | 355181.777 | -109680.1161 | 245.4094
519 | 356183.4254 | -109680.1161 | 288.4271
520 | 357185.0737 | -109680.1161 | 302.5068
521 | 358186.7221 | -109680.1161 | 366.7765
522 | 359188.3705 | -109680.1161 | 394.5099
523 | 360190.0188 | -109680.1161 | 369.9748
524 | 361191.6672 | -109680.1161 | 388.05
525 | 362193.3155 | -109680.1161 | 395.749
526 | 363194.9639 | -109680.1161 | 375.119
527 | 364196.6122 | -109680.1161 | 402.3356
528 | 365198.2606 | -109680.1161 | 397.5634
529 | 366199.9089 | -109680.1161 | 381.2064
530 | 367201.5573 | -109680.1161 | 374.3169
531 | 368203.2056 | -109680.1161 | 345.8413
532 | 369204.854 | -109680.1161 | 350.8033
533 | 370206.5023 | -109680.1161 | 345.6267
534 | 371208.1507 | -109680.1161 | 345.2269
535 | 372209.799 | -109680.1161 | 355.8566
536 | 373211.4474 | -109680.1161 | 359.748
537 | 374213.0957 | -109680.1161 | 375.9438
538 | 375214.7441 | -109680.1161 | 353.8454
539 | 376216.3924 | -109680.1161 | 348.1293
540 | 377218.0408 | -109680.1161 | 344.0991
541 | 378219.6891 | -109680.1161 | 308.3987
542 | 379221.3375 | -109680.1161 | 338.5927
543 | 380222.9858 | -109680.1161 | 342.2371
544 | 381224.6342 | -109680.1161 | 327.4741
545 | 382226.2825 | -109680.1161 | 369.6155
546 | 383227.9309 | -109680.1161 | 316.1316
547 | 384229.5792 | -109680.1161 | 349.7246
548 | 385231.2276 | -109680.1161 | 336.5551
549 | 386232.8759 | -109680.1161 | 323.9277
550 | 387234.5243 | -109680.1161 | 306.6481
551 | 388236.1727 | -109680.1161 | 351.4143
552 | 389237.821 | -109680.1161 | 384.6907
553 | 390239.4694 | -109680.1161 | 287.4469
554 | 391241.1177 | -109680.1161 | 276.7878
555 | 392242.7661 | -109680.1161 | 263.0639
556 | 393244.4144 | -109680.1161 | 243.9754
557 | 394246.0628 | -109680.1161 | 232.3403
558 | 395247.7111 | -109680.1161 | 209.8018
559 | 396249.3595 | -109680.1161 | 182.9901
560 | 397251.0078 | -109680.1161 | 196.401
561 | 398252.6562 | -109680.1161 | 208.7047
562 | 399254.3045 | -109680.1161 | 185.3025
563 | 400255.9529 | -109680.1161 | 200.0689
564 | 401257.6012 | -109680.1161 | 188.3739
565 | 402259.2496 | -109680.1161 | 163.9632
566 | 403260.8979 | -109680.1161 | 149.8484
567 | 404262.5463 | -109680.1161 | 229.8495
568 | 405264.1946 | -109680.1161 | 250.5577
569 | 406265.843 | -109680.1161 | 139.8329
570 | 407267.4913 | -109680.1161 | 180.6502
571 | 408269.1397 | -109680.1161 | 194.8382
572 | 409270.788 | -109680.1161 | 167.3717
573 | 410272.4364 | -109680.1161 | 152.6157
574 | 411274.0847 | -109680.1161 | 168.3491
575 | 412275.7331 | -109680.1161 | 126.1209
576 | 413277.3814 | -109680.1161 | 122.2846
577 | 414279.0298 | -109680.1161 | 153.037
578 | 415280.6781 | -109680.1161 | 149.1195
579 | 416282.3265 | -109680.1161 | 157.1618
580 | 417283.9748 | -109680.1161 | 157.0555
581 | 418285.6232 | -109680.1161 | 227.103
582 | 419287.2716 | -109680.1161 | 228.5531
583 | 420288.9199 | -109680.1161 | 131.9691
584 | 421290.5683 | -109680.1161 | 138.5958
585 | 422292.2166 | -109680.1161 | 244.0706
586 | 423293.865 | -109680.1161 | 251.521
587 | 424295.5133 | -109680.1161 | 199.4622
588 | 425297.1617 | -109680.1161 | 177.4921
589 | 426298.81 | -109680.1161 | 208.7796
590 | 427300.4584 | -109680.1161 | 211.5208
591 | 428302.1067 | -109680.1161 | 184.8638
592 | 429303.7551 | -109680.1161 | 183.1608
593 | 430305.4034 | -109680.1161 | 155.0204
594 | 431307.0518 | -109680.1161 | 165.3828
595 | 432308.7001 | -109680.1161 | 170.4502
596 | 433310.3485 | -109680.1161 | 200.9901
597 | 434311.9968 | -109680.1161 | 224.0609
598 | 435313.6452 | -109680.1161 | 260.2137
599 | 436315.2935 | -109680.1161 | 195.0796
600 | 437316.9419 | -108673.6645 | 107.2782
601 | 347168.5902 | -108673.6645 | 170.3332
602 | 348170.2386 | -108673.6645 | 169.9961
603 | 349171.8869 | -108673.6645 | 148.8348
604 | 350173.5353 | -108673.6645 | 165.2369
605 | 351175.1836 | -108673.6645 | 163.5189
606 | 352176.832 | -108673.6645 | 174.5408
607 | 353178.4803 | -108673.6645 | 182.8331
608 | 354180.1287 | -108673.6645 | 199.656
609 | 355181.777 | -108673.6645 | 234.6224
610 | 356183.4254 | -108673.6645 | 256.3499
611 | 357185.0737 | -108673.6645 | 288.8798
612 | 358186.7221 | -108673.6645 | 315.0091
613 | 359188.3705 | -108673.6645 | 288.5665
614 | 360190.0188 | -108673.6645 | 313.2647
615 | 361191.6672 | -108673.6645 | 320.5185
616 | 362193.3155 | -108673.6645 | 324.5268
617 | 363194.9639 | -108673.6645 | 294.2275
618 | 364196.6122 | -108673.6645 | 297.0033
619 | 365198.2606 | -108673.6645 | 319.8286
620 | 366199.9089 | -108673.6645 | 305.2783
621 | 367201.5573 | -108673.6645 | 315.1904
622 | 368203.2056 | -108673.6645 | 311.4275
623 | 369204.854 | -108673.6645 | 294.1876
624 | 370206.5023 | -108673.6645 | 288.9119
625 | 371208.1507 | -108673.6645 | 310.8121
626 | 372209.799 | -108673.6645 | 313.202
627 | 373211.4474 | -108673.6645 | 317.2934
628 | 374213.0957 | -108673.6645 | 332.6193
629 | 375214.7441 | -108673.6645 | 272.5912
630 | 376216.3924 | -108673.6645 | 267.6489
631 | 377218.0408 | -108673.6645 | 261.3366
632 | 378219.6891 | -108673.6645 | 267.8448
633 | 379221.3375 | -108673.6645 | 277.3726
634 | 380222.9858 | -108673.6645 | 291.6299
635 | 381224.6342 | -108673.6645 | 268.12
636 | 382226.2825 | -108673.6645 | 293.6736
637 | 383227.9309 | -108673.6645 | 236.9821
638 | 384229.5792 | -108673.6645 | 269.8792
639 | 385231.2276 | -108673.6645 | 261.3933
640 | 386232.8759 | -108673.6645 | 261.4408
641 | 387234.5243 | -108673.6645 | 230.857
642 | 388236.1727 | -108673.6645 | 221.258
643 | 389237.821 | -108673.6645 | 234.3468
644 | 390239.4694 | -108673.6645 | 236.6956
645 | 391241.1177 | -108673.6645 | 230.0899
646 | 392242.7661 | -108673.6645 | 221.988
647 | 393244.4144 | -108673.6645 | 172.6724
648 | 394246.0628 | -108673.6645 | 167.2401
649 | 395247.7111 | -108673.6645 | 173.3946
650 | 396249.3595 | -108673.6645 | 156.9888
651 | 397251.0078 | -108673.6645 | 152.9422
652 | 398252.6562 | -108673.6645 | 172.9691
653 | 399254.3045 | -108673.6645 | 136.1828
654 | 400255.9529 | -108673.6645 | 146.8721
655 | 401257.6012 | -108673.6645 | 138.56
656 | 402259.2496 | -108673.6645 | 131.8732
657 | 403260.8979 | -108673.6645 | 135.1741
658 | 404262.5463 | -108673.6645 | 172.6931
659 | 405264.1946 | -108673.6645 | 121.643
660 | 406265.843 | -108673.6645 | 133.4496
661 | 407267.4913 | -108673.6645 | 158.0898
662 | 408269.1397 | -108673.6645 | 125.9011
663 | 409270.788 | -108673.6645 | 130.0084
664 | 410272.4364 | -108673.6645 | 230.3281
665 | 411274.0847 | -108673.6645 | 225.7797
666 | 412275.7331 | -108673.6645 | 172.0519
667 | 413277.3814 | -108673.6645 | 179.6176
668 | 414279.0298 | -108673.6645 | 139.3472
669 | 415280.6781 | -108673.6645 | 130.5293
670 | 416282.3265 | -108673.6645 | 138.3483
671 | 417283.9748 | -108673.6645 | 140.9032
672 | 418285.6232 | -108673.6645 | 177.3593
673 | 419287.2716 | -108673.6645 | 110.7254
674 | 420288.9199 | -108673.6645 | 117.535
675 | 421290.5683 | -108673.6645 | 152.1468
676 | 422292.2166 | -108673.6645 | 171.735
677 | 423293.865 | -108673.6645 | 233.2849
678 | 424295.5133 | -108673.6645 | 259.9368
679 | 425297.1617 | -108673.6645 | 149.5208
680 | 426298.81 | -108673.6645 | 176.9042
681 | 427300.4584 | -108673.6645 | 187.348
682 | 428302.1067 | -108673.6645 | 183.2825
683 | 429303.7551 | -108673.6645 | 169.1212
684 | 430305.4034 | -108673.6645 | 163.3922
685 | 431307.0518 | -108673.6645 | 154.0718
686 | 432308.7001 | -108673.6645 | 155.4128
687 | 433310.3485 | -108673.6645 | 177.127
688 | 434311.9968 | -108673.6645 | 203.9713
689 | 435313.6452 | -108673.6645 | 195.3001
690 | 436315.2935 | -108673.6645 | 145.3704
691 | 346466.9419 | -108673.6645 | 124.3609
692 | 437316.9419 | -107667.2129 | 116.8252
693 | 347168.5902 | -107667.2129 | 119.7838
694 | 348170.2386 | -107667.2129 | 154.8836
695 | 349171.8869 | -107667.2129 | 155.2032
696 | 350173.5353 | -107667.2129 | 166.7787
697 | 351175.1836 | -107667.2129 | 159.5562
698 | 352176.832 | -107667.2129 | 160.4181
699 | 353178.4803 | -107667.2129 | 164.3492
700 | 354180.1287 | -107667.2129 | 169.9225
701 | 355181.777 | -107667.2129 | 213.5441
702 | 356183.4254 | -107667.2129 | 252.7774
703 | 357185.0737 | -107667.2129 | 268.0922
704 | 358186.7221 | -107667.2129 | 269.5585
705 | 359188.3705 | -107667.2129 | 266.6748
706 | 360190.0188 | -107667.2129 | 319.5726
707 | 361191.6672 | -107667.2129 | 310.0488
708 | 362193.3155 | -107667.2129 | 290.7193
709 | 363194.9639 | -107667.2129 | 283.2918
710 | 364196.6122 | -107667.2129 | 306.1273
711 | 365198.2606 | -107667.2129 | 310.6822
712 | 366199.9089 | -107667.2129 | 300.4832
713 | 367201.5573 | -107667.2129 | 299.1173
714 | 368203.2056 | -107667.2129 | 290.5566
715 | 369204.854 | -107667.2129 | 273.826
716 | 370206.5023 | -107667.2129 | 270.7282
717 | 371208.1507 | -107667.2129 | 284.2634
718 | 372209.799 | -107667.2129 | 257.8691
719 | 373211.4474 | -107667.2129 | 251.6698
720 | 374213.0957 | -107667.2129 | 256.7182
721 | 375214.7441 | -107667.2129 | 253.8671
722 | 376216.3924 | -107667.2129 | 244.505
723 | 377218.0408 | -107667.2129 | 237.968
724 | 378219.6891 | -107667.2129 | 246.5153
725 | 379221.3375 | -107667.2129 | 253.591
726 | 380222.9858 | -107667.2129 | 256.0591
727 | 381224.6342 | -107667.2129 | 251.2691
728 | 382226.2825 | -107667.2129 | 233.0939
729 | 383227.9309 | -107667.2129 | 217.9488
730 | 384229.5792 | -107667.2129 | 212.3517
731 | 385231.2276 | -107667.2129 | 245.5496
732 | 386232.8759 | -107667.2129 | 199.243
733 | 387234.5243 | -107667.2129 | 199.5597
734 | 388236.1727 | -107667.2129 | 226.7393
735 | 389237.821 | -107667.2129 | 225.3083
736 | 390239.4694 | -107667.2129 | 211.8995
737 | 391241.1177 | -107667.2129 | 218.6572
738 | 392242.7661 | -107667.2129 | 212.9084
739 | 393244.4144 | -107667.2129 | 158.8389
740 | 394246.0628 | -107667.2129 | 156.714
741 | 395247.7111 | -107667.2129 | 158.5721
742 | 396249.3595 | -107667.2129 | 149.9903
743 | 397251.0078 | -107667.2129 | 186.5184
744 | 398252.6562 | -107667.2129 | 180.3012
745 | 399254.3045 | -107667.2129 | 130.5101
746 | 400255.9529 | -107667.2129 | 122.237
747 | 401257.6012 | -107667.2129 | 119.1501
748 | 402259.2496 | -107667.2129 | 134.9338
749 | 403260.8979 | -107667.2129 | 137.2804
750 | 404262.5463 | -107667.2129 | 134.3609
751 | 405264.1946 | -107667.2129 | 127.3106
752 | 406265.843 | -107667.2129 | 128.6563
753 | 407267.4913 | -107667.2129 | 182.569
754 | 408269.1397 | -107667.2129 | 162.0341
755 | 409270.788 | -107667.2129 | 137.5277
756 | 410272.4364 | -107667.2129 | 187.2813
757 | 411274.0847 | -107667.2129 | 210.0594
758 | 412275.7331 | -107667.2129 | 166.5576
759 | 413277.3814 | -107667.2129 | 119.6912
760 | 414279.0298 | -107667.2129 | 130.1776
761 | 415280.6781 | -107667.2129 | 142.0549
762 | 416282.3265 | -107667.2129 | 150.3548
763 | 417283.9748 | -107667.2129 | 154.0059
764 | 418285.6232 | -107667.2129 | 142.0003
765 | 419287.2716 | -107667.2129 | 121.0798
766 | 420288.9199 | -107667.2129 | 147.3583
767 | 421290.5683 | -107667.2129 | 165.7841
768 | 422292.2166 | -107667.2129 | 153.308
769 | 423293.865 | -107667.2129 | 134.1768
770 | 424295.5133 | -107667.2129 | 141.9525
771 | 425297.1617 | -107667.2129 | 171.7497
772 | 426298.81 | -107667.2129 | 186.3227
773 | 427300.4584 | -107667.2129 | 212.186
774 | 428302.1067 | -107667.2129 | 217.1488
775 | 429303.7551 | -107667.2129 | 212.286
776 | 430305.4034 | -107667.2129 | 270.848
777 | 431307.0518 | -107667.2129 | 229.5559
778 | 432308.7001 | -107667.2129 | 252.7097
779 | 433310.3485 | -107667.2129 | 255.0633
780 | 434311.9968 | -107667.2129 | 240.0931
781 | 435313.6452 | -107667.2129 | 216.9816
782 | 436315.2935 | -107667.2129 | 178.2004
783 | 346466.9419 | -107667.2129 | 109.402
784 | 346166.9419 | -106660.7613 | 123.4548
785 | 346166.9419 | -107275.2774 | 97.0471
786 | 437316.9419 | -106660.7613 | 143.4888
787 | 347168.5902 | -106660.7613 | 175.3173
788 | 348170.2386 | -106660.7613 | 164.6058
789 | 349171.8869 | -106660.7613 | 204.5688
790 | 350173.5353 | -106660.7613 | 184.2797
791 | 351175.1836 | -106660.7613 | 175.0526
792 | 352176.832 | -106660.7613 | 175.2627
793 | 353178.4803 | -106660.7613 | 165.307
794 | 354180.1287 | -106660.7613 | 171.5481
795 | 355181.777 | -106660.7613 | 193.8206
796 | 356183.4254 | -106660.7613 | 227.3385
797 | 357185.0737 | -106660.7613 | 227.1867
798 | 358186.7221 | -106660.7613 | 236.5174
799 | 359188.3705 | -106660.7613 | 305.5325
800 | 360190.0188 | -106660.7613 | 281.9283
801 | 361191.6672 | -106660.7613 | 282.7576
802 | 362193.3155 | -106660.7613 | 279.0068
803 | 363194.9639 | -106660.7613 | 256.661
804 | 364196.6122 | -106660.7613 | 255.7284
805 | 365198.2606 | -106660.7613 | 309.2568
806 | 366199.9089 | -106660.7613 | 292.661
807 | 367201.5573 | -106660.7613 | 289.9455
808 | 368203.2056 | -106660.7613 | 289.8323
809 | 369204.854 | -106660.7613 | 264.6569
810 | 370206.5023 | -106660.7613 | 251.5481
811 | 371208.1507 | -106660.7613 | 247.8896
812 | 372209.799 | -106660.7613 | 251.5311
813 | 373211.4474 | -106660.7613 | 264.0401
814 | 374213.0957 | -106660.7613 | 267.8003
815 | 375214.7441 | -106660.7613 | 266.9477
816 | 376216.3924 | -106660.7613 | 266.3019
817 | 377218.0408 | -106660.7613 | 233.2993
818 | 378219.6891 | -106660.7613 | 236.4462
819 | 379221.3375 | -106660.7613 | 230.8733
820 | 380222.9858 | -106660.7613 | 219.1743
821 | 381224.6342 | -106660.7613 | 237.8598
822 | 382226.2825 | -106660.7613 | 232.032
823 | 383227.9309 | -106660.7613 | 221.0482
824 | 384229.5792 | -106660.7613 | 219.4202
825 | 385231.2276 | -106660.7613 | 218.3453
826 | 386232.8759 | -106660.7613 | 202.7317
827 | 387234.5243 | -106660.7613 | 207.8146
828 | 388236.1727 | -106660.7613 | 215.8415
829 | 389237.821 | -106660.7613 | 177.3792
830 | 390239.4694 | -106660.7613 | 164.4931
831 | 391241.1177 | -106660.7613 | 170.7372
832 | 392242.7661 | -106660.7613 | 163.8386
833 | 393244.4144 | -106660.7613 | 155.8181
834 | 394246.0628 | -106660.7613 | 162.7168
835 | 395247.7111 | -106660.7613 | 168.242
836 | 396249.3595 | -106660.7613 | 142.0748
837 | 397251.0078 | -106660.7613 | 158.3468
838 | 398252.6562 | -106660.7613 | 148.8439
839 | 399254.3045 | -106660.7613 | 139.4168
840 | 400255.9529 | -106660.7613 | 131.7036
841 | 401257.6012 | -106660.7613 | 161.5449
842 | 402259.2496 | -106660.7613 | 156.9883
843 | 403260.8979 | -106660.7613 | 139.8481
844 | 404262.5463 | -106660.7613 | 147.0309
845 | 405264.1946 | -106660.7613 | 157.0649
846 | 406265.843 | -106660.7613 | 164.0801
847 | 407267.4913 | -106660.7613 | 184.3434
848 | 408269.1397 | -106660.7613 | 171.094
849 | 409270.788 | -106660.7613 | 146.9182
850 | 410272.4364 | -106660.7613 | 148.2588
851 | 411274.0847 | -106660.7613 | 132.4207
852 | 412275.7331 | -106660.7613 | 130.3632
853 | 413277.3814 | -106660.7613 | 128.9104
854 | 414279.0298 | -106660.7613 | 140.8613
855 | 415280.6781 | -106660.7613 | 138.7796
856 | 416282.3265 | -106660.7613 | 143.5409
857 | 417283.9748 | -106660.7613 | 169.7685
858 | 418285.6232 | -106660.7613 | 174.0249
859 | 419287.2716 | -106660.7613 | 179.5164
860 | 420288.9199 | -106660.7613 | 177.535
861 | 421290.5683 | -106660.7613 | 205.3277
862 | 422292.2166 | -106660.7613 | 184.283
863 | 423293.865 | -106660.7613 | 147.1073
864 | 424295.5133 | -106660.7613 | 157.9069
865 | 425297.1617 | -106660.7613 | 191.2678
866 | 426298.81 | -106660.7613 | 187.5794
867 | 427300.4584 | -106660.7613 | 217.8709
868 | 428302.1067 | -106660.7613 | 243.667
869 | 429303.7551 | -106660.7613 | 226.8239
870 | 430305.4034 | -106660.7613 | 304.6049
871 | 431307.0518 | -106660.7613 | 287.6159
872 | 432308.7001 | -106660.7613 | 301.4114
873 | 433310.3485 | -106660.7613 | 285.9931
874 | 434311.9968 | -106660.7613 | 307.4064
875 | 435313.6452 | -106660.7613 | 294.4065
876 | 436315.2935 | -106660.7613 | 223.7287
877 | 346166.9419 | -105654.3097 | 314.5771
878 | 437316.9419 | -105654.3097 | 180.9441
879 | 347168.5902 | -105654.3097 | 345.4716
880 | 348170.2386 | -105654.3097 | 267.0545
881 | 349171.8869 | -105654.3097 | 200.7511
882 | 350173.5353 | -105654.3097 | 167.4022
883 | 351175.1836 | -105654.3097 | 157.5694
884 | 352176.832 | -105654.3097 | 139.4357
885 | 353178.4803 | -105654.3097 | 143.4796
886 | 354180.1287 | -105654.3097 | 172.2936
887 | 355181.777 | -105654.3097 | 175.7393
888 | 356183.4254 | -105654.3097 | 211.7816
889 | 357185.0737 | -105654.3097 | 208.7245
890 | 358186.7221 | -105654.3097 | 282.2833
891 | 359188.3705 | -105654.3097 | 268.1882
892 | 360190.0188 | -105654.3097 | 253.4262
893 | 361191.6672 | -105654.3097 | 249.2502
894 | 362193.3155 | -105654.3097 | 231.6515
895 | 363194.9639 | -105654.3097 | 218.5524
896 | 364196.6122 | -105654.3097 | 217.1109
897 | 365198.2606 | -105654.3097 | 253.9148
898 | 366199.9089 | -105654.3097 | 266.3465
899 | 367201.5573 | -105654.3097 | 257.522
900 | 368203.2056 | -105654.3097 | 234.2588
901 | 369204.854 | -105654.3097 | 229.6387
902 | 370206.5023 | -105654.3097 | 215.8092
903 | 371208.1507 | -105654.3097 | 206.362
904 | 372209.799 | -105654.3097 | 211.59
905 | 373211.4474 | -105654.3097 | 221.5493
906 | 374213.0957 | -105654.3097 | 219.2545
907 | 375214.7441 | -105654.3097 | 220.6579
908 | 376216.3924 | -105654.3097 | 212.7229
909 | 377218.0408 | -105654.3097 | 197.2512
910 | 378219.6891 | -105654.3097 | 196.0323
911 | 379221.3375 | -105654.3097 | 192.4585
912 | 380222.9858 | -105654.3097 | 195.3547
913 | 381224.6342 | -105654.3097 | 198.4486
914 | 382226.2825 | -105654.3097 | 191.029
915 | 383227.9309 | -105654.3097 | 182.3371
916 | 384229.5792 | -105654.3097 | 177.9116
917 | 385231.2276 | -105654.3097 | 172.8421
918 | 386232.8759 | -105654.3097 | 220.9429
919 | 387234.5243 | -105654.3097 | 191.6456
920 | 388236.1727 | -105654.3097 | 151.5652
921 | 389237.821 | -105654.3097 | 143.8734
922 | 390239.4694 | -105654.3097 | 140.9845
923 | 391241.1177 | -105654.3097 | 137.143
924 | 392242.7661 | -105654.3097 | 131.1483
925 | 393244.4144 | -105654.3097 | 131.9229
926 | 394246.0628 | -105654.3097 | 128.1524
927 | 395247.7111 | -105654.3097 | 123.4742
928 | 396249.3595 | -105654.3097 | 118.4955
929 | 397251.0078 | -105654.3097 | 115.6419
930 | 398252.6562 | -105654.3097 | 118.9204
931 | 399254.3045 | -105654.3097 | 113.2005
932 | 400255.9529 | -105654.3097 | 132.6291
933 | 401257.6012 | -105654.3097 | 130.0887
934 | 402259.2496 | -105654.3097 | 122.7305
935 | 403260.8979 | -105654.3097 | 119.2609
936 | 404262.5463 | -105654.3097 | 121.1759
937 | 405264.1946 | -105654.3097 | 124.1578
938 | 406265.843 | -105654.3097 | 125.6632
939 | 407267.4913 | -105654.3097 | 119.57
940 | 408269.1397 | -105654.3097 | 121.3244
941 | 409270.788 | -105654.3097 | 115.1875
942 | 410272.4364 | -105654.3097 | 111.6395
943 | 411274.0847 | -105654.3097 | 104.1419
944 | 412275.7331 | -105654.3097 | 103.4776
945 | 413277.3814 | -105654.3097 | 105.6709
946 | 414279.0298 | -105654.3097 | 110.2433
947 | 415280.6781 | -105654.3097 | 115.5779
948 | 416282.3265 | -105654.3097 | 131.2881
949 | 417283.9748 | -105654.3097 | 144.7075
950 | 418285.6232 | -105654.3097 | 150.1657
951 | 419287.2716 | -105654.3097 | 154.8377
952 | 420288.9199 | -105654.3097 | 164.6582
953 | 421290.5683 | -105654.3097 | 184.0672
954 | 422292.2166 | -105654.3097 | 191.9373
955 | 423293.865 | -105654.3097 | 197.8826
956 | 424295.5133 | -105654.3097 | 199.8482
957 | 425297.1617 | -105654.3097 | 181.6035
958 | 426298.81 | -105654.3097 | 184.5554
959 | 427300.4584 | -105654.3097 | 189.6391
960 | 428302.1067 | -105654.3097 | 228.7211
961 | 429303.7551 | -105654.3097 | 252.8111
962 | 430305.4034 | -105654.3097 | 278.1778
963 | 431307.0518 | -105654.3097 | 306.0102
964 | 432308.7001 | -105654.3097 | 329.7611
965 | 433310.3485 | -105654.3097 | 380.1855
966 | 434311.9968 | -105654.3097 | 386.8933
967 | 435313.6452 | -105654.3097 | 348.3001
968 | 436315.2935 | -105654.3097 | 264.1091
969 | 346166.9419 | -104647.858 | 1522.1907
970 | 437316.9419 | -104647.858 | 258.268
971 | 347168.5902 | -104647.858 | 610.2282
972 | 348170.2386 | -104647.858 | 334.0966
973 | 349171.8869 | -104647.858 | 210.3672
974 | 350173.5353 | -104647.858 | 162.9643
975 | 351175.1836 | -104647.858 | 147.746
976 | 352176.832 | -104647.858 | 142.6092
977 | 353178.4803 | -104647.858 | 143.8069
978 | 354180.1287 | -104647.858 | 153.7
979 | 355181.777 | -104647.858 | 177.2747
980 | 356183.4254 | -104647.858 | 184.1647
981 | 357185.0737 | -104647.858 | 179.5729
982 | 358186.7221 | -104647.858 | 188.1054
983 | 359188.3705 | -104647.858 | 260.1102
984 | 360190.0188 | -104647.858 | 251.9752
985 | 361191.6672 | -104647.858 | 244.9154
986 | 362193.3155 | -104647.858 | 244.6708
987 | 363194.9639 | -104647.858 | 251.8309
988 | 364196.6122 | -104647.858 | 253.5288
989 | 365198.2606 | -104647.858 | 268.4331
990 | 366199.9089 | -104647.858 | 246.1157
991 | 367201.5573 | -104647.858 | 254.2396
992 | 368203.2056 | -104647.858 | 249.9441
993 | 369204.854 | -104647.858 | 245.1974
994 | 370206.5023 | -104647.858 | 239.352
995 | 371208.1507 | -104647.858 | 242.2019
996 | 372209.799 | -104647.858 | 239.8961
997 | 373211.4474 | -104647.858 | 250.1158
998 | 374213.0957 | -104647.858 | 244.4297
999 | 375214.7441 | -104647.858 | 257.1849
1000 | 376216.3924 | -104647.858 | 252.6415
1001 | 377218.0408 | -104647.858 | 249.9301
1002 | 378219.6891 | -104647.858 | 247.733
1003 | 379221.3375 | -104647.858 | 241.9645
1004 | 380222.9858 | -104647.858 | 235.4559
1005 | 381224.6342 | -104647.858 | 239.5643
1006 | 382226.2825 | -104647.858 | 229.8505
1007 | 383227.9309 | -104647.858 | 216.777
1008 | 384229.5792 | -104647.858 | 209.1542
1009 | 385231.2276 | -104647.858 | 192.9774
1010 | 386232.8759 | -104647.858 | 185.1573
1011 | 387234.5243 | -104647.858 | 174.7375
1012 | 388236.1727 | -104647.858 | 168.1097
1013 | 389237.821 | -104647.858 | 158.5539
1014 | 390239.4694 | -104647.858 | 150.7087
1015 | 391241.1177 | -104647.858 | 181.9826
1016 | 392242.7661 | -104647.858 | 154.376
1017 | 393244.4144 | -104647.858 | 127.4872
1018 | 394246.0628 | -104647.858 | 125.8464
1019 | 395247.7111 | -104647.858 | 140.8496
1020 | 396249.3595 | -104647.858 | 132.5672
1021 | 397251.0078 | -104647.858 | 127.02
1022 | 398252.6562 | -104647.858 | 124.3312
1023 | 399254.3045 | -104647.858 | 138.9007
1024 | 400255.9529 | -104647.858 | 131.8263
1025 | 401257.6012 | -104647.858 | 120.9095
1026 | 402259.2496 | -104647.858 | 112.9386
1027 | 403260.8979 | -104647.858 | 133.6805
1028 | 404262.5463 | -104647.858 | 132.1907
1029 | 405264.1946 | -104647.858 | 101.5808
1030 | 406265.843 | -104647.858 | 105.6482
1031 | 407267.4913 | -104647.858 | 120.7185
1032 | 408269.1397 | -104647.858 | 123.6269
1033 | 409270.788 | -104647.858 | 99.6062
1034 | 410272.4364 | -104647.858 | 99.6386
1035 | 411274.0847 | -104647.858 | 131.8652
1036 | 412275.7331 | -104647.858 | 120.916
1037 | 413277.3814 | -104647.858 | 111.3292
1038 | 414279.0298 | -104647.858 | 116.895
1039 | 415280.6781 | -104647.858 | 127.4536
1040 | 416282.3265 | -104647.858 | 128.3154
1041 | 417283.9748 | -104647.858 | 133.214
1042 | 418285.6232 | -104647.858 | 137.4748
1043 | 419287.2716 | -104647.858 | 135.1016
1044 | 420288.9199 | -104647.858 | 141.638
1045 | 421290.5683 | -104647.858 | 192.888
1046 | 422292.2166 | -104647.858 | 203.6769
1047 | 423293.865 | -104647.858 | 200.0575
1048 | 424295.5133 | -104647.858 | 222.6225
1049 | 425297.1617 | -104647.858 | 221.2506
1050 | 426298.81 | -104647.858 | 212.5555
1051 | 427300.4584 | -104647.858 | 239.3875
1052 | 428302.1067 | -104647.858 | 252.1435
1053 | 429303.7551 | -104647.858 | 283.7447
1054 | 430305.4034 | -104647.858 | 329.6969
1055 | 431307.0518 | -104647.858 | 370.2132
1056 | 432308.7001 | -104647.858 | 413.2076
1057 | 433310.3485 | -104647.858 | 436.769
1058 | 434311.9968 | -104647.858 | 503.5586
1059 | 435313.6452 | -104647.858 | 512.2915
1060 | 436315.2935 | -104647.858 | 442.1233
1061 | 346166.9419 | -103641.4064 | 1174.226
1062 | 437316.9419 | -103641.4064 | 470.0828
1063 | 347168.5902 | -103641.4064 | 625.7067
1064 | 348170.2386 | -103641.4064 | 365.2166
1065 | 349171.8869 | -103641.4064 | 245.255
1066 | 350173.5353 | -103641.4064 | 211.6781
1067 | 351175.1836 | -103641.4064 | 161.1505
1068 | 352176.832 | -103641.4064 | 155.4919
1069 | 353178.4803 | -103641.4064 | 153.6033
1070 | 354180.1287 | -103641.4064 | 174.3323
1071 | 355181.777 | -103641.4064 | 190.1454
1072 | 356183.4254 | -103641.4064 | 190.039
1073 | 357185.0737 | -103641.4064 | 186.3441
1074 | 358186.7221 | -103641.4064 | 233.5981
1075 | 359188.3705 | -103641.4064 | 264.093
1076 | 360190.0188 | -103641.4064 | 244.4632
1077 | 361191.6672 | -103641.4064 | 243.4463
1078 | 362193.3155 | -103641.4064 | 247.6485
1079 | 363194.9639 | -103641.4064 | 240.3255
1080 | 364196.6122 | -103641.4064 | 279.7727
1081 | 365198.2606 | -103641.4064 | 272.3806
1082 | 366199.9089 | -103641.4064 | 273.0228
1083 | 367201.5573 | -103641.4064 | 252.2328
1084 | 368203.2056 | -103641.4064 | 253.7096
1085 | 369204.854 | -103641.4064 | 243.4535
1086 | 370206.5023 | -103641.4064 | 250.3698
1087 | 371208.1507 | -103641.4064 | 243.6022
1088 | 372209.799 | -103641.4064 | 267.6376
1089 | 373211.4474 | -103641.4064 | 249.1669
1090 | 374213.0957 | -103641.4064 | 246.8392
1091 | 375214.7441 | -103641.4064 | 252.053
1092 | 376216.3924 | -103641.4064 | 256.9472
1093 | 377218.0408 | -103641.4064 | 246.5766
1094 | 378219.6891 | -103641.4064 | 244.9993
1095 | 379221.3375 | -103641.4064 | 236.6089
1096 | 380222.9858 | -103641.4064 | 237.3644
1097 | 381224.6342 | -103641.4064 | 236.9903
1098 | 382226.2825 | -103641.4064 | 241.8899
1099 | 383227.9309 | -103641.4064 | 219.9754
1100 | 384229.5792 | -103641.4064 | 252.407
1101 | 385231.2276 | -103641.4064 | 225.5089
1102 | 386232.8759 | -103641.4064 | 221.1552
1103 | 387234.5243 | -103641.4064 | 194.2793
1104 | 388236.1727 | -103641.4064 | 179.6848
1105 | 389237.821 | -103641.4064 | 169.9701
1106 | 390239.4694 | -103641.4064 | 190.4311
1107 | 391241.1177 | -103641.4064 | 189.9608
1108 | 392242.7661 | -103641.4064 | 204.9058
1109 | 393244.4144 | -103641.4064 | 189.4448
1110 | 394246.0628 | -103641.4064 | 158.9432
1111 | 395247.7111 | -103641.4064 | 157.9439
1112 | 396249.3595 | -103641.4064 | 144.1234
1113 | 397251.0078 | -103641.4064 | 139.9146
1114 | 398252.6562 | -103641.4064 | 143.4381
1115 | 399254.3045 | -103641.4064 | 150.251
1116 | 400255.9529 | -103641.4064 | 136.9745
1117 | 401257.6012 | -103641.4064 | 138.5346
1118 | 402259.2496 | -103641.4064 | 142.3759
1119 | 403260.8979 | -103641.4064 | 141.027
1120 | 404262.5463 | -103641.4064 | 130.0016
1121 | 405264.1946 | -103641.4064 | 123.0301
1122 | 406265.843 | -103641.4064 | 114.4809
1123 | 407267.4913 | -103641.4064 | 132.9585
1124 | 408269.1397 | -103641.4064 | 130.3291
1125 | 409270.788 | -103641.4064 | 114.5813
1126 | 410272.4364 | -103641.4064 | 125.3347
1127 | 411274.0847 | -103641.4064 | 145.9976
1128 | 412275.7331 | -103641.4064 | 141.4667
1129 | 413277.3814 | -103641.4064 | 128.6507
1130 | 414279.0298 | -103641.4064 | 140.1437
1131 | 415280.6781 | -103641.4064 | 147.3165
1132 | 416282.3265 | -103641.4064 | 143.4528
1133 | 417283.9748 | -103641.4064 | 150.2532
1134 | 418285.6232 | -103641.4064 | 156.647
1135 | 419287.2716 | -103641.4064 | 152.3692
1136 | 420288.9199 | -103641.4064 | 167.2526
1137 | 421290.5683 | -103641.4064 | 200.8257
1138 | 422292.2166 | -103641.4064 | 210.8633
1139 | 423293.865 | -103641.4064 | 182.8879
1140 | 424295.5133 | -103641.4064 | 201.6991
1141 | 425297.1617 | -103641.4064 | 192.7342
1142 | 426298.81 | -103641.4064 | 218.8064
1143 | 427300.4584 | -103641.4064 | 237.5257
1144 | 428302.1067 | -103641.4064 | 266.595
1145 | 429303.7551 | -103641.4064 | 311.4311
1146 | 430305.4034 | -103641.4064 | 376.5077
1147 | 431307.0518 | -103641.4064 | 463.2594
1148 | 432308.7001 | -103641.4064 | 515.0159
1149 | 433310.3485 | -103641.4064 | 596.8412
1150 | 434311.9968 | -103641.4064 | 680.4513
1151 | 435313.6452 | -103641.4064 | 782.1857
1152 | 436315.2935 | -103641.4064 | 805.8162
1153 | 346166.9419 | -102634.9548 | 229.2237
1154 | 437316.9419 | -102634.9548 | 1620.3749
1155 | 347168.5902 | -102634.9548 | 281.3152
1156 | 348170.2386 | -102634.9548 | 261.1561
1157 | 349171.8869 | -102634.9548 | 213.0217
1158 | 350173.5353 | -102634.9548 | 181.9584
1159 | 351175.1836 | -102634.9548 | 175.2589
1160 | 352176.832 | -102634.9548 | 176.8284
1161 | 353178.4803 | -102634.9548 | 164.3768
1162 | 354180.1287 | -102634.9548 | 169.0732
1163 | 355181.777 | -102634.9548 | 190.6877
1164 | 356183.4254 | -102634.9548 | 194.7056
1165 | 357185.0737 | -102634.9548 | 237.9626
1166 | 358186.7221 | -102634.9548 | 247.4338
1167 | 359188.3705 | -102634.9548 | 317.1814
1168 | 360190.0188 | -102634.9548 | 279.8701
1169 | 361191.6672 | -102634.9548 | 247.9095
1170 | 362193.3155 | -102634.9548 | 248.0093
1171 | 363194.9639 | -102634.9548 | 246.521
1172 | 364196.6122 | -102634.9548 | 236.3168
1173 | 365198.2606 | -102634.9548 | 225.7589
1174 | 366199.9089 | -102634.9548 | 224.4448
1175 | 367201.5573 | -102634.9548 | 232.987
1176 | 368203.2056 | -102634.9548 | 220.7345
1177 | 369204.854 | -102634.9548 | 215.0587
1178 | 370206.5023 | -102634.9548 | 208.5408
1179 | 371208.1507 | -102634.9548 | 212.4356
1180 | 372209.799 | -102634.9548 | 215.5815
1181 | 373211.4474 | -102634.9548 | 213.307
1182 | 374213.0957 | -102634.9548 | 209.7729
1183 | 375214.7441 | -102634.9548 | 230.0544
1184 | 376216.3924 | -102634.9548 | 220.187
1185 | 377218.0408 | -102634.9548 | 203.3592
1186 | 378219.6891 | -102634.9548 | 201.0591
1187 | 379221.3375 | -102634.9548 | 207.9069
1188 | 380222.9858 | -102634.9548 | 200.0443
1189 | 381224.6342 | -102634.9548 | 190.9355
1190 | 382226.2825 | -102634.9548 | 191.926
1191 | 383227.9309 | -102634.9548 | 192.153
1192 | 384229.5792 | -102634.9548 | 195.8769
1193 | 385231.2276 | -102634.9548 | 177.4447
1194 | 386232.8759 | -102634.9548 | 173.8516
1195 | 387234.5243 | -102634.9548 | 172.3134
1196 | 388236.1727 | -102634.9548 | 170.2126
1197 | 389237.821 | -102634.9548 | 156.0794
1198 | 390239.4694 | -102634.9548 | 153.3875
1199 | 391241.1177 | -102634.9548 | 157.673
1200 | 392242.7661 | -102634.9548 | 158.9295
1201 | 393244.4144 | -102634.9548 | 151.3146
1202 | 394246.0628 | -102634.9548 | 147.6086
1203 | 395247.7111 | -102634.9548 | 154.0648
1204 | 396249.3595 | -102634.9548 | 146.5113
1205 | 397251.0078 | -102634.9548 | 116.8229
1206 | 398252.6562 | -102634.9548 | 115.9565
1207 | 399254.3045 | -102634.9548 | 125.0062
1208 | 400255.9529 | -102634.9548 | 117.0355
1209 | 401257.6012 | -102634.9548 | 116.5706
1210 | 402259.2496 | -102634.9548 | 112.7795
1211 | 403260.8979 | -102634.9548 | 108.5311
1212 | 404262.5463 | -102634.9548 | 106.2561
1213 | 405264.1946 | -102634.9548 | 97.4221
1214 | 406265.843 | -102634.9548 | 100.9857
1215 | 407267.4913 | -102634.9548 | 109.1566
1216 | 408269.1397 | -102634.9548 | 107.7193
1217 | 409270.788 | -102634.9548 | 100.5769
1218 | 410272.4364 | -102634.9548 | 100.8332
1219 | 411274.0847 | -102634.9548 | 102.6343
1220 | 412275.7331 | -102634.9548 | 106.2309
1221 | 413277.3814 | -102634.9548 | 112.2867
1222 | 414279.0298 | -102634.9548 | 117.7855
1223 | 415280.6781 | -102634.9548 | 126.6614
1224 | 416282.3265 | -102634.9548 | 130.6208
1225 | 417283.9748 | -102634.9548 | 125.7294
1226 | 418285.6232 | -102634.9548 | 130.6802
1227 | 419287.2716 | -102634.9548 | 157.7057
1228 | 420288.9199 | -102634.9548 | 165.0636
1229 | 421290.5683 | -102634.9548 | 140.3392
1230 | 422292.2166 | -102634.9548 | 148.6142
1231 | 423293.865 | -102634.9548 | 168.2474
1232 | 424295.5133 | -102634.9548 | 181.3059
1233 | 425297.1617 | -102634.9548 | 203.1049
1234 | 426298.81 | -102634.9548 | 223.2201
1235 | 427300.4584 | -102634.9548 | 232.6559
1236 | 428302.1067 | -102634.9548 | 273.4196
1237 | 429303.7551 | -102634.9548 | 333.3645
1238 | 430305.4034 | -102634.9548 | 378.4857
1239 | 431307.0518 | -102634.9548 | 486.6293
1240 | 432308.7001 | -102634.9548 | 555.1249
1241 | 433310.3485 | -102634.9548 | 673.8257
1242 | 434311.9968 | -102634.9548 | 832.1932
1243 | 435313.6452 | -102634.9548 | 1058.9678
1244 | 436315.2935 | -102634.9548 | 1346.0066
1245 | 346166.9419 | -101628.5032 | 120.0769
1246 | 437316.9419 | -101628.5032 | 2690.3234
1247 | 347168.5902 | -101628.5032 | 178.8344
1248 | 348170.2386 | -101628.5032 | 177.9396
1249 | 349171.8869 | -101628.5032 | 128.9532
1250 | 350173.5353 | -101628.5032 | 133.1465
1251 | 351175.1836 | -101628.5032 | 149.6767
1252 | 352176.832 | -101628.5032 | 141.365
1253 | 353178.4803 | -101628.5032 | 141.2975
1254 | 354180.1287 | -101628.5032 | 153.4223
1255 | 355181.777 | -101628.5032 | 164.2173
1256 | 356183.4254 | -101628.5032 | 185.0457
1257 | 357185.0737 | -101628.5032 | 206.9864
1258 | 358186.7221 | -101628.5032 | 215.2036
1259 | 359188.3705 | -101628.5032 | 277.5658
1260 | 360190.0188 | -101628.5032 | 217.6034
1261 | 361191.6672 | -101628.5032 | 216.7772
1262 | 362193.3155 | -101628.5032 | 214.6812
1263 | 363194.9639 | -101628.5032 | 213.1169
1264 | 364196.6122 | -101628.5032 | 203.4833
1265 | 365198.2606 | -101628.5032 | 197.4001
1266 | 366199.9089 | -101628.5032 | 193.2939
1267 | 367201.5573 | -101628.5032 | 202.2995
1268 | 368203.2056 | -101628.5032 | 198.9867
1269 | 369204.854 | -101628.5032 | 183.2297
1270 | 370206.5023 | -101628.5032 | 198.3569
1271 | 371208.1507 | -101628.5032 | 190.1798
1272 | 372209.799 | -101628.5032 | 198.0234
1273 | 373211.4474 | -101628.5032 | 190.1436
1274 | 374213.0957 | -101628.5032 | 194.4537
1275 | 375214.7441 | -101628.5032 | 195.7453
1276 | 376216.3924 | -101628.5032 | 181.0004
1277 | 377218.0408 | -101628.5032 | 178.7641
1278 | 378219.6891 | -101628.5032 | 194.3795
1279 | 379221.3375 | -101628.5032 | 185.168
1280 | 380222.9858 | -101628.5032 | 177.4247
1281 | 381224.6342 | -101628.5032 | 168.8462
1282 | 382226.2825 | -101628.5032 | 170.5487
1283 | 383227.9309 | -101628.5032 | 165.6615
1284 | 384229.5792 | -101628.5032 | 170.9871
1285 | 385231.2276 | -101628.5032 | 161.7858
1286 | 386232.8759 | -101628.5032 | 165.3444
1287 | 387234.5243 | -101628.5032 | 156.5574
1288 | 388236.1727 | -101628.5032 | 144.2765
1289 | 389237.821 | -101628.5032 | 139.7368
1290 | 390239.4694 | -101628.5032 | 151.5771
1291 | 391241.1177 | -101628.5032 | 146.0254
1292 | 392242.7661 | -101628.5032 | 140.2804
1293 | 393244.4144 | -101628.5032 | 137.8284
1294 | 394246.0628 | -101628.5032 | 140.997
1295 | 395247.7111 | -101628.5032 | 141.3452
1296 | 396249.3595 | -101628.5032 | 123.2076
1297 | 397251.0078 | -101628.5032 | 111.8728
1298 | 398252.6562 | -101628.5032 | 117.5673
1299 | 399254.3045 | -101628.5032 | 118.0674
1300 | 400255.9529 | -101628.5032 | 113.2783
1301 | 401257.6012 | -101628.5032 | 113.8437
1302 | 402259.2496 | -101628.5032 | 110.4722
1303 | 403260.8979 | -101628.5032 | 106.1611
1304 | 404262.5463 | -101628.5032 | 101.1524
1305 | 405264.1946 | -101628.5032 | 96.8585
1306 | 406265.843 | -101628.5032 | 94.1036
1307 | 407267.4913 | -101628.5032 | 99.1124
1308 | 408269.1397 | -101628.5032 | 100.9693
1309 | 409270.788 | -101628.5032 | 102.0194
1310 | 410272.4364 | -101628.5032 | 103.2987
1311 | 411274.0847 | -101628.5032 | 107.2795
1312 | 412275.7331 | -101628.5032 | 106.1808
1313 | 413277.3814 | -101628.5032 | 113.6587
1314 | 414279.0298 | -101628.5032 | 123.1311
1315 | 415280.6781 | -101628.5032 | 131.8918
1316 | 416282.3265 | -101628.5032 | 129.7896
1317 | 417283.9748 | -101628.5032 | 130.8329
1318 | 418285.6232 | -101628.5032 | 147.3471
1319 | 419287.2716 | -101628.5032 | 164.6268
1320 | 420288.9199 | -101628.5032 | 159.1423
1321 | 421290.5683 | -101628.5032 | 151.2345
1322 | 422292.2166 | -101628.5032 | 152.4815
1323 | 423293.865 | -101628.5032 | 158.0868
1324 | 424295.5133 | -101628.5032 | 171.4654
1325 | 425297.1617 | -101628.5032 | 207.0911
1326 | 426298.81 | -101628.5032 | 209.3702
1327 | 427300.4584 | -101628.5032 | 240.8419
1328 | 428302.1067 | -101628.5032 | 297.3239
1329 | 429303.7551 | -101628.5032 | 357.6773
1330 | 430305.4034 | -101628.5032 | 414.7297
1331 | 431307.0518 | -101628.5032 | 497.5261
1332 | 432308.7001 | -101628.5032 | 577.6851
1333 | 433310.3485 | -101628.5032 | 775.0287
1334 | 434311.9968 | -101628.5032 | 982.5012
1335 | 435313.6452 | -101628.5032 | 1358.2506
1336 | 436315.2935 | -101628.5032 | 1865.3524
1337 | 437316.9419 | -100622.0516 | 2851.6375
1338 | 347168.5902 | -100622.0516 | 112.7093
1339 | 348170.2386 | -100622.0516 | 157.3662
1340 | 349171.8869 | -100622.0516 | 157.182
1341 | 350173.5353 | -100622.0516 | 144.2933
1342 | 351175.1836 | -100622.0516 | 150.0416
1343 | 352176.832 | -100622.0516 | 161.8976
1344 | 353178.4803 | -100622.0516 | 155.2784
1345 | 354180.1287 | -100622.0516 | 162.2775
1346 | 355181.777 | -100622.0516 | 174.7598
1347 | 356183.4254 | -100622.0516 | 176.7285
1348 | 357185.0737 | -100622.0516 | 176.9973
1349 | 358186.7221 | -100622.0516 | 261.2691
1350 | 359188.3705 | -100622.0516 | 241.7844
1351 | 360190.0188 | -100622.0516 | 224.0246
1352 | 361191.6672 | -100622.0516 | 222.7055
1353 | 362193.3155 | -100622.0516 | 206.8694
1354 | 363194.9639 | -100622.0516 | 199.6941
1355 | 364196.6122 | -100622.0516 | 207.1169
1356 | 365198.2606 | -100622.0516 | 213.9272
1357 | 366199.9089 | -100622.0516 | 198.4777
1358 | 367201.5573 | -100622.0516 | 192.1172
1359 | 368203.2056 | -100622.0516 | 211.7749
1360 | 369204.854 | -100622.0516 | 207.4347
1361 | 370206.5023 | -100622.0516 | 193.3953
1362 | 371208.1507 | -100622.0516 | 198.9056
1363 | 372209.799 | -100622.0516 | 201.3748
1364 | 373211.4474 | -100622.0516 | 193.0448
1365 | 374213.0957 | -100622.0516 | 193.2983
1366 | 375214.7441 | -100622.0516 | 204.5695
1367 | 376216.3924 | -100622.0516 | 199.5052
1368 | 377218.0408 | -100622.0516 | 192.0736
1369 | 378219.6891 | -100622.0516 | 197.6788
1370 | 379221.3375 | -100622.0516 | 198.4003
1371 | 380222.9858 | -100622.0516 | 186.9943
1372 | 381224.6342 | -100622.0516 | 181.8887
1373 | 382226.2825 | -100622.0516 | 179.2019
1374 | 383227.9309 | -100622.0516 | 178.7281
1375 | 384229.5792 | -100622.0516 | 177.2582
1376 | 385231.2276 | -100622.0516 | 175.8045
1377 | 386232.8759 | -100622.0516 | 170.1839
1378 | 387234.5243 | -100622.0516 | 171.5524
1379 | 388236.1727 | -100622.0516 | 177.2782
1380 | 389237.821 | -100622.0516 | 165.0224
1381 | 390239.4694 | -100622.0516 | 157.0705
1382 | 391241.1177 | -100622.0516 | 174.4968
1383 | 392242.7661 | -100622.0516 | 167.2109
1384 | 393244.4144 | -100622.0516 | 153.225
1385 | 394246.0628 | -100622.0516 | 156.711
1386 | 395247.7111 | -100622.0516 | 159.6311
1387 | 396249.3595 | -100622.0516 | 147.5022
1388 | 397251.0078 | -100622.0516 | 143.6119
1389 | 398252.6562 | -100622.0516 | 148.3276
1390 | 399254.3045 | -100622.0516 | 139.1152
1391 | 400255.9529 | -100622.0516 | 130.6527
1392 | 401257.6012 | -100622.0516 | 142.1747
1393 | 402259.2496 | -100622.0516 | 138.6179
1394 | 403260.8979 | -100622.0516 | 115.5216
1395 | 404262.5463 | -100622.0516 | 119.5099
1396 | 405264.1946 | -100622.0516 | 121.282
1397 | 406265.843 | -100622.0516 | 115.5527
1398 | 407267.4913 | -100622.0516 | 116.7763
1399 | 408269.1397 | -100622.0516 | 120.9575
1400 | 409270.788 | -100622.0516 | 117.3502
1401 | 410272.4364 | -100622.0516 | 115.2949
1402 | 411274.0847 | -100622.0516 | 125.695
1403 | 412275.7331 | -100622.0516 | 127.9826
1404 | 413277.3814 | -100622.0516 | 128.6896
1405 | 414279.0298 | -100622.0516 | 140.6679
1406 | 415280.6781 | -100622.0516 | 161.5477
1407 | 416282.3265 | -100622.0516 | 160.8422
1408 | 417283.9748 | -100622.0516 | 155.1127
1409 | 418285.6232 | -100622.0516 | 165.9991
1410 | 419287.2716 | -100622.0516 | 177.4283
1411 | 420288.9199 | -100622.0516 | 184.9205
1412 | 421290.5683 | -100622.0516 | 173.1401
1413 | 422292.2166 | -100622.0516 | 168.2074
1414 | 423293.865 | -100622.0516 | 174.8323
1415 | 424295.5133 | -100622.0516 | 193.027
1416 | 425297.1617 | -100622.0516 | 264.171
1417 | 426298.81 | -100622.0516 | 281.5503
1418 | 427300.4584 | -100622.0516 | 325.8035
1419 | 428302.1067 | -100622.0516 | 347.243
1420 | 429303.7551 | -100622.0516 | 384.5804
1421 | 430305.4034 | -100622.0516 | 467.692
1422 | 431307.0518 | -100622.0516 | 549.9736
1423 | 432308.7001 | -100622.0516 | 705.0697
1424 | 433310.3485 | -100622.0516 | 910.9508
1425 | 434311.9968 | -100622.0516 | 1123.3521
1426 | 435313.6452 | -100622.0516 | 1586.0977
1427 | 436315.2935 | -100622.0516 | 2364.4915
1428 | 346466.9419 | -100622.0516 | 95.9514
1429 | 346166.9419 | -99615.6 | 84.3071
1430 | 437316.9419 | -99615.6 | 2877.21
1431 | 347168.5902 | -99615.6 | 107.9699
1432 | 348170.2386 | -99615.6 | 130.1855
1433 | 349171.8869 | -99615.6 | 134.116
1434 | 350173.5353 | -99615.6 | 131.0717
1435 | 351175.1836 | -99615.6 | 127.085
1436 | 352176.832 | -99615.6 | 139.8321
1437 | 353178.4803 | -99615.6 | 140.1665
1438 | 354180.1287 | -99615.6 | 142.052
1439 | 355181.777 | -99615.6 | 156.0484
1440 | 356183.4254 | -99615.6 | 157.9904
1441 | 357185.0737 | -99615.6 | 225.5917
1442 | 358186.7221 | -99615.6 | 224.2105
1443 | 359188.3705 | -99615.6 | 211.791
1444 | 360190.0188 | -99615.6 | 201.2529
1445 | 361191.6672 | -99615.6 | 196.0545
1446 | 362193.3155 | -99615.6 | 177.0111
1447 | 363194.9639 | -99615.6 | 177.3862
1448 | 364196.6122 | -99615.6 | 179.0617
1449 | 365198.2606 | -99615.6 | 182.4171
1450 | 366199.9089 | -99615.6 | 169.4156
1451 | 367201.5573 | -99615.6 | 169.709
1452 | 368203.2056 | -99615.6 | 175.0687
1453 | 369204.854 | -99615.6 | 179.0325
1454 | 370206.5023 | -99615.6 | 169.2536
1455 | 371208.1507 | -99615.6 | 167.3122
1456 | 372209.799 | -99615.6 | 168.0013
1457 | 373211.4474 | -99615.6 | 161.3767
1458 | 374213.0957 | -99615.6 | 159.9947
1459 | 375214.7441 | -99615.6 | 170.8988
1460 | 376216.3924 | -99615.6 | 168.2927
1461 | 377218.0408 | -99615.6 | 162.3499
1462 | 378219.6891 | -99615.6 | 172.8944
1463 | 379221.3375 | -99615.6 | 167.7
1464 | 380222.9858 | -99615.6 | 159.4736
1465 | 381224.6342 | -99615.6 | 162.3186
1466 | 382226.2825 | -99615.6 | 160.4072
1467 | 383227.9309 | -99615.6 | 152.438
1468 | 384229.5792 | -99615.6 | 148.5396
1469 | 385231.2276 | -99615.6 | 146.3509
1470 | 386232.8759 | -99615.6 | 138.8639
1471 | 387234.5243 | -99615.6 | 142.5756
1472 | 388236.1727 | -99615.6 | 142.2712
1473 | 389237.821 | -99615.6 | 138.7878
1474 | 390239.4694 | -99615.6 | 142.4768
1475 | 391241.1177 | -99615.6 | 141.9674
1476 | 392242.7661 | -99615.6 | 136.6045
1477 | 393244.4144 | -99615.6 | 129.3924
1478 | 394246.0628 | -99615.6 | 129.3862
1479 | 395247.7111 | -99615.6 | 129.015
1480 | 396249.3595 | -99615.6 | 122.9151
1481 | 397251.0078 | -99615.6 | 119.1861
1482 | 398252.6562 | -99615.6 | 119.8939
1483 | 399254.3045 | -99615.6 | 115.8234
1484 | 400255.9529 | -99615.6 | 112.4152
1485 | 401257.6012 | -99615.6 | 114.4506
1486 | 402259.2496 | -99615.6 | 106.7663
1487 | 403260.8979 | -99615.6 | 97.5483
1488 | 404262.5463 | -99615.6 | 97.055
1489 | 405264.1946 | -99615.6 | 94.5106
1490 | 406265.843 | -99615.6 | 92.0543
1491 | 407267.4913 | -99615.6 | 99.8548
1492 | 408269.1397 | -99615.6 | 98.8343
1493 | 409270.788 | -99615.6 | 96.8587
1494 | 410272.4364 | -99615.6 | 95.8759
1495 | 411274.0847 | -99615.6 | 99.8323
1496 | 412275.7331 | -99615.6 | 101.7537
1497 | 413277.3814 | -99615.6 | 105.5628
1498 | 414279.0298 | -99615.6 | 119.7144
1499 | 415280.6781 | -99615.6 | 137.9156
1500 | 416282.3265 | -99615.6 | 136.8585
1501 | 417283.9748 | -99615.6 | 136.942
1502 | 418285.6232 | -99615.6 | 147.0455
1503 | 419287.2716 | -99615.6 | 158.1422
1504 | 420288.9199 | -99615.6 | 166.1868
1505 | 421290.5683 | -99615.6 | 187.6244
1506 | 422292.2166 | -99615.6 | 203.9471
1507 | 423293.865 | -99615.6 | 174.9521
1508 | 424295.5133 | -99615.6 | 192.2836
1509 | 425297.1617 | -99615.6 | 232.0691
1510 | 426298.81 | -99615.6 | 274.8684
1511 | 427300.4584 | -99615.6 | 335.9633
1512 | 428302.1067 | -99615.6 | 330.8362
1513 | 429303.7551 | -99615.6 | 402.2771
1514 | 430305.4034 | -99615.6 | 462.9558
1515 | 431307.0518 | -99615.6 | 585.7935
1516 | 432308.7001 | -99615.6 | 724.9333
1517 | 433310.3485 | -99615.6 | 927.1313
1518 | 434311.9968 | -99615.6 | 1286.7216
1519 | 435313.6452 | -99615.6 | 1695.0428
1520 | 436315.2935 | -99615.6 | 2354.0845
1521 | 346166.9419 | -98609.1484 | 176.6158
1522 | 437316.9419 | -98609.1484 | 2916.8146
1523 | 347168.5902 | -98609.1484 | 207.2403
1524 | 348170.2386 | -98609.1484 | 195.9759
1525 | 349171.8869 | -98609.1484 | 120.5423
1526 | 350173.5353 | -98609.1484 | 146.554
1527 | 351175.1836 | -98609.1484 | 124.3693
1528 | 352176.832 | -98609.1484 | 114.5608
1529 | 353178.4803 | -98609.1484 | 119.3537
1530 | 354180.1287 | -98609.1484 | 131.3129
1531 | 355181.777 | -98609.1484 | 134.4525
1532 | 356183.4254 | -98609.1484 | 172.5851
1533 | 357185.0737 | -98609.1484 | 205.8971
1534 | 358186.7221 | -98609.1484 | 170.8468
1535 | 359188.3705 | -98609.1484 | 167.602
1536 | 360190.0188 | -98609.1484 | 189.3498
1537 | 361191.6672 | -98609.1484 | 177.9406
1538 | 362193.3155 | -98609.1484 | 161.8007
1539 | 363194.9639 | -98609.1484 | 159.9566
1540 | 364196.6122 | -98609.1484 | 156.05
1541 | 365198.2606 | -98609.1484 | 156.1281
1542 | 366199.9089 | -98609.1484 | 152.1006
1543 | 367201.5573 | -98609.1484 | 148.2244
1544 | 368203.2056 | -98609.1484 | 151.6054
1545 | 369204.854 | -98609.1484 | 152.6951
1546 | 370206.5023 | -98609.1484 | 147.9861
1547 | 371208.1507 | -98609.1484 | 144.4743
1548 | 372209.799 | -98609.1484 | 143.4756
1549 | 373211.4474 | -98609.1484 | 140.4953
1550 | 374213.0957 | -98609.1484 | 139.7332
1551 | 375214.7441 | -98609.1484 | 158.4793
1552 | 376216.3924 | -98609.1484 | 158.3318
1553 | 377218.0408 | -98609.1484 | 146.0784
1554 | 378219.6891 | -98609.1484 | 146.0595
1555 | 379221.3375 | -98609.1484 | 139.5926
1556 | 380222.9858 | -98609.1484 | 139.5926
1557 | 381224.6342 | -98609.1484 | 142.2205
1558 | 382226.2825 | -98609.1484 | 138.3836
1559 | 383227.9309 | -98609.1484 | 139.7765
1560 | 384229.5792 | -98609.1484 | 138.8281
1561 | 385231.2276 | -98609.1484 | 129.1096
1562 | 386232.8759 | -98609.1484 | 133.9926
1563 | 387234.5243 | -98609.1484 | 131.15
1564 | 388236.1727 | -98609.1484 | 125.9365
1565 | 389237.821 | -98609.1484 | 130.7213
1566 | 390239.4694 | -98609.1484 | 128.0689
1567 | 391241.1177 | -98609.1484 | 127.1232
1568 | 392242.7661 | -98609.1484 | 117.4116
1569 | 393244.4144 | -98609.1484 | 114.0162
1570 | 394246.0628 | -98609.1484 | 117.6027
1571 | 395247.7111 | -98609.1484 | 115.588
1572 | 396249.3595 | -98609.1484 | 111.8251
1573 | 397251.0078 | -98609.1484 | 110.0117
1574 | 398252.6562 | -98609.1484 | 117.1076
1575 | 399254.3045 | -98609.1484 | 113.6683
1576 | 400255.9529 | -98609.1484 | 101.9187
1577 | 401257.6012 | -98609.1484 | 102.1766
1578 | 402259.2496 | -98609.1484 | 104.5662
1579 | 403260.8979 | -98609.1484 | 100.7774
1580 | 404262.5463 | -98609.1484 | 91.4458
1581 | 405264.1946 | -98609.1484 | 91.4853
1582 | 406265.843 | -98609.1484 | 94.6753
1583 | 407267.4913 | -98609.1484 | 99.99
1584 | 408269.1397 | -98609.1484 | 99.5313
1585 | 409270.788 | -98609.1484 | 94.5271
1586 | 410272.4364 | -98609.1484 | 94.7612
1587 | 411274.0847 | -98609.1484 | 104.5651
1588 | 412275.7331 | -98609.1484 | 104.8323
1589 | 413277.3814 | -98609.1484 | 106.9337
1590 | 414279.0298 | -98609.1484 | 114.7764
1591 | 415280.6781 | -98609.1484 | 121.2376
1592 | 416282.3265 | -98609.1484 | 126.0233
1593 | 417283.9748 | -98609.1484 | 139.0086
1594 | 418285.6232 | -98609.1484 | 146.5506
1595 | 419287.2716 | -98609.1484 | 153.9998
1596 | 420288.9199 | -98609.1484 | 165.4048
1597 | 421290.5683 | -98609.1484 | 192.9604
1598 | 422292.2166 | -98609.1484 | 187.178
1599 | 423293.865 | -98609.1484 | 180.7338
1600 | 424295.5133 | -98609.1484 | 198.6626
1601 | 425297.1617 | -98609.1484 | 237.261
1602 | 426298.81 | -98609.1484 | 341.1964
1603 | 427300.4584 | -98609.1484 | 346.6121
1604 | 428302.1067 | -98609.1484 | 354.3493
1605 | 429303.7551 | -98609.1484 | 436.692
1606 | 430305.4034 | -98609.1484 | 506.5954
1607 | 431307.0518 | -98609.1484 | 627.9574
1608 | 432308.7001 | -98609.1484 | 795.7315
1609 | 433310.3485 | -98609.1484 | 993.5874
1610 | 434311.9968 | -98609.1484 | 1295.055
1611 | 435313.6452 | -98609.1484 | 1758.593
1612 | 436315.2935 | -98609.1484 | 2483.3548
1613 | 346166.9419 | -97602.6968 | 790.2811
1614 | 437316.9419 | -97602.6968 | 2961.6247
1615 | 347168.5902 | -97602.6968 | 509.0419
1616 | 348170.2386 | -97602.6968 | 282.7581
1617 | 349171.8869 | -97602.6968 | 217.4701
1618 | 350173.5353 | -97602.6968 | 162.7768
1619 | 351175.1836 | -97602.6968 | 166.2029
1620 | 352176.832 | -97602.6968 | 160.6661
1621 | 353178.4803 | -97602.6968 | 124.1745
1622 | 354180.1287 | -97602.6968 | 131.2465
1623 | 355181.777 | -97602.6968 | 140.5455
1624 | 356183.4254 | -97602.6968 | 141.3255
1625 | 357185.0737 | -97602.6968 | 202.2454
1626 | 358186.7221 | -97602.6968 | 187.9702
1627 | 359188.3705 | -97602.6968 | 231.9586
1628 | 360190.0188 | -97602.6968 | 198.2565
1629 | 361191.6672 | -97602.6968 | 214.3126
1630 | 362193.3155 | -97602.6968 | 182.7984
1631 | 363194.9639 | -97602.6968 | 163.2831
1632 | 364196.6122 | -97602.6968 | 161.1236
1633 | 365198.2606 | -97602.6968 | 166.859
1634 | 366199.9089 | -97602.6968 | 166.3388
1635 | 367201.5573 | -97602.6968 | 160.2976
1636 | 368203.2056 | -97602.6968 | 165.4897
1637 | 369204.854 | -97602.6968 | 161.7544
1638 | 370206.5023 | -97602.6968 | 149.2375
1639 | 371208.1507 | -97602.6968 | 154.4925
1640 | 372209.799 | -97602.6968 | 157.0741
1641 | 373211.4474 | -97602.6968 | 155.8614
1642 | 374213.0957 | -97602.6968 | 155.9739
1643 | 375214.7441 | -97602.6968 | 168.2742
1644 | 376216.3924 | -97602.6968 | 159.5843
1645 | 377218.0408 | -97602.6968 | 153.2493
1646 | 378219.6891 | -97602.6968 | 157.8065
1647 | 379221.3375 | -97602.6968 | 151.7164
1648 | 380222.9858 | -97602.6968 | 143.5416
1649 | 381224.6342 | -97602.6968 | 153.0132
1650 | 382226.2825 | -97602.6968 | 153.8269
1651 | 383227.9309 | -97602.6968 | 146.8207
1652 | 384229.5792 | -97602.6968 | 148.0574
1653 | 385231.2276 | -97602.6968 | 145.3891
1654 | 386232.8759 | -97602.6968 | 139.8418
1655 | 387234.5243 | -97602.6968 | 139.8374
1656 | 388236.1727 | -97602.6968 | 150.3003
1657 | 389237.821 | -97602.6968 | 144.8016
1658 | 390239.4694 | -97602.6968 | 137.0774
1659 | 391241.1177 | -97602.6968 | 141.364
1660 | 392242.7661 | -97602.6968 | 135.7795
1661 | 393244.4144 | -97602.6968 | 127.3017
1662 | 394246.0628 | -97602.6968 | 132.9332
1663 | 395247.7111 | -97602.6968 | 135.8556
1664 | 396249.3595 | -97602.6968 | 126.1519
1665 | 397251.0078 | -97602.6968 | 127.3838
1666 | 398252.6562 | -97602.6968 | 136.2202
1667 | 399254.3045 | -97602.6968 | 126.5971
1668 | 400255.9529 | -97602.6968 | 117.1676
1669 | 401257.6012 | -97602.6968 | 125.9488
1670 | 402259.2496 | -97602.6968 | 125.7685
1671 | 403260.8979 | -97602.6968 | 115.7901
1672 | 404262.5463 | -97602.6968 | 120.9283
1673 | 405264.1946 | -97602.6968 | 124.1249
1674 | 406265.843 | -97602.6968 | 116.7292
1675 | 407267.4913 | -97602.6968 | 118.7341
1676 | 408269.1397 | -97602.6968 | 122.4109
1677 | 409270.788 | -97602.6968 | 114.5613
1678 | 410272.4364 | -97602.6968 | 114.4534
1679 | 411274.0847 | -97602.6968 | 128.2011
1680 | 412275.7331 | -97602.6968 | 128.0154
1681 | 413277.3814 | -97602.6968 | 132.6517
1682 | 414279.0298 | -97602.6968 | 143.3065
1683 | 415280.6781 | -97602.6968 | 147.9957
1684 | 416282.3265 | -97602.6968 | 148.7565
1685 | 417283.9748 | -97602.6968 | 161.0326
1686 | 418285.6232 | -97602.6968 | 176.5895
1687 | 419287.2716 | -97602.6968 | 178.3744
1688 | 420288.9199 | -97602.6968 | 182.692
1689 | 421290.5683 | -97602.6968 | 211.5303
1690 | 422292.2166 | -97602.6968 | 222.228
1691 | 423293.865 | -97602.6968 | 227.4066
1692 | 424295.5133 | -97602.6968 | 293.6984
1693 | 425297.1617 | -97602.6968 | 296.8251
1694 | 426298.81 | -97602.6968 | 315.1749
1695 | 427300.4584 | -97602.6968 | 386.0952
1696 | 428302.1067 | -97602.6968 | 402.1045
1697 | 429303.7551 | -97602.6968 | 489.3472
1698 | 430305.4034 | -97602.6968 | 578.7729
1699 | 431307.0518 | -97602.6968 | 692.578
1700 | 432308.7001 | -97602.6968 | 790.9705
1701 | 433310.3485 | -97602.6968 | 1047.867
1702 | 434311.9968 | -97602.6968 | 1412.623
1703 | 435313.6452 | -97602.6968 | 1814.487
1704 | 436315.2935 | -97602.6968 | 2406.7342
1705 | 346166.9419 | -96596.2451 | 1698.9134
1706 | 437316.9419 | -96596.2451 | 2938.0342
1707 | 347168.5902 | -96596.2451 | 643.4052
1708 | 348170.2386 | -96596.2451 | 323.4558
1709 | 349171.8869 | -96596.2451 | 216.3403
1710 | 350173.5353 | -96596.2451 | 147.9933
1711 | 351175.1836 | -96596.2451 | 147.7674
1712 | 352176.832 | -96596.2451 | 120.1411
1713 | 353178.4803 | -96596.2451 | 117.141
1714 | 354180.1287 | -96596.2451 | 118.5805
1715 | 355181.777 | -96596.2451 | 128.0105
1716 | 356183.4254 | -96596.2451 | 130.9761
1717 | 357185.0737 | -96596.2451 | 134.3909
1718 | 358186.7221 | -96596.2451 | 140.5804
1719 | 359188.3705 | -96596.2451 | 209.4604
1720 | 360190.0188 | -96596.2451 | 156.6931
1721 | 361191.6672 | -96596.2451 | 170.8732
1722 | 362193.3155 | -96596.2451 | 159.3435
1723 | 363194.9639 | -96596.2451 | 154.877
1724 | 364196.6122 | -96596.2451 | 151.8018
1725 | 365198.2606 | -96596.2451 | 151.2947
1726 | 366199.9089 | -96596.2451 | 148.7979
1727 | 367201.5573 | -96596.2451 | 144.6327
1728 | 368203.2056 | -96596.2451 | 146.6813
1729 | 369204.854 | -96596.2451 | 144.8196
1730 | 370206.5023 | -96596.2451 | 145.1346
1731 | 371208.1507 | -96596.2451 | 145.4195
1732 | 372209.799 | -96596.2451 | 141.4248
1733 | 373211.4474 | -96596.2451 | 136.9637
1734 | 374213.0957 | -96596.2451 | 135.8722
1735 | 375214.7441 | -96596.2451 | 140.665
1736 | 376216.3924 | -96596.2451 | 137.9596
1737 | 377218.0408 | -96596.2451 | 142.1214
1738 | 378219.6891 | -96596.2451 | 143.1263
1739 | 379221.3375 | -96596.2451 | 141.9165
1740 | 380222.9858 | -96596.2451 | 134.2741
1741 | 381224.6342 | -96596.2451 | 130.916
1742 | 382226.2825 | -96596.2451 | 130.1869
1743 | 383227.9309 | -96596.2451 | 123.0329
1744 | 384229.5792 | -96596.2451 | 121.8871
1745 | 385231.2276 | -96596.2451 | 123.1328
1746 | 386232.8759 | -96596.2451 | 117.2489
1747 | 387234.5243 | -96596.2451 | 126.4037
1748 | 388236.1727 | -96596.2451 | 127.2695
1749 | 389237.821 | -96596.2451 | 124.0399
1750 | 390239.4694 | -96596.2451 | 119.8277
1751 | 391241.1177 | -96596.2451 | 121.2633
1752 | 392242.7661 | -96596.2451 | 115.6777
1753 | 393244.4144 | -96596.2451 | 115.146
1754 | 394246.0628 | -96596.2451 | 114.9146
1755 | 395247.7111 | -96596.2451 | 111.9923
1756 | 396249.3595 | -96596.2451 | 107.3385
1757 | 397251.0078 | -96596.2451 | 104.2884
1758 | 398252.6562 | -96596.2451 | 107.054
1759 | 399254.3045 | -96596.2451 | 110.9772
1760 | 400255.9529 | -96596.2451 | 107.1355
1761 | 401257.6012 | -96596.2451 | 105.2435
1762 | 402259.2496 | -96596.2451 | 104.3907
1763 | 403260.8979 | -96596.2451 | 100.2121
1764 | 404262.5463 | -96596.2451 | 101.8633
1765 | 405264.1946 | -96596.2451 | 103.2585
1766 | 406265.843 | -96596.2451 | 99.4603
1767 | 407267.4913 | -96596.2451 | 97.8187
1768 | 408269.1397 | -96596.2451 | 108.6276
1769 | 409270.788 | -96596.2451 | 106.7633
1770 | 410272.4364 | -96596.2451 | 96.8019
1771 | 411274.0847 | -96596.2451 | 100.9445
1772 | 412275.7331 | -96596.2451 | 108.8416
1773 | 413277.3814 | -96596.2451 | 117.5525
1774 | 414279.0298 | -96596.2451 | 126.0619
1775 | 415280.6781 | -96596.2451 | 137.9205
1776 | 416282.3265 | -96596.2451 | 144.0307
1777 | 417283.9748 | -96596.2451 | 149.6686
1778 | 418285.6232 | -96596.2451 | 157.1292
1779 | 419287.2716 | -96596.2451 | 171.3213
1780 | 420288.9199 | -96596.2451 | 178.455
1781 | 421290.5683 | -96596.2451 | 193.5055
1782 | 422292.2166 | -96596.2451 | 207.3413
1783 | 423293.865 | -96596.2451 | 195.1964
1784 | 424295.5133 | -96596.2451 | 244.2384
1785 | 425297.1617 | -96596.2451 | 296.4535
1786 | 426298.81 | -96596.2451 | 332.1391
1787 | 427300.4584 | -96596.2451 | 373.152
1788 | 428302.1067 | -96596.2451 | 433.2136
1789 | 429303.7551 | -96596.2451 | 482.407
1790 | 430305.4034 | -96596.2451 | 580.0715
1791 | 431307.0518 | -96596.2451 | 705.2353
1792 | 432308.7001 | -96596.2451 | 815.0742
1793 | 433310.3485 | -96596.2451 | 1111.3605
1794 | 434311.9968 | -96596.2451 | 1439.8432
1795 | 435313.6452 | -96596.2451 | 1847.2813
1796 | 436315.2935 | -96596.2451 | 2497.9619
1797 | 346166.9419 | -95589.7935 | 416.3185
1798 | 437316.9419 | -95589.7935 | 2967.8384
1799 | 347168.5902 | -95589.7935 | 401.7158
1800 | 348170.2386 | -95589.7935 | 269.8164
1801 | 349171.8869 | -95589.7935 | 164.9796
1802 | 350173.5353 | -95589.7935 | 132.9177
1803 | 351175.1836 | -95589.7935 | 122.4073
1804 | 352176.832 | -95589.7935 | 116.8571
1805 | 353178.4803 | -95589.7935 | 116.0411
1806 | 354180.1287 | -95589.7935 | 113.9189
1807 | 355181.777 | -95589.7935 | 116.2537
1808 | 356183.4254 | -95589.7935 | 116.7668
1809 | 357185.0737 | -95589.7935 | 115.6129
1810 | 358186.7221 | -95589.7935 | 119.0913
1811 | 359188.3705 | -95589.7935 | 165.3631
1812 | 360190.0188 | -95589.7935 | 141.2597
1813 | 361191.6672 | -95589.7935 | 139.1549
1814 | 362193.3155 | -95589.7935 | 138.4052
1815 | 363194.9639 | -95589.7935 | 136.4409
1816 | 364196.6122 | -95589.7935 | 140.0755
1817 | 365198.2606 | -95589.7935 | 139.5676
1818 | 366199.9089 | -95589.7935 | 132.6745
1819 | 367201.5573 | -95589.7935 | 131.0126
1820 | 368203.2056 | -95589.7935 | 141.897
1821 | 369204.854 | -95589.7935 | 134.2946
1822 | 370206.5023 | -95589.7935 | 126.145
1823 | 371208.1507 | -95589.7935 | 126.4913
1824 | 372209.799 | -95589.7935 | 126.6183
1825 | 373211.4474 | -95589.7935 | 125.0305
1826 | 374213.0957 | -95589.7935 | 120.7068
1827 | 375214.7441 | -95589.7935 | 120.122
1828 | 376216.3924 | -95589.7935 | 122.8725
1829 | 377218.0408 | -95589.7935 | 125.5008
1830 | 378219.6891 | -95589.7935 | 124.6945
1831 | 379221.3375 | -95589.7935 | 122.8275
1832 | 380222.9858 | -95589.7935 | 120.3523
1833 | 381224.6342 | -95589.7935 | 121.5494
1834 | 382226.2825 | -95589.7935 | 116.6383
1835 | 383227.9309 | -95589.7935 | 108.5403
1836 | 384229.5792 | -95589.7935 | 107.2481
1837 | 385231.2276 | -95589.7935 | 113.1027
1838 | 386232.8759 | -95589.7935 | 110.2384
1839 | 387234.5243 | -95589.7935 | 114.1436
1840 | 388236.1727 | -95589.7935 | 113.2535
1841 | 389237.821 | -95589.7935 | 114.2828
1842 | 390239.4694 | -95589.7935 | 112.4169
1843 | 391241.1177 | -95589.7935 | 106.5576
1844 | 392242.7661 | -95589.7935 | 105.4313
1845 | 393244.4144 | -95589.7935 | 104.1121
1846 | 394246.0628 | -95589.7935 | 103.9768
1847 | 395247.7111 | -95589.7935 | 101.9613
1848 | 396249.3595 | -95589.7935 | 97.9993
1849 | 397251.0078 | -95589.7935 | 96.8958
1850 | 398252.6562 | -95589.7935 | 99.8678
1851 | 399254.3045 | -95589.7935 | 100.5627
1852 | 400255.9529 | -95589.7935 | 98.5573
1853 | 401257.6012 | -95589.7935 | 98.6341
1854 | 402259.2496 | -95589.7935 | 96.578
1855 | 403260.8979 | -95589.7935 | 95.5978
1856 | 404262.5463 | -95589.7935 | 96.077
1857 | 405264.1946 | -95589.7935 | 98.4628
1858 | 406265.843 | -95589.7935 | 96.3828
1859 | 407267.4913 | -95589.7935 | 104.4406
1860 | 408269.1397 | -95589.7935 | 105.4101
1861 | 409270.788 | -95589.7935 | 99.1171
1862 | 410272.4364 | -95589.7935 | 96.2461
1863 | 411274.0847 | -95589.7935 | 100.2593
1864 | 412275.7331 | -95589.7935 | 105.4995
1865 | 413277.3814 | -95589.7935 | 107.8589
1866 | 414279.0298 | -95589.7935 | 128.5469
1867 | 415280.6781 | -95589.7935 | 137.2792
1868 | 416282.3265 | -95589.7935 | 144.0099
1869 | 417283.9748 | -95589.7935 | 151.1182
1870 | 418285.6232 | -95589.7935 | 159.6163
1871 | 419287.2716 | -95589.7935 | 169.9085
1872 | 420288.9199 | -95589.7935 | 180.4262
1873 | 421290.5683 | -95589.7935 | 194.279
1874 | 422292.2166 | -95589.7935 | 206.0919
1875 | 423293.865 | -95589.7935 | 206.1682
1876 | 424295.5133 | -95589.7935 | 224.3527
1877 | 425297.1617 | -95589.7935 | 264.0878
1878 | 426298.81 | -95589.7935 | 372.456
1879 | 427300.4584 | -95589.7935 | 376.9497
1880 | 428302.1067 | -95589.7935 | 465.2634
1881 | 429303.7551 | -95589.7935 | 505.7132
1882 | 430305.4034 | -95589.7935 | 577.8444
1883 | 431307.0518 | -95589.7935 | 736.7045
1884 | 432308.7001 | -95589.7935 | 950.523
1885 | 433310.3485 | -95589.7935 | 1148.998
1886 | 434311.9968 | -95589.7935 | 1506.2331
1887 | 435313.6452 | -95589.7935 | 1885.6438
1888 | 436315.2935 | -95589.7935 | 2479.0765
1889 | 346166.9419 | -94583.3419 | 131.1326
1890 | 346166.9419 | -93775.2774 | 86.6849
1891 | 437316.9419 | -94583.3419 | 3018.3495
1892 | 347168.5902 | -94583.3419 | 198.1616
1893 | 348170.2386 | -94583.3419 | 211.8209
1894 | 349171.8869 | -94583.3419 | 175.8708
1895 | 350173.5353 | -94583.3419 | 138.7164
1896 | 351175.1836 | -94583.3419 | 133.4096
1897 | 352176.832 | -94583.3419 | 124.6952
1898 | 353178.4803 | -94583.3419 | 122.7357
1899 | 354180.1287 | -94583.3419 | 122.986
1900 | 355181.777 | -94583.3419 | 130.3512
1901 | 356183.4254 | -94583.3419 | 126.4509
1902 | 357185.0737 | -94583.3419 | 124.3578
1903 | 358186.7221 | -94583.3419 | 190.1008
1904 | 359188.3705 | -94583.3419 | 175.4445
1905 | 360190.0188 | -94583.3419 | 140.625
1906 | 361191.6672 | -94583.3419 | 141.526
1907 | 362193.3155 | -94583.3419 | 171.4881
1908 | 363194.9639 | -94583.3419 | 154.8456
1909 | 364196.6122 | -94583.3419 | 147.8316
1910 | 365198.2606 | -94583.3419 | 150.4132
1911 | 366199.9089 | -94583.3419 | 143.3569
1912 | 367201.5573 | -94583.3419 | 143.9126
1913 | 368203.2056 | -94583.3419 | 153.0378
1914 | 369204.854 | -94583.3419 | 149.2309
1915 | 370206.5023 | -94583.3419 | 129.3915
1916 | 371208.1507 | -94583.3419 | 136.2873
1917 | 372209.799 | -94583.3419 | 141.9141
1918 | 373211.4474 | -94583.3419 | 134.6842
1919 | 374213.0957 | -94583.3419 | 140.9823
1920 | 375214.7441 | -94583.3419 | 145.5336
1921 | 376216.3924 | -94583.3419 | 136.3972
1922 | 377218.0408 | -94583.3419 | 134.7013
1923 | 378219.6891 | -94583.3419 | 142.3989
1924 | 379221.3375 | -94583.3419 | 136.9887
1925 | 380222.9858 | -94583.3419 | 129.5107
1926 | 381224.6342 | -94583.3419 | 134.5099
1927 | 382226.2825 | -94583.3419 | 134.8106
1928 | 383227.9309 | -94583.3419 | 129.4892
1929 | 384229.5792 | -94583.3419 | 129.8493
1930 | 385231.2276 | -94583.3419 | 130.8636
1931 | 386232.8759 | -94583.3419 | 126.2175
1932 | 387234.5243 | -94583.3419 | 125.5795
1933 | 388236.1727 | -94583.3419 | 132.5831
1934 | 389237.821 | -94583.3419 | 130.4908
1935 | 390239.4694 | -94583.3419 | 122.6989
1936 | 391241.1177 | -94583.3419 | 126.0127
1937 | 392242.7661 | -94583.3419 | 123.3997
1938 | 393244.4144 | -94583.3419 | 117.0581
1939 | 394246.0628 | -94583.3419 | 122.3505
1940 | 395247.7111 | -94583.3419 | 124.3022
1941 | 396249.3595 | -94583.3419 | 115.1065
1942 | 397251.0078 | -94583.3419 | 115.8294
1943 | 398252.6562 | -94583.3419 | 125.1158
1944 | 399254.3045 | -94583.3419 | 119.6842
1945 | 400255.9529 | -94583.3419 | 110.1641
1946 | 401257.6012 | -94583.3419 | 117.6005
1947 | 402259.2496 | -94583.3419 | 120.7847
1948 | 403260.8979 | -94583.3419 | 112.0864
1949 | 404262.5463 | -94583.3419 | 118.9421
1950 | 405264.1946 | -94583.3419 | 122.9715
1951 | 406265.843 | -94583.3419 | 115.1583
1952 | 407267.4913 | -94583.3419 | 119.5344
1953 | 408269.1397 | -94583.3419 | 125.4686
1954 | 409270.788 | -94583.3419 | 121.1399
1955 | 410272.4364 | -94583.3419 | 120.2722
1956 | 411274.0847 | -94583.3419 | 129.4063
1957 | 412275.7331 | -94583.3419 | 130.187
1958 | 413277.3814 | -94583.3419 | 126.8644
1959 | 414279.0298 | -94583.3419 | 150.5088
1960 | 415280.6781 | -94583.3419 | 161.9217
1961 | 416282.3265 | -94583.3419 | 159.872
1962 | 417283.9748 | -94583.3419 | 173.758
1963 | 418285.6232 | -94583.3419 | 187.9715
1964 | 419287.2716 | -94583.3419 | 191.9562
1965 | 420288.9199 | -94583.3419 | 200.7103
1966 | 421290.5683 | -94583.3419 | 222.2631
1967 | 422292.2166 | -94583.3419 | 231.7132
1968 | 423293.865 | -94583.3419 | 294.8775
1969 | 424295.5133 | -94583.3419 | 342.3836
1970 | 425297.1617 | -94583.3419 | 307.2514
1971 | 426298.81 | -94583.3419 | 399.6865
1972 | 427300.4584 | -94583.3419 | 401.9021
1973 | 428302.1067 | -94583.3419 | 515.931
1974 | 429303.7551 | -94583.3419 | 556.1464
1975 | 430305.4034 | -94583.3419 | 720.5253
1976 | 431307.0518 | -94583.3419 | 838.3886
1977 | 432308.7001 | -94583.3419 | 1006.4744
1978 | 433310.3485 | -94583.3419 | 1207.3324
1979 | 434311.9968 | -94583.3419 | 1530.7831
1980 | 435313.6452 | -94583.3419 | 1943.0883
1981 | 436315.2935 | -94583.3419 | 2556.6765
1982 | 437316.9419 | -93576.8903 | 3066.2654
1983 | 347168.5902 | -93576.8903 | 112.698
1984 | 348170.2386 | -93576.8903 | 136.5895
1985 | 349171.8869 | -93576.8903 | 132.2521
1986 | 350173.5353 | -93576.8903 | 128.8753
1987 | 351175.1836 | -93576.8903 | 111.1213
1988 | 352176.832 | -93576.8903 | 118.9054
1989 | 353178.4803 | -93576.8903 | 115.9798
1990 | 354180.1287 | -93576.8903 | 116.2606
1991 | 355181.777 | -93576.8903 | 123.8963
1992 | 356183.4254 | -93576.8903 | 123.307
1993 | 357185.0737 | -93576.8903 | 169.1218
1994 | 358186.7221 | -93576.8903 | 176.8636
1995 | 359188.3705 | -93576.8903 | 140.3294
1996 | 360190.0188 | -93576.8903 | 131.0869
1997 | 361191.6672 | -93576.8903 | 150.1293
1998 | 362193.3155 | -93576.8903 | 166.6725
1999 | 363194.9639 | -93576.8903 | 155.7866
2000 | 364196.6122 | -93576.8903 | 153.8837
2001 | 365198.2606 | -93576.8903 | 156.1532
2002 | 366199.9089 | -93576.8903 | 135.3276
2003 | 367201.5573 | -93576.8903 | 130.5509
2004 | 368203.2056 | -93576.8903 | 134.7637
2005 | 369204.854 | -93576.8903 | 127.1976
2006 | 370206.5023 | -93576.8903 | 119.8425
2007 | 371208.1507 | -93576.8903 | 120.4569
2008 | 372209.799 | -93576.8903 | 126.5432
2009 | 373211.4474 | -93576.8903 | 124.3907
2010 | 374213.0957 | -93576.8903 | 127.1868
2011 | 375214.7441 | -93576.8903 | 129.1081
2012 | 376216.3924 | -93576.8903 | 124.9638
2013 | 377218.0408 | -93576.8903 | 122.5806
2014 | 378219.6891 | -93576.8903 | 125.8447
2015 | 379221.3375 | -93576.8903 | 122.959
2016 | 380222.9858 | -93576.8903 | 113.9458
2017 | 381224.6342 | -93576.8903 | 116.4474
2018 | 382226.2825 | -93576.8903 | 123.5031
2019 | 383227.9309 | -93576.8903 | 117.0191
2020 | 384229.5792 | -93576.8903 | 115.5513
2021 | 385231.2276 | -93576.8903 | 113.856
2022 | 386232.8759 | -93576.8903 | 110.1735
2023 | 387234.5243 | -93576.8903 | 117.613
2024 | 388236.1727 | -93576.8903 | 121.2573
2025 | 389237.821 | -93576.8903 | 112.0462
2026 | 390239.4694 | -93576.8903 | 107.2977
2027 | 391241.1177 | -93576.8903 | 113.2564
2028 | 392242.7661 | -93576.8903 | 112.0384
2029 | 393244.4144 | -93576.8903 | 104.6748
2030 | 394246.0628 | -93576.8903 | 105.0609
2031 | 395247.7111 | -93576.8903 | 106.2258
2032 | 396249.3595 | -93576.8903 | 102.9048
2033 | 397251.0078 | -93576.8903 | 104.1516
2034 | 398252.6562 | -93576.8903 | 108.9839
2035 | 399254.3045 | -93576.8903 | 104.6133
2036 | 400255.9529 | -93576.8903 | 98.01
2037 | 401257.6012 | -93576.8903 | 100.2813
2038 | 402259.2496 | -93576.8903 | 109.3943
2039 | 403260.8979 | -93576.8903 | 104.5316
2040 | 404262.5463 | -93576.8903 | 103.3376
2041 | 405264.1946 | -93576.8903 | 104.3634
2042 | 406265.843 | -93576.8903 | 102.2251
2043 | 407267.4913 | -93576.8903 | 102.0701
2044 | 408269.1397 | -93576.8903 | 104.6847
2045 | 409270.788 | -93576.8903 | 104.029
2046 | 410272.4364 | -93576.8903 | 103.3739
2047 | 411274.0847 | -93576.8903 | 121.2685
2048 | 412275.7331 | -93576.8903 | 124.2408
2049 | 413277.3814 | -93576.8903 | 119.1215
2050 | 414279.0298 | -93576.8903 | 130.429
2051 | 415280.6781 | -93576.8903 | 140.5982
2052 | 416282.3265 | -93576.8903 | 147.5981
2053 | 417283.9748 | -93576.8903 | 158.1412
2054 | 418285.6232 | -93576.8903 | 170.4857
2055 | 419287.2716 | -93576.8903 | 178.6202
2056 | 420288.9199 | -93576.8903 | 168.363
2057 | 421290.5683 | -93576.8903 | 178.6754
2058 | 422292.2166 | -93576.8903 | 216.2085
2059 | 423293.865 | -93576.8903 | 241.5405
2060 | 424295.5133 | -93576.8903 | 258.6131
2061 | 425297.1617 | -93576.8903 | 335.3389
2062 | 426298.81 | -93576.8903 | 382.2932
2063 | 427300.4584 | -93576.8903 | 428.9042
2064 | 428302.1067 | -93576.8903 | 490.0734
2065 | 429303.7551 | -93576.8903 | 577.6603
2066 | 430305.4034 | -93576.8903 | 694.5441
2067 | 431307.0518 | -93576.8903 | 817.6267
2068 | 432308.7001 | -93576.8903 | 972.0036
2069 | 433310.3485 | -93576.8903 | 1219.151
2070 | 434311.9968 | -93576.8903 | 1458.6556
2071 | 435313.6452 | -93576.8903 | 1927.4291
2072 | 436315.2935 | -93576.8903 | 2557.9325
2073 | 346466.9419 | -93576.8903 | 96.1446
2074 | 437316.9419 | -92570.4387 | 3058.3678
2075 | 347168.5902 | -92570.4387 | 105.1684
2076 | 348170.2386 | -92570.4387 | 103.4142
2077 | 349171.8869 | -92570.4387 | 111.5633
2078 | 350173.5353 | -92570.4387 | 118.2859
2079 | 351175.1836 | -92570.4387 | 105.9625
2080 | 352176.832 | -92570.4387 | 96.0319
2081 | 353178.4803 | -92570.4387 | 96.9437
2082 | 354180.1287 | -92570.4387 | 98.4097
2083 | 355181.777 | -92570.4387 | 104.9347
2084 | 356183.4254 | -92570.4387 | 124.7166
2085 | 357185.0737 | -92570.4387 | 149.063
2086 | 358186.7221 | -92570.4387 | 176.3487
2087 | 359188.3705 | -92570.4387 | 160.8702
2088 | 360190.0188 | -92570.4387 | 165.8751
2089 | 361191.6672 | -92570.4387 | 158.6957
2090 | 362193.3155 | -92570.4387 | 124.9812
2091 | 363194.9639 | -92570.4387 | 126.0221
2092 | 364196.6122 | -92570.4387 | 132.5597
2093 | 365198.2606 | -92570.4387 | 123.1296
2094 | 366199.9089 | -92570.4387 | 114.6913
2095 | 367201.5573 | -92570.4387 | 113.3624
2096 | 368203.2056 | -92570.4387 | 120.6092
2097 | 369204.854 | -92570.4387 | 116.8884
2098 | 370206.5023 | -92570.4387 | 108.0353
2099 | 371208.1507 | -92570.4387 | 107.9772
2100 | 372209.799 | -92570.4387 | 106.898
2101 | 373211.4474 | -92570.4387 | 104.8861
2102 | 374213.0957 | -92570.4387 | 109.3138
2103 | 375214.7441 | -92570.4387 | 109.3464
2104 | 376216.3924 | -92570.4387 | 112.8805
2105 | 377218.0408 | -92570.4387 | 111.7622
2106 | 378219.6891 | -92570.4387 | 103.786
2107 | 379221.3375 | -92570.4387 | 102.3853
2108 | 380222.9858 | -92570.4387 | 99.9742
2109 | 381224.6342 | -92570.4387 | 100.1495
2110 | 382226.2825 | -92570.4387 | 107.4286
2111 | 383227.9309 | -92570.4387 | 105.2812
2112 | 384229.5792 | -92570.4387 | 98.0951
2113 | 385231.2276 | -92570.4387 | 97.2654
2114 | 386232.8759 | -92570.4387 | 100.5465
2115 | 387234.5243 | -92570.4387 | 104.901
2116 | 388236.1727 | -92570.4387 | 101.2703
2117 | 389237.821 | -92570.4387 | 96.1268
2118 | 390239.4694 | -92570.4387 | 96.9145
2119 | 391241.1177 | -92570.4387 | 98.9747
2120 | 392242.7661 | -92570.4387 | 96.9143
2121 | 393244.4144 | -92570.4387 | 92.3598
2122 | 394246.0628 | -92570.4387 | 94.0242
2123 | 395247.7111 | -92570.4387 | 94.4163
2124 | 396249.3595 | -92570.4387 | 92.9278
2125 | 397251.0078 | -92570.4387 | 101.2975
2126 | 398252.6562 | -92570.4387 | 102.1507
2127 | 399254.3045 | -92570.4387 | 97.2737
2128 | 400255.9529 | -92570.4387 | 96.9647
2129 | 401257.6012 | -92570.4387 | 100.5024
2130 | 402259.2496 | -92570.4387 | 98.7026
2131 | 403260.8979 | -92570.4387 | 95.8921
2132 | 404262.5463 | -92570.4387 | 95.6395
2133 | 405264.1946 | -92570.4387 | 94.4997
2134 | 406265.843 | -92570.4387 | 100.8828
2135 | 407267.4913 | -92570.4387 | 101.1632
2136 | 408269.1397 | -92570.4387 | 95.1823
2137 | 409270.788 | -92570.4387 | 93.9103
2138 | 410272.4364 | -92570.4387 | 112.717
2139 | 411274.0847 | -92570.4387 | 118.0976
2140 | 412275.7331 | -92570.4387 | 116.2689
2141 | 413277.3814 | -92570.4387 | 117.1554
2142 | 414279.0298 | -92570.4387 | 126.5964
2143 | 415280.6781 | -92570.4387 | 149.3721
2144 | 416282.3265 | -92570.4387 | 160.7213
2145 | 417283.9748 | -92570.4387 | 148.3261
2146 | 418285.6232 | -92570.4387 | 158.0497
2147 | 419287.2716 | -92570.4387 | 161.7462
2148 | 420288.9199 | -92570.4387 | 171.4619
2149 | 421290.5683 | -92570.4387 | 181.8245
2150 | 422292.2166 | -92570.4387 | 213.1132
2151 | 423293.865 | -92570.4387 | 244.1638
2152 | 424295.5133 | -92570.4387 | 266.6704
2153 | 425297.1617 | -92570.4387 | 317.1419
2154 | 426298.81 | -92570.4387 | 379.3778
2155 | 427300.4584 | -92570.4387 | 450.9541
2156 | 428302.1067 | -92570.4387 | 498.4909
2157 | 429303.7551 | -92570.4387 | 596.1372
2158 | 430305.4034 | -92570.4387 | 692.4159
2159 | 431307.0518 | -92570.4387 | 814.4832
2160 | 432308.7001 | -92570.4387 | 1056.8124
2161 | 433310.3485 | -92570.4387 | 1180.2773
2162 | 434311.9968 | -92570.4387 | 1514.5995
2163 | 435313.6452 | -92570.4387 | 1931.4747
2164 | 436315.2935 | -92570.4387 | 2661.7599
2165 | 346466.9419 | -92570.4387 | 86.102
2166 | 346166.9419 | -91563.9871 | 106.3406
2167 | 346166.9419 | -92275.2774 | 67.9427
2168 | 437316.9419 | -91563.9871 | 3057.4545
2169 | 347168.5902 | -91563.9871 | 149.6226
2170 | 348170.2386 | -91563.9871 | 112.3739
2171 | 349171.8869 | -91563.9871 | 143.1362
2172 | 350173.5353 | -91563.9871 | 126.787
2173 | 351175.1836 | -91563.9871 | 123.7476
2174 | 352176.832 | -91563.9871 | 120.0269
2175 | 353178.4803 | -91563.9871 | 107.9606
2176 | 354180.1287 | -91563.9871 | 110.1335
2177 | 355181.777 | -91563.9871 | 119.2453
2178 | 356183.4254 | -91563.9871 | 118.3307
2179 | 357185.0737 | -91563.9871 | 158.8718
2180 | 358186.7221 | -91563.9871 | 182.0034
2181 | 359188.3705 | -91563.9871 | 184.8774
2182 | 360190.0188 | -91563.9871 | 171.7695
2183 | 361191.6672 | -91563.9871 | 154.6098
2184 | 362193.3155 | -91563.9871 | 140.3839
2185 | 363194.9639 | -91563.9871 | 130.6107
2186 | 364196.6122 | -91563.9871 | 157.8063
2187 | 365198.2606 | -91563.9871 | 157.7006
2188 | 366199.9089 | -91563.9871 | 125.7454
2189 | 367201.5573 | -91563.9871 | 126.2862
2190 | 368203.2056 | -91563.9871 | 134.1932
2191 | 369204.854 | -91563.9871 | 126.9833
2192 | 370206.5023 | -91563.9871 | 117.4503
2193 | 371208.1507 | -91563.9871 | 121.8886
2194 | 372209.799 | -91563.9871 | 127.8439
2195 | 373211.4474 | -91563.9871 | 120.5631
2196 | 374213.0957 | -91563.9871 | 120.8096
2197 | 375214.7441 | -91563.9871 | 127.901
2198 | 376216.3924 | -91563.9871 | 125.5872
2199 | 377218.0408 | -91563.9871 | 119.6436
2200 | 378219.6891 | -91563.9871 | 120.7758
2201 | 379221.3375 | -91563.9871 | 116.3453
2202 | 380222.9858 | -91563.9871 | 113.1269
2203 | 381224.6342 | -91563.9871 | 120.5206
2204 | 382226.2825 | -91563.9871 | 122.443
2205 | 383227.9309 | -91563.9871 | 116.3342
2206 | 384229.5792 | -91563.9871 | 111.5986
2207 | 385231.2276 | -91563.9871 | 115.7866
2208 | 386232.8759 | -91563.9871 | 114.2009
2209 | 387234.5243 | -91563.9871 | 111.9652
2210 | 388236.1727 | -91563.9871 | 124.538
2211 | 389237.821 | -91563.9871 | 122.3175
2212 | 390239.4694 | -91563.9871 | 113.4347
2213 | 391241.1177 | -91563.9871 | 118.7708
2214 | 392242.7661 | -91563.9871 | 113.0897
2215 | 393244.4144 | -91563.9871 | 106.1607
2216 | 394246.0628 | -91563.9871 | 112.4108
2217 | 395247.7111 | -91563.9871 | 115.9923
2218 | 396249.3595 | -91563.9871 | 112.6552
2219 | 397251.0078 | -91563.9871 | 117.0542
2220 | 398252.6562 | -91563.9871 | 121.8904
2221 | 399254.3045 | -91563.9871 | 115.9697
2222 | 400255.9529 | -91563.9871 | 112.4053
2223 | 401257.6012 | -91563.9871 | 117.9702
2224 | 402259.2496 | -91563.9871 | 116.5005
2225 | 403260.8979 | -91563.9871 | 108.3018
2226 | 404262.5463 | -91563.9871 | 114.0759
2227 | 405264.1946 | -91563.9871 | 126.107
2228 | 406265.843 | -91563.9871 | 118.9059
2229 | 407267.4913 | -91563.9871 | 117.8735
2230 | 408269.1397 | -91563.9871 | 120.4267
2231 | 409270.788 | -91563.9871 | 114.0869
2232 | 410272.4364 | -91563.9871 | 126.4721
2233 | 411274.0847 | -91563.9871 | 138.3877
2234 | 412275.7331 | -91563.9871 | 136.1022
2235 | 413277.3814 | -91563.9871 | 134.6335
2236 | 414279.0298 | -91563.9871 | 159.7889
2237 | 415280.6781 | -91563.9871 | 174.7989
2238 | 416282.3265 | -91563.9871 | 167.1493
2239 | 417283.9748 | -91563.9871 | 170.3737
2240 | 418285.6232 | -91563.9871 | 184.6391
2241 | 419287.2716 | -91563.9871 | 202.7168
2242 | 420288.9199 | -91563.9871 | 217.577
2243 | 421290.5683 | -91563.9871 | 218.0653
2244 | 422292.2166 | -91563.9871 | 226.5105
2245 | 423293.865 | -91563.9871 | 247.8938
2246 | 424295.5133 | -91563.9871 | 280.9214
2247 | 425297.1617 | -91563.9871 | 334.2993
2248 | 426298.81 | -91563.9871 | 427.8984
2249 | 427300.4584 | -91563.9871 | 438.898
2250 | 428302.1067 | -91563.9871 | 511.0401
2251 | 429303.7551 | -91563.9871 | 619.454
2252 | 430305.4034 | -91563.9871 | 737.0731
2253 | 431307.0518 | -91563.9871 | 850.9383
2254 | 432308.7001 | -91563.9871 | 1083.8957
2255 | 433310.3485 | -91563.9871 | 1268.335
2256 | 434311.9968 | -91563.9871 | 1558.9657
2257 | 435313.6452 | -91563.9871 | 2014.842
2258 | 436315.2935 | -91563.9871 | 2663.633
2259 | 346166.9419 | -90557.5355 | 301.9773
2260 | 437316.9419 | -90557.5355 | 3080.2819
2261 | 347168.5902 | -90557.5355 | 297.3619
2262 | 348170.2386 | -90557.5355 | 246.407
2263 | 349171.8869 | -90557.5355 | 174.5751
2264 | 350173.5353 | -90557.5355 | 155.5841
2265 | 351175.1836 | -90557.5355 | 130.7812
2266 | 352176.832 | -90557.5355 | 117.6815
2267 | 353178.4803 | -90557.5355 | 111.4383
2268 | 354180.1287 | -90557.5355 | 109.4108
2269 | 355181.777 | -90557.5355 | 125.016
2270 | 356183.4254 | -90557.5355 | 122.0299
2271 | 357185.0737 | -90557.5355 | 153.8886
2272 | 358186.7221 | -90557.5355 | 155.6914
2273 | 359188.3705 | -90557.5355 | 159.9606
2274 | 360190.0188 | -90557.5355 | 143.3191
2275 | 361191.6672 | -90557.5355 | 138.4219
2276 | 362193.3155 | -90557.5355 | 136.94
2277 | 363194.9639 | -90557.5355 | 158.2284
2278 | 364196.6122 | -90557.5355 | 150.1393
2279 | 365198.2606 | -90557.5355 | 136.4452
2280 | 366199.9089 | -90557.5355 | 121.8864
2281 | 367201.5573 | -90557.5355 | 117.9374
2282 | 368203.2056 | -90557.5355 | 121.5801
2283 | 369204.854 | -90557.5355 | 121.9477
2284 | 370206.5023 | -90557.5355 | 115.2135
2285 | 371208.1507 | -90557.5355 | 116.8952
2286 | 372209.799 | -90557.5355 | 120.1392
2287 | 373211.4474 | -90557.5355 | 114.5996
2288 | 374213.0957 | -90557.5355 | 113.5547
2289 | 375214.7441 | -90557.5355 | 118.4096
2290 | 376216.3924 | -90557.5355 | 113.0866
2291 | 377218.0408 | -90557.5355 | 109.4285
2292 | 378219.6891 | -90557.5355 | 112.2221
2293 | 379221.3375 | -90557.5355 | 113.5596
2294 | 380222.9858 | -90557.5355 | 106.6227
2295 | 381224.6342 | -90557.5355 | 110.3854
2296 | 382226.2825 | -90557.5355 | 114.5038
2297 | 383227.9309 | -90557.5355 | 106.3038
2298 | 384229.5792 | -90557.5355 | 102.8124
2299 | 385231.2276 | -90557.5355 | 108.2263
2300 | 386232.8759 | -90557.5355 | 106.3049
2301 | 387234.5243 | -90557.5355 | 105.948
2302 | 388236.1727 | -90557.5355 | 113.776
2303 | 389237.821 | -90557.5355 | 111.5749
2304 | 390239.4694 | -90557.5355 | 104.8137
2305 | 391241.1177 | -90557.5355 | 107.3517
2306 | 392242.7661 | -90557.5355 | 107.7667
2307 | 393244.4144 | -90557.5355 | 101.407
2308 | 394246.0628 | -90557.5355 | 103.1304
2309 | 395247.7111 | -90557.5355 | 102.2169
2310 | 396249.3595 | -90557.5355 | 97.8807
2311 | 397251.0078 | -90557.5355 | 100.176
2312 | 398252.6562 | -90557.5355 | 105.1245
2313 | 399254.3045 | -90557.5355 | 107.2083
2314 | 400255.9529 | -90557.5355 | 103.0575
2315 | 401257.6012 | -90557.5355 | 104.1881
2316 | 402259.2496 | -90557.5355 | 104.0373
2317 | 403260.8979 | -90557.5355 | 99.2851
2318 | 404262.5463 | -90557.5355 | 101.619
2319 | 405264.1946 | -90557.5355 | 105.077
2320 | 406265.843 | -90557.5355 | 103.1152
2321 | 407267.4913 | -90557.5355 | 99.2652
2322 | 408269.1397 | -90557.5355 | 102.1634
2323 | 409270.788 | -90557.5355 | 111.0252
2324 | 410272.4364 | -90557.5355 | 112.4426
2325 | 411274.0847 | -90557.5355 | 117.0998
2326 | 412275.7331 | -90557.5355 | 119.9437
2327 | 413277.3814 | -90557.5355 | 122.2471
2328 | 414279.0298 | -90557.5355 | 133.0675
2329 | 415280.6781 | -90557.5355 | 144.4639
2330 | 416282.3265 | -90557.5355 | 168.1092
2331 | 417283.9748 | -90557.5355 | 182.117
2332 | 418285.6232 | -90557.5355 | 179.1604
2333 | 419287.2716 | -90557.5355 | 191.431
2334 | 420288.9199 | -90557.5355 | 192.5585
2335 | 421290.5683 | -90557.5355 | 197.5025
2336 | 422292.2166 | -90557.5355 | 209.2808
2337 | 423293.865 | -90557.5355 | 230.7713
2338 | 424295.5133 | -90557.5355 | 300.0754
2339 | 425297.1617 | -90557.5355 | 322.3929
2340 | 426298.81 | -90557.5355 | 412.4222
2341 | 427300.4584 | -90557.5355 | 513.0548
2342 | 428302.1067 | -90557.5355 | 605.339
2343 | 429303.7551 | -90557.5355 | 596.0395
2344 | 430305.4034 | -90557.5355 | 706.3529
2345 | 431307.0518 | -90557.5355 | 867.6925
2346 | 432308.7001 | -90557.5355 | 999.2206
2347 | 433310.3485 | -90557.5355 | 1226.7118
2348 | 434311.9968 | -90557.5355 | 1580.9947
2349 | 435313.6452 | -90557.5355 | 1980.5825
2350 | 436315.2935 | -90557.5355 | 2646.5414
2351 | 346166.9419 | -89551.0838 | 1541.8342
2352 | 437316.9419 | -89551.0838 | 3082.4492
2353 | 347168.5902 | -89551.0838 | 605.4434
2354 | 348170.2386 | -89551.0838 | 297.1536
2355 | 349171.8869 | -89551.0838 | 168.6251
2356 | 350173.5353 | -89551.0838 | 133.3945
2357 | 351175.1836 | -89551.0838 | 90.2974
2358 | 352176.832 | -89551.0838 | 91.6938
2359 | 353178.4803 | -89551.0838 | 95.8583
2360 | 354180.1287 | -89551.0838 | 99.0403
2361 | 355181.777 | -89551.0838 | 102.5158
2362 | 356183.4254 | -89551.0838 | 100.8863
2363 | 357185.0737 | -89551.0838 | 103.098
2364 | 358186.7221 | -89551.0838 | 124.2347
2365 | 359188.3705 | -89551.0838 | 144.9636
2366 | 360190.0188 | -89551.0838 | 130.7231
2367 | 361191.6672 | -89551.0838 | 123.0006
2368 | 362193.3155 | -89551.0838 | 117.3891
2369 | 363194.9639 | -89551.0838 | 135.1652
2370 | 364196.6122 | -89551.0838 | 128.7037
2371 | 365198.2606 | -89551.0838 | 115.72
2372 | 366199.9089 | -89551.0838 | 113.1166
2373 | 367201.5573 | -89551.0838 | 100.6034
2374 | 368203.2056 | -89551.0838 | 101.076
2375 | 369204.854 | -89551.0838 | 100.1629
2376 | 370206.5023 | -89551.0838 | 98.2104
2377 | 371208.1507 | -89551.0838 | 98.2432
2378 | 372209.799 | -89551.0838 | 104.9854
2379 | 373211.4474 | -89551.0838 | 100.8133
2380 | 374213.0957 | -89551.0838 | 97.634
2381 | 375214.7441 | -89551.0838 | 95.9336
2382 | 376216.3924 | -89551.0838 | 93.9068
2383 | 377218.0408 | -89551.0838 | 93.7116
2384 | 378219.6891 | -89551.0838 | 98.1247
2385 | 379221.3375 | -89551.0838 | 96.2872
2386 | 380222.9858 | -89551.0838 | 93.082
2387 | 381224.6342 | -89551.0838 | 93.964
2388 | 382226.2825 | -89551.0838 | 93.8036
2389 | 383227.9309 | -89551.0838 | 92.6952
2390 | 384229.5792 | -89551.0838 | 94.458
2391 | 385231.2276 | -89551.0838 | 94.0425
2392 | 386232.8759 | -89551.0838 | 89.2494
2393 | 387234.5243 | -89551.0838 | 88.6738
2394 | 388236.1727 | -89551.0838 | 91.8019
2395 | 389237.821 | -89551.0838 | 91.0873
2396 | 390239.4694 | -89551.0838 | 90.7219
2397 | 391241.1177 | -89551.0838 | 91.7683
2398 | 392242.7661 | -89551.0838 | 90.7527
2399 | 393244.4144 | -89551.0838 | 89.4193
2400 | 394246.0628 | -89551.0838 | 88.6241
2401 | 395247.7111 | -89551.0838 | 88.4034
2402 | 396249.3595 | -89551.0838 | 87.9282
2403 | 397251.0078 | -89551.0838 | 89.524
2404 | 398252.6562 | -89551.0838 | 92.1578
2405 | 399254.3045 | -89551.0838 | 94.2425
2406 | 400255.9529 | -89551.0838 | 95.0739
2407 | 401257.6012 | -89551.0838 | 94.6151
2408 | 402259.2496 | -89551.0838 | 93.4062
2409 | 403260.8979 | -89551.0838 | 98.9351
2410 | 404262.5463 | -89551.0838 | 97.9754
2411 | 405264.1946 | -89551.0838 | 92.3741
2412 | 406265.843 | -89551.0838 | 90.8109
2413 | 407267.4913 | -89551.0838 | 92.617
2414 | 408269.1397 | -89551.0838 | 93.6425
2415 | 409270.788 | -89551.0838 | 93.5292
2416 | 410272.4364 | -89551.0838 | 95.8403
2417 | 411274.0847 | -89551.0838 | 115.9023
2418 | 412275.7331 | -89551.0838 | 121.1875
2419 | 413277.3814 | -89551.0838 | 126.3453
2420 | 414279.0298 | -89551.0838 | 132.8611
2421 | 415280.6781 | -89551.0838 | 139.482
2422 | 416282.3265 | -89551.0838 | 157.7223
2423 | 417283.9748 | -89551.0838 | 179.3724
2424 | 418285.6232 | -89551.0838 | 192.7705
2425 | 419287.2716 | -89551.0838 | 204.3376
2426 | 420288.9199 | -89551.0838 | 213.1718
2427 | 421290.5683 | -89551.0838 | 231.771
2428 | 422292.2166 | -89551.0838 | 228.0065
2429 | 423293.865 | -89551.0838 | 251.219
2430 | 424295.5133 | -89551.0838 | 248.5876
2431 | 425297.1617 | -89551.0838 | 279.3943
2432 | 426298.81 | -89551.0838 | 420.9965
2433 | 427300.4584 | -89551.0838 | 480.2038
2434 | 428302.1067 | -89551.0838 | 533.4663
2435 | 429303.7551 | -89551.0838 | 602.0823
2436 | 430305.4034 | -89551.0838 | 731.0432
2437 | 431307.0518 | -89551.0838 | 852.8024
2438 | 432308.7001 | -89551.0838 | 1053.8496
2439 | 433310.3485 | -89551.0838 | 1245.975
2440 | 434311.9968 | -89551.0838 | 1597.0119
2441 | 435313.6452 | -89551.0838 | 2037.1897
2442 | 436315.2935 | -89551.0838 | 2577.0269
2443 | 346166.9419 | -88544.6322 | 934.9847
2444 | 437316.9419 | -88544.6322 | 3093.3397
2445 | 347168.5902 | -88544.6322 | 495.1568
2446 | 348170.2386 | -88544.6322 | 300.1324
2447 | 349171.8869 | -88544.6322 | 207.4435
2448 | 350173.5353 | -88544.6322 | 98.8399
2449 | 351175.1836 | -88544.6322 | 101.4623
2450 | 352176.832 | -88544.6322 | 106.5313
2451 | 353178.4803 | -88544.6322 | 103.5353
2452 | 354180.1287 | -88544.6322 | 104.8648
2453 | 355181.777 | -88544.6322 | 115.8093
2454 | 356183.4254 | -88544.6322 | 112.4761
2455 | 357185.0737 | -88544.6322 | 109.808
2456 | 358186.7221 | -88544.6322 | 116.6483
2457 | 359188.3705 | -88544.6322 | 139.8989
2458 | 360190.0188 | -88544.6322 | 127.8699
2459 | 361191.6672 | -88544.6322 | 126.7417
2460 | 362193.3155 | -88544.6322 | 137.3806
2461 | 363194.9639 | -88544.6322 | 141.876
2462 | 364196.6122 | -88544.6322 | 130.4111
2463 | 365198.2606 | -88544.6322 | 129.1253
2464 | 366199.9089 | -88544.6322 | 123.886
2465 | 367201.5573 | -88544.6322 | 122.9029
2466 | 368203.2056 | -88544.6322 | 126.4832
2467 | 369204.854 | -88544.6322 | 115.9005
2468 | 370206.5023 | -88544.6322 | 110.3119
2469 | 371208.1507 | -88544.6322 | 118.9186
2470 | 372209.799 | -88544.6322 | 120.1909
2471 | 373211.4474 | -88544.6322 | 113.3273
2472 | 374213.0957 | -88544.6322 | 112.3113
2473 | 375214.7441 | -88544.6322 | 115.7033
2474 | 376216.3924 | -88544.6322 | 112.7997
2475 | 377218.0408 | -88544.6322 | 111.3977
2476 | 378219.6891 | -88544.6322 | 115.4061
2477 | 379221.3375 | -88544.6322 | 110.2881
2478 | 380222.9858 | -88544.6322 | 103.5882
2479 | 381224.6342 | -88544.6322 | 108.6121
2480 | 382226.2825 | -88544.6322 | 112.5204
2481 | 383227.9309 | -88544.6322 | 105.3907
2482 | 384229.5792 | -88544.6322 | 108.2424
2483 | 385231.2276 | -88544.6322 | 110.5936
2484 | 386232.8759 | -88544.6322 | 103.9491
2485 | 387234.5243 | -88544.6322 | 103.4527
2486 | 388236.1727 | -88544.6322 | 109.9658
2487 | 389237.821 | -88544.6322 | 107.1627
2488 | 390239.4694 | -88544.6322 | 109.6051
2489 | 391241.1177 | -88544.6322 | 115.4068
2490 | 392242.7661 | -88544.6322 | 108.8129
2491 | 393244.4144 | -88544.6322 | 102.3271
2492 | 394246.0628 | -88544.6322 | 108.0597
2493 | 395247.7111 | -88544.6322 | 110.1848
2494 | 396249.3595 | -88544.6322 | 103.2944
2495 | 397251.0078 | -88544.6322 | 107.5063
2496 | 398252.6562 | -88544.6322 | 114.2569
2497 | 399254.3045 | -88544.6322 | 106.8408
2498 | 400255.9529 | -88544.6322 | 105.844
2499 | 401257.6012 | -88544.6322 | 115.1095
2500 | 402259.2496 | -88544.6322 | 116.8148
2501 | 403260.8979 | -88544.6322 | 114.2375
2502 | 404262.5463 | -88544.6322 | 120.7999
2503 | 405264.1946 | -88544.6322 | 118.6626
2504 | 406265.843 | -88544.6322 | 113.5203
2505 | 407267.4913 | -88544.6322 | 113.4132
2506 | 408269.1397 | -88544.6322 | 117.7159
2507 | 409270.788 | -88544.6322 | 112.3449
2508 | 410272.4364 | -88544.6322 | 119.1901
2509 | 411274.0847 | -88544.6322 | 139.9061
2510 | 412275.7331 | -88544.6322 | 143.2405
2511 | 413277.3814 | -88544.6322 | 143.6096
2512 | 414279.0298 | -88544.6322 | 149.925
2513 | 415280.6781 | -88544.6322 | 163.2544
2514 | 416282.3265 | -88544.6322 | 167.1638
2515 | 417283.9748 | -88544.6322 | 190.6554
2516 | 418285.6232 | -88544.6322 | 219.8093
2517 | 419287.2716 | -88544.6322 | 221.7127
2518 | 420288.9199 | -88544.6322 | 234.5237
2519 | 421290.5683 | -88544.6322 | 259.0591
2520 | 422292.2166 | -88544.6322 | 250.2157
2521 | 423293.865 | -88544.6322 | 308.0578
2522 | 424295.5133 | -88544.6322 | 273.5002
2523 | 425297.1617 | -88544.6322 | 328.1268
2524 | 426298.81 | -88544.6322 | 365.8681
2525 | 427300.4584 | -88544.6322 | 498.3136
2526 | 428302.1067 | -88544.6322 | 571.853
2527 | 429303.7551 | -88544.6322 | 617.3157
2528 | 430305.4034 | -88544.6322 | 740.6073
2529 | 431307.0518 | -88544.6322 | 841.7833
2530 | 432308.7001 | -88544.6322 | 967.6375
2531 | 433310.3485 | -88544.6322 | 1356.4295
2532 | 434311.9968 | -88544.6322 | 1640.4087
2533 | 435313.6452 | -88544.6322 | 2086.7386
2534 | 436315.2935 | -88544.6322 | 2660.6212
2535 | 346166.9419 | -87538.1806 | 176.6066
2536 | 437316.9419 | -87538.1806 | 3072.3429
2537 | 347168.5902 | -87538.1806 | 230.9387
2538 | 348170.2386 | -87538.1806 | 188.3577
2539 | 349171.8869 | -87538.1806 | 180.4995
2540 | 350173.5353 | -87538.1806 | 123.2041
2541 | 351175.1836 | -87538.1806 | 120.9704
2542 | 352176.832 | -87538.1806 | 133.0727
2543 | 353178.4803 | -87538.1806 | 121.1663
2544 | 354180.1287 | -87538.1806 | 115.6529
2545 | 355181.777 | -87538.1806 | 122.3751
2546 | 356183.4254 | -87538.1806 | 120.0001
2547 | 357185.0737 | -87538.1806 | 111.2099
2548 | 358186.7221 | -87538.1806 | 131.4136
2549 | 359188.3705 | -87538.1806 | 146.8305
2550 | 360190.0188 | -87538.1806 | 129.1298
2551 | 361191.6672 | -87538.1806 | 123.8718
2552 | 362193.3155 | -87538.1806 | 124.5893
2553 | 363194.9639 | -87538.1806 | 151.0548
2554 | 364196.6122 | -87538.1806 | 140.4919
2555 | 365198.2606 | -87538.1806 | 141.3113
2556 | 366199.9089 | -87538.1806 | 132.6315
2557 | 367201.5573 | -87538.1806 | 122.2037
2558 | 368203.2056 | -87538.1806 | 122.5801
2559 | 369204.854 | -87538.1806 | 118.3141
2560 | 370206.5023 | -87538.1806 | 109.9293
2561 | 371208.1507 | -87538.1806 | 112.5819
2562 | 372209.799 | -87538.1806 | 115.5009
2563 | 373211.4474 | -87538.1806 | 111.4798
2564 | 374213.0957 | -87538.1806 | 110.1967
2565 | 375214.7441 | -87538.1806 | 115.3893
2566 | 376216.3924 | -87538.1806 | 112.9816
2567 | 377218.0408 | -87538.1806 | 109.3436
2568 | 378219.6891 | -87538.1806 | 111.6476
2569 | 379221.3375 | -87538.1806 | 110.8879
2570 | 380222.9858 | -87538.1806 | 103.9612
2571 | 381224.6342 | -87538.1806 | 109.6407
2572 | 382226.2825 | -87538.1806 | 111.2058
2573 | 383227.9309 | -87538.1806 | 103.2899
2574 | 384229.5792 | -87538.1806 | 104.9206
2575 | 385231.2276 | -87538.1806 | 108.9454
2576 | 386232.8759 | -87538.1806 | 104.638
2577 | 387234.5243 | -87538.1806 | 101.4586
2578 | 388236.1727 | -87538.1806 | 105.7635
2579 | 389237.821 | -87538.1806 | 107.0581
2580 | 390239.4694 | -87538.1806 | 105.2494
2581 | 391241.1177 | -87538.1806 | 107.27
2582 | 392242.7661 | -87538.1806 | 105.1306
2583 | 393244.4144 | -87538.1806 | 97.9965
2584 | 394246.0628 | -87538.1806 | 98.6579
2585 | 395247.7111 | -87538.1806 | 102.2453
2586 | 396249.3595 | -87538.1806 | 99.1816
2587 | 397251.0078 | -87538.1806 | 100.1313
2588 | 398252.6562 | -87538.1806 | 104.5635
2589 | 399254.3045 | -87538.1806 | 101.8004
2590 | 400255.9529 | -87538.1806 | 97.7563
2591 | 401257.6012 | -87538.1806 | 108.522
2592 | 402259.2496 | -87538.1806 | 109.6386
2593 | 403260.8979 | -87538.1806 | 102.7956
2594 | 404262.5463 | -87538.1806 | 106.494
2595 | 405264.1946 | -87538.1806 | 110.4688
2596 | 406265.843 | -87538.1806 | 104.5871
2597 | 407267.4913 | -87538.1806 | 102.0756
2598 | 408269.1397 | -87538.1806 | 105.0386
2599 | 409270.788 | -87538.1806 | 105.3356
2600 | 410272.4364 | -87538.1806 | 105.759
2601 | 411274.0847 | -87538.1806 | 117.4338
2602 | 412275.7331 | -87538.1806 | 123.1714
2603 | 413277.3814 | -87538.1806 | 123.0145
2604 | 414279.0298 | -87538.1806 | 135.4435
2605 | 415280.6781 | -87538.1806 | 153.1025
2606 | 416282.3265 | -87538.1806 | 159.7066
2607 | 417283.9748 | -87538.1806 | 171.316
2608 | 418285.6232 | -87538.1806 | 202.7364
2609 | 419287.2716 | -87538.1806 | 210.8807
2610 | 420288.9199 | -87538.1806 | 206.2015
2611 | 421290.5683 | -87538.1806 | 220.8862
2612 | 422292.2166 | -87538.1806 | 229.3682
2613 | 423293.865 | -87538.1806 | 244.6643
2614 | 424295.5133 | -87538.1806 | 287.5542
2615 | 425297.1617 | -87538.1806 | 323.7349
2616 | 426298.81 | -87538.1806 | 370.4099
2617 | 427300.4584 | -87538.1806 | 455.6972
2618 | 428302.1067 | -87538.1806 | 540.795
2619 | 429303.7551 | -87538.1806 | 612.7095
2620 | 430305.4034 | -87538.1806 | 761.0764
2621 | 431307.0518 | -87538.1806 | 861.8899
2622 | 432308.7001 | -87538.1806 | 1087.2075
2623 | 433310.3485 | -87538.1806 | 1324.0497
2624 | 434311.9968 | -87538.1806 | 1620.7705
2625 | 435313.6452 | -87538.1806 | 2102.5255
2626 | 436315.2935 | -87538.1806 | 2637.7037
2627 | 346166.9419 | -86531.729 | 68.9635
2628 | 437316.9419 | -86531.729 | 3137.2221
2629 | 347168.5902 | -86531.729 | 128.0944
2630 | 348170.2386 | -86531.729 | 140.4554
2631 | 349171.8869 | -86531.729 | 121.3785
2632 | 350173.5353 | -86531.729 | 100.1296
2633 | 351175.1836 | -86531.729 | 95.4688
2634 | 352176.832 | -86531.729 | 101.1386
2635 | 353178.4803 | -86531.729 | 88.7477
2636 | 354180.1287 | -86531.729 | 88.2938
2637 | 355181.777 | -86531.729 | 95.4456
2638 | 356183.4254 | -86531.729 | 96.0595
2639 | 357185.0737 | -86531.729 | 94.8405
2640 | 358186.7221 | -86531.729 | 97.0978
2641 | 359188.3705 | -86531.729 | 124.863
2642 | 360190.0188 | -86531.729 | 112.2322
2643 | 361191.6672 | -86531.729 | 174.8111
2644 | 362193.3155 | -86531.729 | 147.07
2645 | 363194.9639 | -86531.729 | 133.4569
2646 | 364196.6122 | -86531.729 | 123.2353
2647 | 365198.2606 | -86531.729 | 118.4029
2648 | 366199.9089 | -86531.729 | 113.766
2649 | 367201.5573 | -86531.729 | 95.2398
2650 | 368203.2056 | -86531.729 | 96.1903
2651 | 369204.854 | -86531.729 | 95.6364
2652 | 370206.5023 | -86531.729 | 93.7986
2653 | 371208.1507 | -86531.729 | 94.1125
2654 | 372209.799 | -86531.729 | 93.4281
2655 | 373211.4474 | -86531.729 | 90.758
2656 | 374213.0957 | -86531.729 | 90.9252
2657 | 375214.7441 | -86531.729 | 97.3892
2658 | 376216.3924 | -86531.729 | 96.165
2659 | 377218.0408 | -86531.729 | 97.0009
2660 | 378219.6891 | -86531.729 | 95.4765
2661 | 379221.3375 | -86531.729 | 91.5373
2662 | 380222.9858 | -86531.729 | 89.7524
2663 | 381224.6342 | -86531.729 | 90.7904
2664 | 382226.2825 | -86531.729 | 90.8741
2665 | 383227.9309 | -86531.729 | 89.2245
2666 | 384229.5792 | -86531.729 | 89.2977
2667 | 385231.2276 | -86531.729 | 88.8913
2668 | 386232.8759 | -86531.729 | 87.5853
2669 | 387234.5243 | -86531.729 | 86.5222
2670 | 388236.1727 | -86531.729 | 86.8281
2671 | 389237.821 | -86531.729 | 86.6406
2672 | 390239.4694 | -86531.729 | 90.2973
2673 | 391241.1177 | -86531.729 | 88.914
2674 | 392242.7661 | -86531.729 | 88.0928
2675 | 393244.4144 | -86531.729 | 84.6091
2676 | 394246.0628 | -86531.729 | 85.7246
2677 | 395247.7111 | -86531.729 | 87.2976
2678 | 396249.3595 | -86531.729 | 85.9046
2679 | 397251.0078 | -86531.729 | 85.3052
2680 | 398252.6562 | -86531.729 | 87.1381
2681 | 399254.3045 | -86531.729 | 91.1582
2682 | 400255.9529 | -86531.729 | 92.0706
2683 | 401257.6012 | -86531.729 | 94.2336
2684 | 402259.2496 | -86531.729 | 92.9191
2685 | 403260.8979 | -86531.729 | 91.8389
2686 | 404262.5463 | -86531.729 | 93.7468
2687 | 405264.1946 | -86531.729 | 95.7167
2688 | 406265.843 | -86531.729 | 95.7082
2689 | 407267.4913 | -86531.729 | 93.9766
2690 | 408269.1397 | -86531.729 | 94.369
2691 | 409270.788 | -86531.729 | 95.807
2692 | 410272.4364 | -86531.729 | 99.4517
2693 | 411274.0847 | -86531.729 | 107.4924
2694 | 412275.7331 | -86531.729 | 112.6085
2695 | 413277.3814 | -86531.729 | 116.5283
2696 | 414279.0298 | -86531.729 | 133.3262
2697 | 415280.6781 | -86531.729 | 145.616
2698 | 416282.3265 | -86531.729 | 152.0018
2699 | 417283.9748 | -86531.729 | 171.4637
2700 | 418285.6232 | -86531.729 | 192.3277
2701 | 419287.2716 | -86531.729 | 196.5911
2702 | 420288.9199 | -86531.729 | 203.0091
2703 | 421290.5683 | -86531.729 | 211.1148
2704 | 422292.2166 | -86531.729 | 222.5017
2705 | 423293.865 | -86531.729 | 239.5896
2706 | 424295.5133 | -86531.729 | 285.8247
2707 | 425297.1617 | -86531.729 | 364.5051
2708 | 426298.81 | -86531.729 | 396.0378
2709 | 427300.4584 | -86531.729 | 462.06
2710 | 428302.1067 | -86531.729 | 541.3185
2711 | 429303.7551 | -86531.729 | 616.8022
2712 | 430305.4034 | -86531.729 | 734.7731
2713 | 431307.0518 | -86531.729 | 907.6765
2714 | 432308.7001 | -86531.729 | 1049.1227
2715 | 433310.3485 | -86531.729 | 1328.7107
2716 | 434311.9968 | -86531.729 | 1589.5535
2717 | 435313.6452 | -86531.729 | 2068.8783
2718 | 436315.2935 | -86531.729 | 2758.3162
2719 | 437316.9419 | -85525.2774 | 3133.8629
2720 | 347168.5902 | -85525.2774 | 105.1096
2721 | 348170.2386 | -85525.2774 | 117.8383
2722 | 349171.8869 | -85525.2774 | 131.1178
2723 | 350173.5353 | -85525.2774 | 123.8249
2724 | 351175.1836 | -85525.2774 | 114.397
2725 | 352176.832 | -85525.2774 | 117.1245
2726 | 353178.4803 | -85525.2774 | 103.3451
2727 | 354180.1287 | -85525.2774 | 99.3253
2728 | 355181.777 | -85525.2774 | 107.4924
2729 | 356183.4254 | -85525.2774 | 117.6803
2730 | 357185.0737 | -85525.2774 | 120.034
2731 | 358186.7221 | -85525.2774 | 108.8717
2732 | 359188.3705 | -85525.2774 | 122.4126
2733 | 360190.0188 | -85525.2774 | 152.303
2734 | 361191.6672 | -85525.2774 | 146.3832
2735 | 362193.3155 | -85525.2774 | 143.6431
2736 | 363194.9639 | -85525.2774 | 132.1514
2737 | 364196.6122 | -85525.2774 | 110.1927
2738 | 365198.2606 | -85525.2774 | 114.053
2739 | 366199.9089 | -85525.2774 | 107.4026
2740 | 367201.5573 | -85525.2774 | 103.9974
2741 | 368203.2056 | -85525.2774 | 108.4487
2742 | 369204.854 | -85525.2774 | 107.0259
2743 | 370206.5023 | -85525.2774 | 102.3772
2744 | 371208.1507 | -85525.2774 | 119.4044
2745 | 372209.799 | -85525.2774 | 114.2099
2746 | 373211.4474 | -85525.2774 | 101.9328
2747 | 374213.0957 | -85525.2774 | 106.3751
2748 | 375214.7441 | -85525.2774 | 112.9369
2749 | 376216.3924 | -85525.2774 | 108.7751
2750 | 377218.0408 | -85525.2774 | 108.6404
2751 | 378219.6891 | -85525.2774 | 113.1272
2752 | 379221.3375 | -85525.2774 | 104.4521
2753 | 380222.9858 | -85525.2774 | 98.8126
2754 | 381224.6342 | -85525.2774 | 104.0239
2755 | 382226.2825 | -85525.2774 | 105.0938
2756 | 383227.9309 | -85525.2774 | 97.0854
2757 | 384229.5792 | -85525.2774 | 99.8995
2758 | 385231.2276 | -85525.2774 | 105.7007
2759 | 386232.8759 | -85525.2774 | 100.7751
2760 | 387234.5243 | -85525.2774 | 98.9949
2761 | 388236.1727 | -85525.2774 | 103.9458
2762 | 389237.821 | -85525.2774 | 103.4312
2763 | 390239.4694 | -85525.2774 | 100.4404
2764 | 391241.1177 | -85525.2774 | 105.5265
2765 | 392242.7661 | -85525.2774 | 103.3358
2766 | 393244.4144 | -85525.2774 | 96.7068
2767 | 394246.0628 | -85525.2774 | 103.0574
2768 | 395247.7111 | -85525.2774 | 106.4203
2769 | 396249.3595 | -85525.2774 | 99.0743
2770 | 397251.0078 | -85525.2774 | 99.6128
2771 | 398252.6562 | -85525.2774 | 107.8229
2772 | 399254.3045 | -85525.2774 | 106.7201
2773 | 400255.9529 | -85525.2774 | 104.847
2774 | 401257.6012 | -85525.2774 | 113.5231
2775 | 402259.2496 | -85525.2774 | 113.7319
2776 | 403260.8979 | -85525.2774 | 103.3604
2777 | 404262.5463 | -85525.2774 | 110.8234
2778 | 405264.1946 | -85525.2774 | 116.5067
2779 | 406265.843 | -85525.2774 | 109.9729
2780 | 407267.4913 | -85525.2774 | 112.4221
2781 | 408269.1397 | -85525.2774 | 117.5616
2782 | 409270.788 | -85525.2774 | 116.0262
2783 | 410272.4364 | -85525.2774 | 117.2493
2784 | 411274.0847 | -85525.2774 | 130.2353
2785 | 412275.7331 | -85525.2774 | 132.9529
2786 | 413277.3814 | -85525.2774 | 130.5074
2787 | 414279.0298 | -85525.2774 | 150.6444
2788 | 415280.6781 | -85525.2774 | 165.6198
2789 | 416282.3265 | -85525.2774 | 170.0297
2790 | 417283.9748 | -85525.2774 | 184.6973
2791 | 418285.6232 | -85525.2774 | 200.0152
2792 | 419287.2716 | -85525.2774 | 206.6656
2793 | 420288.9199 | -85525.2774 | 223.8645
2794 | 421290.5683 | -85525.2774 | 246.3236
2795 | 422292.2166 | -85525.2774 | 243.7562
2796 | 423293.865 | -85525.2774 | 261.7087
2797 | 424295.5133 | -85525.2774 | 360.9112
2798 | 425297.1617 | -85525.2774 | 390.0447
2799 | 426298.81 | -85525.2774 | 391.2088
2800 | 427300.4584 | -85525.2774 | 468.8246
2801 | 428302.1067 | -85525.2774 | 572.8868
2802 | 429303.7551 | -85525.2774 | 630.7358
2803 | 430305.4034 | -85525.2774 | 761.2789
2804 | 431307.0518 | -85525.2774 | 912.8192
2805 | 432308.7001 | -85525.2774 | 1124.3928
2806 | 433310.3485 | -85525.2774 | 1324.8002
2807 | 434311.9968 | -85525.2774 | 1600.5925
2808 | 435313.6452 | -85525.2774 | 2122.5965
2809 | 436315.2935 | -85525.2774 | 2757.5684
2810 | 346466.9419 | -85525.2774 | 81.9783
2811 | 346166.9419 | -84518.8258 | 69.8767
2812 | 437316.9419 | -84518.8258 | 3132.9899
2813 | 347168.5902 | -84518.8258 | 108.2385
2814 | 348170.2386 | -84518.8258 | 112.3504
2815 | 349171.8869 | -84518.8258 | 138.114
2816 | 350173.5353 | -84518.8258 | 129.8281
2817 | 351175.1836 | -84518.8258 | 114.0074
2818 | 352176.832 | -84518.8258 | 124.2521
2819 | 353178.4803 | -84518.8258 | 118.1123
2820 | 354180.1287 | -84518.8258 | 115.0203
2821 | 355181.777 | -84518.8258 | 117.5088
2822 | 356183.4254 | -84518.8258 | 121.8227
2823 | 357185.0737 | -84518.8258 | 110.9509
2824 | 358186.7221 | -84518.8258 | 118.1215
2825 | 359188.3705 | -84518.8258 | 148.9217
2826 | 360190.0188 | -84518.8258 | 159.853
2827 | 361191.6672 | -84518.8258 | 152.2557
2828 | 362193.3155 | -84518.8258 | 150.0059
2829 | 363194.9639 | -84518.8258 | 126.3974
2830 | 364196.6122 | -84518.8258 | 113.7803
2831 | 365198.2606 | -84518.8258 | 119.618
2832 | 366199.9089 | -84518.8258 | 120.2739
2833 | 367201.5573 | -84518.8258 | 113.9335
2834 | 368203.2056 | -84518.8258 | 124.5076
2835 | 369204.854 | -84518.8258 | 123.8775
2836 | 370206.5023 | -84518.8258 | 120.2959
2837 | 371208.1507 | -84518.8258 | 121.1909
2838 | 372209.799 | -84518.8258 | 123.014
2839 | 373211.4474 | -84518.8258 | 115.8053
2840 | 374213.0957 | -84518.8258 | 115.0131
2841 | 375214.7441 | -84518.8258 | 115.8083
2842 | 376216.3924 | -84518.8258 | 112.2037
2843 | 377218.0408 | -84518.8258 | 107.5314
2844 | 378219.6891 | -84518.8258 | 112.1323
2845 | 379221.3375 | -84518.8258 | 113.32
2846 | 380222.9858 | -84518.8258 | 105.5722
2847 | 381224.6342 | -84518.8258 | 109.9677
2848 | 382226.2825 | -84518.8258 | 110.6657
2849 | 383227.9309 | -84518.8258 | 99.9827
2850 | 384229.5792 | -84518.8258 | 100.9607
2851 | 385231.2276 | -84518.8258 | 106.3881
2852 | 386232.8759 | -84518.8258 | 102.0788
2853 | 387234.5243 | -84518.8258 | 98.8878
2854 | 388236.1727 | -84518.8258 | 105.7398
2855 | 389237.821 | -84518.8258 | 105.9133
2856 | 390239.4694 | -84518.8258 | 100.6098
2857 | 391241.1177 | -84518.8258 | 101.7261
2858 | 392242.7661 | -84518.8258 | 101.4694
2859 | 393244.4144 | -84518.8258 | 96.9023
2860 | 394246.0628 | -84518.8258 | 99.1809
2861 | 395247.7111 | -84518.8258 | 103.1325
2862 | 396249.3595 | -84518.8258 | 98.1691
2863 | 397251.0078 | -84518.8258 | 99.2476
2864 | 398252.6562 | -84518.8258 | 105.9712
2865 | 399254.3045 | -84518.8258 | 101.9926
2866 | 400255.9529 | -84518.8258 | 99.7496
2867 | 401257.6012 | -84518.8258 | 107.845
2868 | 402259.2496 | -84518.8258 | 107.8796
2869 | 403260.8979 | -84518.8258 | 100.2497
2870 | 404262.5463 | -84518.8258 | 103.4561
2871 | 405264.1946 | -84518.8258 | 106.1832
2872 | 406265.843 | -84518.8258 | 100.8874
2873 | 407267.4913 | -84518.8258 | 104.5447
2874 | 408269.1397 | -84518.8258 | 108.8287
2875 | 409270.788 | -84518.8258 | 109.1408
2876 | 410272.4364 | -84518.8258 | 108.3387
2877 | 411274.0847 | -84518.8258 | 117.7878
2878 | 412275.7331 | -84518.8258 | 123.1456
2879 | 413277.3814 | -84518.8258 | 123.0453
2880 | 414279.0298 | -84518.8258 | 144.2575
2881 | 415280.6781 | -84518.8258 | 159.1189
2882 | 416282.3265 | -84518.8258 | 174.6895
2883 | 417283.9748 | -84518.8258 | 183.4435
2884 | 418285.6232 | -84518.8258 | 193.0718
2885 | 419287.2716 | -84518.8258 | 200.9903
2886 | 420288.9199 | -84518.8258 | 212.8184
2887 | 421290.5683 | -84518.8258 | 221.2512
2888 | 422292.2166 | -84518.8258 | 230.4703
2889 | 423293.865 | -84518.8258 | 263.5166
2890 | 424295.5133 | -84518.8258 | 299.3072
2891 | 425297.1617 | -84518.8258 | 413.1158
2892 | 426298.81 | -84518.8258 | 426.9871
2893 | 427300.4584 | -84518.8258 | 458.8636
2894 | 428302.1067 | -84518.8258 | 538.8454
2895 | 429303.7551 | -84518.8258 | 668.7689
2896 | 430305.4034 | -84518.8258 | 759.405
2897 | 431307.0518 | -84518.8258 | 880.1049
2898 | 432308.7001 | -84518.8258 | 1051.9074
2899 | 433310.3485 | -84518.8258 | 1355.1477
2900 | 434311.9968 | -84518.8258 | 1621.2549
2901 | 435313.6452 | -84518.8258 | 2068.799
2902 | 436315.2935 | -84518.8258 | 2733.1621
2903 | 346166.9419 | -83512.3742 | 147.7532
2904 | 437316.9419 | -83512.3742 | 3121.7987
2905 | 347168.5902 | -83512.3742 | 184.5422
2906 | 348170.2386 | -83512.3742 | 151.9817
2907 | 349171.8869 | -83512.3742 | 118.4212
2908 | 350173.5353 | -83512.3742 | 92.2345
2909 | 351175.1836 | -83512.3742 | 94.1968
2910 | 352176.832 | -83512.3742 | 122.1479
2911 | 353178.4803 | -83512.3742 | 106.9067
2912 | 354180.1287 | -83512.3742 | 95.355
2913 | 355181.777 | -83512.3742 | 95.5938
2914 | 356183.4254 | -83512.3742 | 94.9667
2915 | 357185.0737 | -83512.3742 | 132.816
2916 | 358186.7221 | -83512.3742 | 128.5447
2917 | 359188.3705 | -83512.3742 | 174.4873
2918 | 360190.0188 | -83512.3742 | 150.1309
2919 | 361191.6672 | -83512.3742 | 120.2098
2920 | 362193.3155 | -83512.3742 | 102.5993
2921 | 363194.9639 | -83512.3742 | 101.2149
2922 | 364196.6122 | -83512.3742 | 142.3017
2923 | 365198.2606 | -83512.3742 | 121.5451
2924 | 366199.9089 | -83512.3742 | 98.3794
2925 | 367201.5573 | -83512.3742 | 99.5174
2926 | 368203.2056 | -83512.3742 | 102.5151
2927 | 369204.854 | -83512.3742 | 100.7235
2928 | 370206.5023 | -83512.3742 | 90.3691
2929 | 371208.1507 | -83512.3742 | 90.2326
2930 | 372209.799 | -83512.3742 | 99.5656
2931 | 373211.4474 | -83512.3742 | 97.7334
2932 | 374213.0957 | -83512.3742 | 94.5332
2933 | 375214.7441 | -83512.3742 | 92.2285
2934 | 376216.3924 | -83512.3742 | 91.637
2935 | 377218.0408 | -83512.3742 | 91.2416
2936 | 378219.6891 | -83512.3742 | 92.9642
2937 | 379221.3375 | -83512.3742 | 93.1609
2938 | 380222.9858 | -83512.3742 | 90.1977
2939 | 381224.6342 | -83512.3742 | 90.4473
2940 | 382226.2825 | -83512.3742 | 90.6455
2941 | 383227.9309 | -83512.3742 | 85.6552
2942 | 384229.5792 | -83512.3742 | 85.9939
2943 | 385231.2276 | -83512.3742 | 90.8392
2944 | 386232.8759 | -83512.3742 | 89.5411
2945 | 387234.5243 | -83512.3742 | 85.9036
2946 | 388236.1727 | -83512.3742 | 86.3763
2947 | 389237.821 | -83512.3742 | 83.6705
2948 | 390239.4694 | -83512.3742 | 82.8079
2949 | 391241.1177 | -83512.3742 | 83.27
2950 | 392242.7661 | -83512.3742 | 83.4103
2951 | 393244.4144 | -83512.3742 | 82.9598
2952 | 394246.0628 | -83512.3742 | 83.7225
2953 | 395247.7111 | -83512.3742 | 84.1578
2954 | 396249.3595 | -83512.3742 | 84.1321
2955 | 397251.0078 | -83512.3742 | 85.8733
2956 | 398252.6562 | -83512.3742 | 86.1581
2957 | 399254.3045 | -83512.3742 | 85.1894
2958 | 400255.9529 | -83512.3742 | 85.6639
2959 | 401257.6012 | -83512.3742 | 88.3781
2960 | 402259.2496 | -83512.3742 | 88.1746
2961 | 403260.8979 | -83512.3742 | 92.1536
2962 | 404262.5463 | -83512.3742 | 91.9674
2963 | 405264.1946 | -83512.3742 | 88.3769
2964 | 406265.843 | -83512.3742 | 89.6573
2965 | 407267.4913 | -83512.3742 | 92.8485
2966 | 408269.1397 | -83512.3742 | 93.1974
2967 | 409270.788 | -83512.3742 | 95.4642
2968 | 410272.4364 | -83512.3742 | 98.6362
2969 | 411274.0847 | -83512.3742 | 110.1001
2970 | 412275.7331 | -83512.3742 | 115.3647
2971 | 413277.3814 | -83512.3742 | 127.2923
2972 | 414279.0298 | -83512.3742 | 136.4806
2973 | 415280.6781 | -83512.3742 | 150.1098
2974 | 416282.3265 | -83512.3742 | 161.7633
2975 | 417283.9748 | -83512.3742 | 175.2822
2976 | 418285.6232 | -83512.3742 | 175.0084
2977 | 419287.2716 | -83512.3742 | 185.7844
2978 | 420288.9199 | -83512.3742 | 223.1497
2979 | 421290.5683 | -83512.3742 | 242.616
2980 | 422292.2166 | -83512.3742 | 235.7723
2981 | 423293.865 | -83512.3742 | 255.8007
2982 | 424295.5133 | -83512.3742 | 343.3743
2983 | 425297.1617 | -83512.3742 | 344.0958
2984 | 426298.81 | -83512.3742 | 399.739
2985 | 427300.4584 | -83512.3742 | 460.7951
2986 | 428302.1067 | -83512.3742 | 538.0793
2987 | 429303.7551 | -83512.3742 | 656.2535
2988 | 430305.4034 | -83512.3742 | 801.2359
2989 | 431307.0518 | -83512.3742 | 894.2712
2990 | 432308.7001 | -83512.3742 | 1117.061
2991 | 433310.3485 | -83512.3742 | 1341.138
2992 | 434311.9968 | -83512.3742 | 1596.1151
2993 | 435313.6452 | -83512.3742 | 2063.879
2994 | 436315.2935 | -83512.3742 | 2720.9053
2995 | 346166.9419 | -82505.9226 | 811.681
2996 | 437316.9419 | -82505.9226 | 3152.8931
2997 | 347168.5902 | -82505.9226 | 468.1473
2998 | 348170.2386 | -82505.9226 | 254.7133
2999 | 349171.8869 | -82505.9226 | 186.3108
3000 | 350173.5353 | -82505.9226 | 101.8528
3001 | 351175.1836 | -82505.9226 | 104.6735
3002 | 352176.832 | -82505.9226 | 130.0078
3003 | 353178.4803 | -82505.9226 | 98.7425
3004 | 354180.1287 | -82505.9226 | 100.0571
3005 | 355181.777 | -82505.9226 | 107.1018
3006 | 356183.4254 | -82505.9226 | 106.7199
3007 | 357185.0737 | -82505.9226 | 138.102
3008 | 358186.7221 | -82505.9226 | 120.7233
3009 | 359188.3705 | -82505.9226 | 116.3531
3010 | 360190.0188 | -82505.9226 | 150.8805
3011 | 361191.6672 | -82505.9226 | 113.4535
3012 | 362193.3155 | -82505.9226 | 115.0625
3013 | 363194.9639 | -82505.9226 | 134.0564
3014 | 364196.6122 | -82505.9226 | 152.1079
3015 | 365198.2606 | -82505.9226 | 149.7357
3016 | 366199.9089 | -82505.9226 | 128.2215
3017 | 367201.5573 | -82505.9226 | 118.6202
3018 | 368203.2056 | -82505.9226 | 102.9623
3019 | 369204.854 | -82505.9226 | 101.6922
3020 | 370206.5023 | -82505.9226 | 98.3415
3021 | 371208.1507 | -82505.9226 | 102.0019
3022 | 372209.799 | -82505.9226 | 110.2483
3023 | 373211.4474 | -82505.9226 | 104.5319
3024 | 374213.0957 | -82505.9226 | 101.2057
3025 | 375214.7441 | -82505.9226 | 104.3187
3026 | 376216.3924 | -82505.9226 | 103.6415
3027 | 377218.0408 | -82505.9226 | 103.361
3028 | 378219.6891 | -82505.9226 | 106.923
3029 | 379221.3375 | -82505.9226 | 103.5383
3030 | 380222.9858 | -82505.9226 | 98.8143
3031 | 381224.6342 | -82505.9226 | 100.6857
3032 | 382226.2825 | -82505.9226 | 100.9529
3033 | 383227.9309 | -82505.9226 | 95.6051
3034 | 384229.5792 | -82505.9226 | 101.1149
3035 | 385231.2276 | -82505.9226 | 106.5597
3036 | 386232.8759 | -82505.9226 | 99.7653
3037 | 387234.5243 | -82505.9226 | 96.7616
3038 | 388236.1727 | -82505.9226 | 100.3098
3039 | 389237.821 | -82505.9226 | 97.0216
3040 | 390239.4694 | -82505.9226 | 94.2679
3041 | 391241.1177 | -82505.9226 | 104.8049
3042 | 392242.7661 | -82505.9226 | 103.5316
3043 | 393244.4144 | -82505.9226 | 96.1669
3044 | 394246.0628 | -82505.9226 | 101.6336
3045 | 395247.7111 | -82505.9226 | 106.4231
3046 | 396249.3595 | -82505.9226 | 99.7964
3047 | 397251.0078 | -82505.9226 | 98.5764
3048 | 398252.6562 | -82505.9226 | 104.3856
3049 | 399254.3045 | -82505.9226 | 100.5106
3050 | 400255.9529 | -82505.9226 | 99.1786
3051 | 401257.6012 | -82505.9226 | 106.1619
3052 | 402259.2496 | -82505.9226 | 107.4588
3053 | 403260.8979 | -82505.9226 | 105.1554
3054 | 404262.5463 | -82505.9226 | 111.1517
3055 | 405264.1946 | -82505.9226 | 110.2114
3056 | 406265.843 | -82505.9226 | 105.7475
3057 | 407267.4913 | -82505.9226 | 107.3192
3058 | 408269.1397 | -82505.9226 | 113.1948
3059 | 409270.788 | -82505.9226 | 112.6646
3060 | 410272.4364 | -82505.9226 | 116.7445
3061 | 411274.0847 | -82505.9226 | 131.7181
3062 | 412275.7331 | -82505.9226 | 134.8717
3063 | 413277.3814 | -82505.9226 | 141.2893
3064 | 414279.0298 | -82505.9226 | 149.7697
3065 | 415280.6781 | -82505.9226 | 161.8736
3066 | 416282.3265 | -82505.9226 | 185.2464
3067 | 417283.9748 | -82505.9226 | 192.7398
3068 | 418285.6232 | -82505.9226 | 195.3605
3069 | 419287.2716 | -82505.9226 | 209.153
3070 | 420288.9199 | -82505.9226 | 236.3937
3071 | 421290.5683 | -82505.9226 | 249.6474
3072 | 422292.2166 | -82505.9226 | 254.6767
3073 | 423293.865 | -82505.9226 | 272.4361
3074 | 424295.5133 | -82505.9226 | 367.9018
3075 | 425297.1617 | -82505.9226 | 382.5367
3076 | 426298.81 | -82505.9226 | 434.0091
3077 | 427300.4584 | -82505.9226 | 547.272
3078 | 428302.1067 | -82505.9226 | 644.1996
3079 | 429303.7551 | -82505.9226 | 638.52
3080 | 430305.4034 | -82505.9226 | 775.2957
3081 | 431307.0518 | -82505.9226 | 903.1834
3082 | 432308.7001 | -82505.9226 | 1043.7273
3083 | 433310.3485 | -82505.9226 | 1336.754
3084 | 434311.9968 | -82505.9226 | 1585.3718
3085 | 435313.6452 | -82505.9226 | 2065.8932
3086 | 436315.2935 | -82505.9226 | 2751.6417
3087 | 346166.9419 | -81499.4709 | 1518.5952
3088 | 437316.9419 | -81499.4709 | 3138.7247
3089 | 347168.5902 | -81499.4709 | 608.5727
3090 | 348170.2386 | -81499.4709 | 335.344
3091 | 349171.8869 | -81499.4709 | 213.374
3092 | 350173.5353 | -81499.4709 | 113.6712
3093 | 351175.1836 | -81499.4709 | 114.9106
3094 | 352176.832 | -81499.4709 | 120.7222
3095 | 353178.4803 | -81499.4709 | 114.3215
3096 | 354180.1287 | -81499.4709 | 112.8625
3097 | 355181.777 | -81499.4709 | 123.5753
3098 | 356183.4254 | -81499.4709 | 123.0737
3099 | 357185.0737 | -81499.4709 | 121.9347
3100 | 358186.7221 | -81499.4709 | 130.0262
3101 | 359188.3705 | -81499.4709 | 216.6086
3102 | 360190.0188 | -81499.4709 | 182.3711
3103 | 361191.6672 | -81499.4709 | 121.4429
3104 | 362193.3155 | -81499.4709 | 125.9326
3105 | 363194.9639 | -81499.4709 | 125.8572
3106 | 364196.6122 | -81499.4709 | 119.4148
3107 | 365198.2606 | -81499.4709 | 147.9415
3108 | 366199.9089 | -81499.4709 | 138.32
3109 | 367201.5573 | -81499.4709 | 116.5045
3110 | 368203.2056 | -81499.4709 | 114.4607
3111 | 369204.854 | -81499.4709 | 114.7029
3112 | 370206.5023 | -81499.4709 | 115.9386
3113 | 371208.1507 | -81499.4709 | 117.7604
3114 | 372209.799 | -81499.4709 | 121.4417
3115 | 373211.4474 | -81499.4709 | 111.429
3116 | 374213.0957 | -81499.4709 | 108.7559
3117 | 375214.7441 | -81499.4709 | 115.9856
3118 | 376216.3924 | -81499.4709 | 112.9993
3119 | 377218.0408 | -81499.4709 | 109.0758
3120 | 378219.6891 | -81499.4709 | 116.5238
3121 | 379221.3375 | -81499.4709 | 113.4576
3122 | 380222.9858 | -81499.4709 | 103.4721
3123 | 381224.6342 | -81499.4709 | 107.2885
3124 | 382226.2825 | -81499.4709 | 110.8777
3125 | 383227.9309 | -81499.4709 | 107.1287
3126 | 384229.5792 | -81499.4709 | 107.4736
3127 | 385231.2276 | -81499.4709 | 109.8581
3128 | 386232.8759 | -81499.4709 | 104.6355
3129 | 387234.5243 | -81499.4709 | 99.2558
3130 | 388236.1727 | -81499.4709 | 105.3932
3131 | 389237.821 | -81499.4709 | 104.5702
3132 | 390239.4694 | -81499.4709 | 100.8622
3133 | 391241.1177 | -81499.4709 | 108.66
3134 | 392242.7661 | -81499.4709 | 107.6078
3135 | 393244.4144 | -81499.4709 | 98.4417
3136 | 394246.0628 | -81499.4709 | 103.3801
3137 | 395247.7111 | -81499.4709 | 108.6244
3138 | 396249.3595 | -81499.4709 | 100.6635
3139 | 397251.0078 | -81499.4709 | 98.8989
3140 | 398252.6562 | -81499.4709 | 105.7321
3141 | 399254.3045 | -81499.4709 | 103.5432
3142 | 400255.9529 | -81499.4709 | 99.0806
3143 | 401257.6012 | -81499.4709 | 107.7325
3144 | 402259.2496 | -81499.4709 | 109.4758
3145 | 403260.8979 | -81499.4709 | 101.4158
3146 | 404262.5463 | -81499.4709 | 106.2727
3147 | 405264.1946 | -81499.4709 | 110.9943
3148 | 406265.843 | -81499.4709 | 104.518
3149 | 407267.4913 | -81499.4709 | 103.3967
3150 | 408269.1397 | -81499.4709 | 107.5382
3151 | 409270.788 | -81499.4709 | 107.6186
3152 | 410272.4364 | -81499.4709 | 107.65
3153 | 411274.0847 | -81499.4709 | 118.5659
3154 | 412275.7331 | -81499.4709 | 123.6496
3155 | 413277.3814 | -81499.4709 | 130.4159
3156 | 414279.0298 | -81499.4709 | 143.8331
3157 | 415280.6781 | -81499.4709 | 173.7528
3158 | 416282.3265 | -81499.4709 | 182.7989
3159 | 417283.9748 | -81499.4709 | 198.5137
3160 | 418285.6232 | -81499.4709 | 203.6679
3161 | 419287.2716 | -81499.4709 | 212.0747
3162 | 420288.9199 | -81499.4709 | 207.6199
3163 | 421290.5683 | -81499.4709 | 223.3421
3164 | 422292.2166 | -81499.4709 | 234.1717
3165 | 423293.865 | -81499.4709 | 271.6747
3166 | 424295.5133 | -81499.4709 | 309.2854
3167 | 425297.1617 | -81499.4709 | 350.0494
3168 | 426298.81 | -81499.4709 | 393.3468
3169 | 427300.4584 | -81499.4709 | 495.3251
3170 | 428302.1067 | -81499.4709 | 583.0639
3171 | 429303.7551 | -81499.4709 | 623.4256
3172 | 430305.4034 | -81499.4709 | 769.1866
3173 | 431307.0518 | -81499.4709 | 879.7772
3174 | 432308.7001 | -81499.4709 | 1066.5161
3175 | 433310.3485 | -81499.4709 | 1304.1614
3176 | 434311.9968 | -81499.4709 | 1642.0217
3177 | 435313.6452 | -81499.4709 | 2016.0911
3178 | 436315.2935 | -81499.4709 | 2736.4073
3179 | 346166.9419 | -80493.0193 | 311.88
3180 | 437316.9419 | -80493.0193 | 3194.3897
3181 | 347168.5902 | -80493.0193 | 346.9365
3182 | 348170.2386 | -80493.0193 | 257.184
3183 | 349171.8869 | -80493.0193 | 166.846
3184 | 350173.5353 | -80493.0193 | 91.6065
3185 | 351175.1836 | -80493.0193 | 94.3295
3186 | 352176.832 | -80493.0193 | 110.7936
3187 | 353178.4803 | -80493.0193 | 103.9468
3188 | 354180.1287 | -80493.0193 | 91.994
3189 | 355181.777 | -80493.0193 | 94.492
3190 | 356183.4254 | -80493.0193 | 106.5535
3191 | 357185.0737 | -80493.0193 | 104.8392
3192 | 358186.7221 | -80493.0193 | 106.6366
3193 | 359188.3705 | -80493.0193 | 148.8871
3194 | 360190.0188 | -80493.0193 | 116.7378
3195 | 361191.6672 | -80493.0193 | 102.0746
3196 | 362193.3155 | -80493.0193 | 106.0304
3197 | 363194.9639 | -80493.0193 | 105.5749
3198 | 364196.6122 | -80493.0193 | 101.014
3199 | 365198.2606 | -80493.0193 | 112.0319
3200 | 366199.9089 | -80493.0193 | 106.5797
3201 | 367201.5573 | -80493.0193 | 106.1208
3202 | 368203.2056 | -80493.0193 | 107.6463
3203 | 369204.854 | -80493.0193 | 102.5927
3204 | 370206.5023 | -80493.0193 | 98.7445
3205 | 371208.1507 | -80493.0193 | 97.4241
3206 | 372209.799 | -80493.0193 | 90.7474
3207 | 373211.4474 | -80493.0193 | 89.0625
3208 | 374213.0957 | -80493.0193 | 97.109
3209 | 375214.7441 | -80493.0193 | 97.9528
3210 | 376216.3924 | -80493.0193 | 99.5745
3211 | 377218.0408 | -80493.0193 | 98.7134
3212 | 378219.6891 | -80493.0193 | 98.5217
3213 | 379221.3375 | -80493.0193 | 96.1716
3214 | 380222.9858 | -80493.0193 | 94.3732
3215 | 381224.6342 | -80493.0193 | 92.0528
3216 | 382226.2825 | -80493.0193 | 92.3145
3217 | 383227.9309 | -80493.0193 | 90.8396
3218 | 384229.5792 | -80493.0193 | 89.7935
3219 | 385231.2276 | -80493.0193 | 88.4534
3220 | 386232.8759 | -80493.0193 | 85.562
3221 | 387234.5243 | -80493.0193 | 83.4393
3222 | 388236.1727 | -80493.0193 | 83.7199
3223 | 389237.821 | -80493.0193 | 83.4993
3224 | 390239.4694 | -80493.0193 | 82.8168
3225 | 391241.1177 | -80493.0193 | 83.3993
3226 | 392242.7661 | -80493.0193 | 82.1444
3227 | 393244.4144 | -80493.0193 | 81.5407
3228 | 394246.0628 | -80493.0193 | 82.3541
3229 | 395247.7111 | -80493.0193 | 82.6734
3230 | 396249.3595 | -80493.0193 | 81.7479
3231 | 397251.0078 | -80493.0193 | 83.6445
3232 | 398252.6562 | -80493.0193 | 85.3516
3233 | 399254.3045 | -80493.0193 | 87.9794
3234 | 400255.9529 | -80493.0193 | 87.9556
3235 | 401257.6012 | -80493.0193 | 89.4723
3236 | 402259.2496 | -80493.0193 | 88.7611
3237 | 403260.8979 | -80493.0193 | 87.1703
3238 | 404262.5463 | -80493.0193 | 88.7318
3239 | 405264.1946 | -80493.0193 | 88.2874
3240 | 406265.843 | -80493.0193 | 88.2689
3241 | 407267.4913 | -80493.0193 | 94.3383
3242 | 408269.1397 | -80493.0193 | 93.5806
3243 | 409270.788 | -80493.0193 | 93.2225
3244 | 410272.4364 | -80493.0193 | 96.4103
3245 | 411274.0847 | -80493.0193 | 103.2677
3246 | 412275.7331 | -80493.0193 | 108.2339
3247 | 413277.3814 | -80493.0193 | 118.2645
3248 | 414279.0298 | -80493.0193 | 139.6036
3249 | 415280.6781 | -80493.0193 | 153.1456
3250 | 416282.3265 | -80493.0193 | 152.5225
3251 | 417283.9748 | -80493.0193 | 167.7588
3252 | 418285.6232 | -80493.0193 | 184.3563
3253 | 419287.2716 | -80493.0193 | 189.6221
3254 | 420288.9199 | -80493.0193 | 195.4451
3255 | 421290.5683 | -80493.0193 | 208.1912
3256 | 422292.2166 | -80493.0193 | 243.1334
3257 | 423293.865 | -80493.0193 | 258.465
3258 | 424295.5133 | -80493.0193 | 273.8241
3259 | 425297.1617 | -80493.0193 | 318.4679
3260 | 426298.81 | -80493.0193 | 372.9079
3261 | 427300.4584 | -80493.0193 | 423.6608
3262 | 428302.1067 | -80493.0193 | 496.1951
3263 | 429303.7551 | -80493.0193 | 578.401
3264 | 430305.4034 | -80493.0193 | 741.335
3265 | 431307.0518 | -80493.0193 | 894.3576
3266 | 432308.7001 | -80493.0193 | 1042.8494
3267 | 433310.3485 | -80493.0193 | 1276.0694
3268 | 434311.9968 | -80493.0193 | 1639.2666
3269 | 435313.6452 | -80493.0193 | 2038.159
3270 | 436315.2935 | -80493.0193 | 2825.747
3271 | 346166.9419 | -79486.5677 | 96.7055
3272 | 346166.9419 | -78775.2774 | 68.5496
3273 | 437316.9419 | -79486.5677 | 3188.0172
3274 | 347168.5902 | -79486.5677 | 177.9824
3275 | 348170.2386 | -79486.5677 | 174.2176
3276 | 349171.8869 | -79486.5677 | 159.2643
3277 | 350173.5353 | -79486.5677 | 132.979
3278 | 351175.1836 | -79486.5677 | 124.276
3279 | 352176.832 | -79486.5677 | 114.0818
3280 | 353178.4803 | -79486.5677 | 105.8759
3281 | 354180.1287 | -79486.5677 | 96.7
3282 | 355181.777 | -79486.5677 | 110.3253
3283 | 356183.4254 | -79486.5677 | 110.7658
3284 | 357185.0737 | -79486.5677 | 141.2288
3285 | 358186.7221 | -79486.5677 | 137.5483
3286 | 359188.3705 | -79486.5677 | 160.4217
3287 | 360190.0188 | -79486.5677 | 142.5836
3288 | 361191.6672 | -79486.5677 | 118.2034
3289 | 362193.3155 | -79486.5677 | 119.6649
3290 | 363194.9639 | -79486.5677 | 110.7707
3291 | 364196.6122 | -79486.5677 | 117.2356
3292 | 365198.2606 | -79486.5677 | 121.0489
3293 | 366199.9089 | -79486.5677 | 115.9761
3294 | 367201.5573 | -79486.5677 | 114.4506
3295 | 368203.2056 | -79486.5677 | 118.0604
3296 | 369204.854 | -79486.5677 | 115.1544
3297 | 370206.5023 | -79486.5677 | 110.8899
3298 | 371208.1507 | -79486.5677 | 101.2426
3299 | 372209.799 | -79486.5677 | 101.822
3300 | 373211.4474 | -79486.5677 | 101.9644
3301 | 374213.0957 | -79486.5677 | 107.0729
3302 | 375214.7441 | -79486.5677 | 111.1117
3303 | 376216.3924 | -79486.5677 | 109.9478
3304 | 377218.0408 | -79486.5677 | 109.7326
3305 | 378219.6891 | -79486.5677 | 110.0834
3306 | 379221.3375 | -79486.5677 | 106.8945
3307 | 380222.9858 | -79486.5677 | 101.0186
3308 | 381224.6342 | -79486.5677 | 102.7393
3309 | 382226.2825 | -79486.5677 | 102.8936
3310 | 383227.9309 | -79486.5677 | 96.6798
3311 | 384229.5792 | -79486.5677 | 99.3193
3312 | 385231.2276 | -79486.5677 | 102.5819
3313 | 386232.8759 | -79486.5677 | 98.0688
3314 | 387234.5243 | -79486.5677 | 100.8906
3315 | 388236.1727 | -79486.5677 | 103.8997
3316 | 389237.821 | -79486.5677 | 94.4847
3317 | 390239.4694 | -79486.5677 | 93.0711
3318 | 391241.1177 | -79486.5677 | 96.9004
3319 | 392242.7661 | -79486.5677 | 95.4369
3320 | 393244.4144 | -79486.5677 | 91.7207
3321 | 394246.0628 | -79486.5677 | 96.1104
3322 | 395247.7111 | -79486.5677 | 97.9206
3323 | 396249.3595 | -79486.5677 | 93.4066
3324 | 397251.0078 | -79486.5677 | 95.0809
3325 | 398252.6562 | -79486.5677 | 101.0808
3326 | 399254.3045 | -79486.5677 | 99.7622
3327 | 400255.9529 | -79486.5677 | 98.8011
3328 | 401257.6012 | -79486.5677 | 103.693
3329 | 402259.2496 | -79486.5677 | 103.0887
3330 | 403260.8979 | -79486.5677 | 101.8981
3331 | 404262.5463 | -79486.5677 | 105.4479
3332 | 405264.1946 | -79486.5677 | 106.4575
3333 | 406265.843 | -79486.5677 | 103.5328
3334 | 407267.4913 | -79486.5677 | 110.4417
3335 | 408269.1397 | -79486.5677 | 115.1074
3336 | 409270.788 | -79486.5677 | 107.829
3337 | 410272.4364 | -79486.5677 | 109.6098
3338 | 411274.0847 | -79486.5677 | 125.9847
3339 | 412275.7331 | -79486.5677 | 128.7052
3340 | 413277.3814 | -79486.5677 | 150.657
3341 | 414279.0298 | -79486.5677 | 161.75
3342 | 415280.6781 | -79486.5677 | 159.4505
3343 | 416282.3265 | -79486.5677 | 165.0509
3344 | 417283.9748 | -79486.5677 | 179.3385
3345 | 418285.6232 | -79486.5677 | 191.9648
3346 | 419287.2716 | -79486.5677 | 198.262
3347 | 420288.9199 | -79486.5677 | 209.1983
3348 | 421290.5683 | -79486.5677 | 231.8419
3349 | 422292.2166 | -79486.5677 | 254.4285
3350 | 423293.865 | -79486.5677 | 271.5609
3351 | 424295.5133 | -79486.5677 | 284.6271
3352 | 425297.1617 | -79486.5677 | 347.5258
3353 | 426298.81 | -79486.5677 | 391.9641
3354 | 427300.4584 | -79486.5677 | 458.6495
3355 | 428302.1067 | -79486.5677 | 511.9935
3356 | 429303.7551 | -79486.5677 | 596.0409
3357 | 430305.4034 | -79486.5677 | 760.6639
3358 | 431307.0518 | -79486.5677 | 897.3721
3359 | 432308.7001 | -79486.5677 | 1051.8482
3360 | 433310.3485 | -79486.5677 | 1239.6728
3361 | 434311.9968 | -79486.5677 | 1631.2239
3362 | 435313.6452 | -79486.5677 | 2113.6768
3363 | 436315.2935 | -79486.5677 | 2821.8331
3364 | 437316.9419 | -78480.1161 | 3155.396
3365 | 347168.5902 | -78480.1161 | 98.7811
3366 | 348170.2386 | -78480.1161 | 158.2068
3367 | 349171.8869 | -78480.1161 | 139.2472
3368 | 350173.5353 | -78480.1161 | 137.4899
3369 | 351175.1836 | -78480.1161 | 127.8686
3370 | 352176.832 | -78480.1161 | 130.4587
3371 | 353178.4803 | -78480.1161 | 124.578
3372 | 354180.1287 | -78480.1161 | 121.632
3373 | 355181.777 | -78480.1161 | 128.7978
3374 | 356183.4254 | -78480.1161 | 128.6121
3375 | 357185.0737 | -78480.1161 | 152.6159
3376 | 358186.7221 | -78480.1161 | 152.2868
3377 | 359188.3705 | -78480.1161 | 238.63
3378 | 360190.0188 | -78480.1161 | 161.2472
3379 | 361191.6672 | -78480.1161 | 132.9844
3380 | 362193.3155 | -78480.1161 | 135.4192
3381 | 363194.9639 | -78480.1161 | 127.6376
3382 | 364196.6122 | -78480.1161 | 126.7295
3383 | 365198.2606 | -78480.1161 | 136.7985
3384 | 366199.9089 | -78480.1161 | 133.3577
3385 | 367201.5573 | -78480.1161 | 121.5517
3386 | 368203.2056 | -78480.1161 | 130.3104
3387 | 369204.854 | -78480.1161 | 134.0123
3388 | 370206.5023 | -78480.1161 | 123.9552
3389 | 371208.1507 | -78480.1161 | 125.2623
3390 | 372209.799 | -78480.1161 | 128.2895
3391 | 373211.4474 | -78480.1161 | 121.361
3392 | 374213.0957 | -78480.1161 | 119.161
3393 | 375214.7441 | -78480.1161 | 128.6512
3394 | 376216.3924 | -78480.1161 | 124.6685
3395 | 377218.0408 | -78480.1161 | 113.6688
3396 | 378219.6891 | -78480.1161 | 119.0497
3397 | 379221.3375 | -78480.1161 | 112.1415
3398 | 380222.9858 | -78480.1161 | 103.7915
3399 | 381224.6342 | -78480.1161 | 116.522
3400 | 382226.2825 | -78480.1161 | 117.7161
3401 | 383227.9309 | -78480.1161 | 106.5394
3402 | 384229.5792 | -78480.1161 | 107.7456
3403 | 385231.2276 | -78480.1161 | 113.3448
3404 | 386232.8759 | -78480.1161 | 110.3018
3405 | 387234.5243 | -78480.1161 | 108.6912
3406 | 388236.1727 | -78480.1161 | 114.6951
3407 | 389237.821 | -78480.1161 | 106.0628
3408 | 390239.4694 | -78480.1161 | 100.0839
3409 | 391241.1177 | -78480.1161 | 106.7924
3410 | 392242.7661 | -78480.1161 | 106.3124
3411 | 393244.4144 | -78480.1161 | 97.8751
3412 | 394246.0628 | -78480.1161 | 100.9797
3413 | 395247.7111 | -78480.1161 | 106.061
3414 | 396249.3595 | -78480.1161 | 99.6229
3415 | 397251.0078 | -78480.1161 | 100.9049
3416 | 398252.6562 | -78480.1161 | 108.7077
3417 | 399254.3045 | -78480.1161 | 105.9679
3418 | 400255.9529 | -78480.1161 | 101.5205
3419 | 401257.6012 | -78480.1161 | 107.2332
3420 | 402259.2496 | -78480.1161 | 109.9009
3421 | 403260.8979 | -78480.1161 | 105.5658
3422 | 404262.5463 | -78480.1161 | 110.6982
3423 | 405264.1946 | -78480.1161 | 111.0627
3424 | 406265.843 | -78480.1161 | 104.3892
3425 | 407267.4913 | -78480.1161 | 105.7527
3426 | 408269.1397 | -78480.1161 | 109.8983
3427 | 409270.788 | -78480.1161 | 107.7758
3428 | 410272.4364 | -78480.1161 | 109.8931
3429 | 411274.0847 | -78480.1161 | 123.7347
3430 | 412275.7331 | -78480.1161 | 135.3098
3431 | 413277.3814 | -78480.1161 | 146.3575
3432 | 414279.0298 | -78480.1161 | 160.864
3433 | 415280.6781 | -78480.1161 | 154.4856
3434 | 416282.3265 | -78480.1161 | 158.1995
3435 | 417283.9748 | -78480.1161 | 174.3711
3436 | 418285.6232 | -78480.1161 | 189.7601
3437 | 419287.2716 | -78480.1161 | 194.5144
3438 | 420288.9199 | -78480.1161 | 203.2065
3439 | 421290.5683 | -78480.1161 | 220.4101
3440 | 422292.2166 | -78480.1161 | 283.631
3441 | 423293.865 | -78480.1161 | 265.1469
3442 | 424295.5133 | -78480.1161 | 300.6711
3443 | 425297.1617 | -78480.1161 | 340.1302
3444 | 426298.81 | -78480.1161 | 377.2921
3445 | 427300.4584 | -78480.1161 | 449.2959
3446 | 428302.1067 | -78480.1161 | 491.3382
3447 | 429303.7551 | -78480.1161 | 603.6283
3448 | 430305.4034 | -78480.1161 | 720.0004
3449 | 431307.0518 | -78480.1161 | 883.8501
3450 | 432308.7001 | -78480.1161 | 1036.986
3451 | 433310.3485 | -78480.1161 | 1318.1756
3452 | 434311.9968 | -78480.1161 | 1668.8803
3453 | 435313.6452 | -78480.1161 | 2078.5167
3454 | 436315.2935 | -78480.1161 | 2741.4114
3455 | 346466.9419 | -78480.1161 | 71.7925
3456 | 437316.9419 | -77473.6645 | 3141.2914
3457 | 347168.5902 | -77473.6645 | 122.9762
3458 | 348170.2386 | -77473.6645 | 111.5545
3459 | 349171.8869 | -77473.6645 | 113.4848
3460 | 350173.5353 | -77473.6645 | 102.7998
3461 | 351175.1836 | -77473.6645 | 101.8501
3462 | 352176.832 | -77473.6645 | 105.8584
3463 | 353178.4803 | -77473.6645 | 106.8717
3464 | 354180.1287 | -77473.6645 | 108.0764
3465 | 355181.777 | -77473.6645 | 106.0322
3466 | 356183.4254 | -77473.6645 | 107.8992
3467 | 357185.0737 | -77473.6645 | 118.8086
3468 | 358186.7221 | -77473.6645 | 121.6238
3469 | 359188.3705 | -77473.6645 | 154.387
3470 | 360190.0188 | -77473.6645 | 138.9512
3471 | 361191.6672 | -77473.6645 | 118.4863
3472 | 362193.3155 | -77473.6645 | 116.5034
3473 | 363194.9639 | -77473.6645 | 117.6557
3474 | 364196.6122 | -77473.6645 | 113.443
3475 | 365198.2606 | -77473.6645 | 114.5539
3476 | 366199.9089 | -77473.6645 | 111.4508
3477 | 367201.5573 | -77473.6645 | 106.9118
3478 | 368203.2056 | -77473.6645 | 107.168
3479 | 369204.854 | -77473.6645 | 119.7698
3480 | 370206.5023 | -77473.6645 | 111.926
3481 | 371208.1507 | -77473.6645 | 107.0607
3482 | 372209.799 | -77473.6645 | 107.6516
3483 | 373211.4474 | -77473.6645 | 105.3866
3484 | 374213.0957 | -77473.6645 | 103.9488
3485 | 375214.7441 | -77473.6645 | 105.6603
3486 | 376216.3924 | -77473.6645 | 101.4955
3487 | 377218.0408 | -77473.6645 | 97.0012
3488 | 378219.6891 | -77473.6645 | 94.7176
3489 | 379221.3375 | -77473.6645 | 91.1017
3490 | 380222.9858 | -77473.6645 | 92.0981
3491 | 381224.6342 | -77473.6645 | 96.5777
3492 | 382226.2825 | -77473.6645 | 96.875
3493 | 383227.9309 | -77473.6645 | 95.0173
3494 | 384229.5792 | -77473.6645 | 94.699
3495 | 385231.2276 | -77473.6645 | 88.9068
3496 | 386232.8759 | -77473.6645 | 86.7766
3497 | 387234.5243 | -77473.6645 | 86.092
3498 | 388236.1727 | -77473.6645 | 85.7382
3499 | 389237.821 | -77473.6645 | 84.2092
3500 | 390239.4694 | -77473.6645 | 83.6386
3501 | 391241.1177 | -77473.6645 | 84.9574
3502 | 392242.7661 | -77473.6645 | 84.3924
3503 | 393244.4144 | -77473.6645 | 82.6123
3504 | 394246.0628 | -77473.6645 | 83.2597
3505 | 395247.7111 | -77473.6645 | 83.6254
3506 | 396249.3595 | -77473.6645 | 83.1645
3507 | 397251.0078 | -77473.6645 | 84.7048
3508 | 398252.6562 | -77473.6645 | 86.1164
3509 | 399254.3045 | -77473.6645 | 86.4187
3510 | 400255.9529 | -77473.6645 | 87.0841
3511 | 401257.6012 | -77473.6645 | 91.6227
3512 | 402259.2496 | -77473.6645 | 92.077
3513 | 403260.8979 | -77473.6645 | 90.3703
3514 | 404262.5463 | -77473.6645 | 91.1489
3515 | 405264.1946 | -77473.6645 | 88.9318
3516 | 406265.843 | -77473.6645 | 88.5253
3517 | 407267.4913 | -77473.6645 | 90.1133
3518 | 408269.1397 | -77473.6645 | 90.3784
3519 | 409270.788 | -77473.6645 | 91.0062
3520 | 410272.4364 | -77473.6645 | 92.9797
3521 | 411274.0847 | -77473.6645 | 106.3599
3522 | 412275.7331 | -77473.6645 | 112.2479
3523 | 413277.3814 | -77473.6645 | 124.5826
3524 | 414279.0298 | -77473.6645 | 130.4301
3525 | 415280.6781 | -77473.6645 | 133.1112
3526 | 416282.3265 | -77473.6645 | 141.7773
3527 | 417283.9748 | -77473.6645 | 168.4538
3528 | 418285.6232 | -77473.6645 | 178.9842
3529 | 419287.2716 | -77473.6645 | 180.224
3530 | 420288.9199 | -77473.6645 | 192.7571
3531 | 421290.5683 | -77473.6645 | 218.8867
3532 | 422292.2166 | -77473.6645 | 242.3708
3533 | 423293.865 | -77473.6645 | 243.2024
3534 | 424295.5133 | -77473.6645 | 266.0234
3535 | 425297.1617 | -77473.6645 | 299.8035
3536 | 426298.81 | -77473.6645 | 378.9793
3537 | 427300.4584 | -77473.6645 | 431.21
3538 | 428302.1067 | -77473.6645 | 474.3594
3539 | 429303.7551 | -77473.6645 | 572.8195
3540 | 430305.4034 | -77473.6645 | 679.9225
3541 | 431307.0518 | -77473.6645 | 814.2695
3542 | 432308.7001 | -77473.6645 | 961.9251
3543 | 433310.3485 | -77473.6645 | 1293.1185
3544 | 434311.9968 | -77473.6645 | 1618.2754
3545 | 435313.6452 | -77473.6645 | 2054.0677
3546 | 436315.2935 | -77473.6645 | 2725.3678
3547 | 346466.9419 | -77473.6645 | 82.5503
3548 | 346166.9419 | -76467.2129 | 103.3311
3549 | 346166.9419 | -77275.2774 | 76.4979
3550 | 437316.9419 | -76467.2129 | 3116.8775
3551 | 347168.5902 | -76467.2129 | 124.2881
3552 | 348170.2386 | -76467.2129 | 107.1123
3553 | 349171.8869 | -76467.2129 | 107.1502
3554 | 350173.5353 | -76467.2129 | 102.1621
3555 | 351175.1836 | -76467.2129 | 102.6133
3556 | 352176.832 | -76467.2129 | 102.4666
3557 | 353178.4803 | -76467.2129 | 97.5453
3558 | 354180.1287 | -76467.2129 | 101.7695
3559 | 355181.777 | -76467.2129 | 110.8174
3560 | 356183.4254 | -76467.2129 | 117.4054
3561 | 357185.0737 | -76467.2129 | 121.957
3562 | 358186.7221 | -76467.2129 | 126.5417
3563 | 359188.3705 | -76467.2129 | 157.4793
3564 | 360190.0188 | -76467.2129 | 132.5881
3565 | 361191.6672 | -76467.2129 | 125.8217
3566 | 362193.3155 | -76467.2129 | 127.9231
3567 | 363194.9639 | -76467.2129 | 124.4396
3568 | 364196.6122 | -76467.2129 | 120.8842
3569 | 365198.2606 | -76467.2129 | 108.5892
3570 | 366199.9089 | -76467.2129 | 105.959
3571 | 367201.5573 | -76467.2129 | 109.5683
3572 | 368203.2056 | -76467.2129 | 119.0625
3573 | 369204.854 | -76467.2129 | 125.8366
3574 | 370206.5023 | -76467.2129 | 120.6255
3575 | 371208.1507 | -76467.2129 | 114.4142
3576 | 372209.799 | -76467.2129 | 115.5985
3577 | 373211.4474 | -76467.2129 | 99.1212
3578 | 374213.0957 | -76467.2129 | 99.6201
3579 | 375214.7441 | -76467.2129 | 115.1792
3580 | 376216.3924 | -76467.2129 | 112.71
3581 | 377218.0408 | -76467.2129 | 107.0882
3582 | 378219.6891 | -76467.2129 | 109.8521
3583 | 379221.3375 | -76467.2129 | 105.7438
3584 | 380222.9858 | -76467.2129 | 101.4025
3585 | 381224.6342 | -76467.2129 | 97.9411
3586 | 382226.2825 | -76467.2129 | 101.5075
3587 | 383227.9309 | -76467.2129 | 102.1277
3588 | 384229.5792 | -76467.2129 | 101.3987
3589 | 385231.2276 | -76467.2129 | 99.3808
3590 | 386232.8759 | -76467.2129 | 94.9319
3591 | 387234.5243 | -76467.2129 | 94.0126
3592 | 388236.1727 | -76467.2129 | 96.9437
3593 | 389237.821 | -76467.2129 | 101.4992
3594 | 390239.4694 | -76467.2129 | 99.2695
3595 | 391241.1177 | -76467.2129 | 94.6919
3596 | 392242.7661 | -76467.2129 | 92.5505
3597 | 393244.4144 | -76467.2129 | 90.0456
3598 | 394246.0628 | -76467.2129 | 94.7239
3599 | 395247.7111 | -76467.2129 | 101.9544
3600 | 396249.3595 | -76467.2129 | 96.8141
3601 | 397251.0078 | -76467.2129 | 93.2904
3602 | 398252.6562 | -76467.2129 | 97.7133
3603 | 399254.3045 | -76467.2129 | 101.3815
3604 | 400255.9529 | -76467.2129 | 100.6117
3605 | 401257.6012 | -76467.2129 | 106.0717
3606 | 402259.2496 | -76467.2129 | 104.3582
3607 | 403260.8979 | -76467.2129 | 99.7618
3608 | 404262.5463 | -76467.2129 | 104.8435
3609 | 405264.1946 | -76467.2129 | 107.252
3610 | 406265.843 | -76467.2129 | 104.4676
3611 | 407267.4913 | -76467.2129 | 104.8333
3612 | 408269.1397 | -76467.2129 | 107.5249
3613 | 409270.788 | -76467.2129 | 103.7983
3614 | 410272.4364 | -76467.2129 | 107.8641
3615 | 411274.0847 | -76467.2129 | 123.2165
3616 | 412275.7331 | -76467.2129 | 126.9814
3617 | 413277.3814 | -76467.2129 | 136.5485
3618 | 414279.0298 | -76467.2129 | 150.9299
3619 | 415280.6781 | -76467.2129 | 164.6161
3620 | 416282.3265 | -76467.2129 | 167.7495
3621 | 417283.9748 | -76467.2129 | 181.0233
3622 | 418285.6232 | -76467.2129 | 187.9309
3623 | 419287.2716 | -76467.2129 | 190.0925
3624 | 420288.9199 | -76467.2129 | 207.5173
3625 | 421290.5683 | -76467.2129 | 231.7825
3626 | 422292.2166 | -76467.2129 | 243.138
3627 | 423293.865 | -76467.2129 | 241.2738
3628 | 424295.5133 | -76467.2129 | 272.9658
3629 | 425297.1617 | -76467.2129 | 263.1368
3630 | 426298.81 | -76467.2129 | 329.1928
3631 | 427300.4584 | -76467.2129 | 413.7592
3632 | 428302.1067 | -76467.2129 | 483.8162
3633 | 429303.7551 | -76467.2129 | 547.902
3634 | 430305.4034 | -76467.2129 | 641.3487
3635 | 431307.0518 | -76467.2129 | 823.1451
3636 | 432308.7001 | -76467.2129 | 976.5753
3637 | 433310.3485 | -76467.2129 | 1280.897
3638 | 434311.9968 | -76467.2129 | 1647.7122
3639 | 435313.6452 | -76467.2129 | 2056.6726
3640 | 436315.2935 | -76467.2129 | 2669.0769
3641 | 346166.9419 | -75460.7613 | 379.1365
3642 | 437316.9419 | -75460.7613 | 3119.0612
3643 | 347168.5902 | -75460.7613 | 286.6793
3644 | 348170.2386 | -75460.7613 | 216.805
3645 | 349171.8869 | -75460.7613 | 136.5428
3646 | 350173.5353 | -75460.7613 | 155.9053
3647 | 351175.1836 | -75460.7613 | 136.337
3648 | 352176.832 | -75460.7613 | 123.4036
3649 | 353178.4803 | -75460.7613 | 117.771
3650 | 354180.1287 | -75460.7613 | 116.4403
3651 | 355181.777 | -75460.7613 | 135.3935
3652 | 356183.4254 | -75460.7613 | 135.0183
3653 | 357185.0737 | -75460.7613 | 137.494
3654 | 358186.7221 | -75460.7613 | 146.4785
3655 | 359188.3705 | -75460.7613 | 177.7843
3656 | 360190.0188 | -75460.7613 | 161.1465
3657 | 361191.6672 | -75460.7613 | 158.4212
3658 | 362193.3155 | -75460.7613 | 156.9331
3659 | 363194.9639 | -75460.7613 | 146.8474
3660 | 364196.6122 | -75460.7613 | 132.0356
3661 | 365198.2606 | -75460.7613 | 129.143
3662 | 366199.9089 | -75460.7613 | 129.8682
3663 | 367201.5573 | -75460.7613 | 127.0603
3664 | 368203.2056 | -75460.7613 | 133.9864
3665 | 369204.854 | -75460.7613 | 135.8087
3666 | 370206.5023 | -75460.7613 | 126.5366
3667 | 371208.1507 | -75460.7613 | 132.3767
3668 | 372209.799 | -75460.7613 | 129.9439
3669 | 373211.4474 | -75460.7613 | 115.2468
3670 | 374213.0957 | -75460.7613 | 122.8106
3671 | 375214.7441 | -75460.7613 | 137.5094
3672 | 376216.3924 | -75460.7613 | 129.368
3673 | 377218.0408 | -75460.7613 | 121.8506
3674 | 378219.6891 | -75460.7613 | 128.0994
3675 | 379221.3375 | -75460.7613 | 124.0852
3676 | 380222.9858 | -75460.7613 | 110.2588
3677 | 381224.6342 | -75460.7613 | 112.7471
3678 | 382226.2825 | -75460.7613 | 116.7155
3679 | 383227.9309 | -75460.7613 | 109.287
3680 | 384229.5792 | -75460.7613 | 109.9089
3681 | 385231.2276 | -75460.7613 | 121.8797
3682 | 386232.8759 | -75460.7613 | 114.5705
3683 | 387234.5243 | -75460.7613 | 110.1975
3684 | 388236.1727 | -75460.7613 | 117.3929
3685 | 389237.821 | -75460.7613 | 117.2161
3686 | 390239.4694 | -75460.7613 | 106.3067
3687 | 391241.1177 | -75460.7613 | 107.7779
3688 | 392242.7661 | -75460.7613 | 107.7447
3689 | 393244.4144 | -75460.7613 | 99.5617
3690 | 394246.0628 | -75460.7613 | 106.4704
3691 | 395247.7111 | -75460.7613 | 113.7973
3692 | 396249.3595 | -75460.7613 | 104.0838
3693 | 397251.0078 | -75460.7613 | 101.3613
3694 | 398252.6562 | -75460.7613 | 112.2041
3695 | 399254.3045 | -75460.7613 | 113.0825
3696 | 400255.9529 | -75460.7613 | 108.5586
3697 | 401257.6012 | -75460.7613 | 109.6864
3698 | 402259.2496 | -75460.7613 | 111.0233
3699 | 403260.8979 | -75460.7613 | 102.7484
3700 | 404262.5463 | -75460.7613 | 109.7063
3701 | 405264.1946 | -75460.7613 | 117.205
3702 | 406265.843 | -75460.7613 | 109.8741
3703 | 407267.4913 | -75460.7613 | 108.6635
3704 | 408269.1397 | -75460.7613 | 113.4448
3705 | 409270.788 | -75460.7613 | 110.4773
3706 | 410272.4364 | -75460.7613 | 109.0847
3707 | 411274.0847 | -75460.7613 | 120.3424
3708 | 412275.7331 | -75460.7613 | 123.4191
3709 | 413277.3814 | -75460.7613 | 119.9627
3710 | 414279.0298 | -75460.7613 | 140.6405
3711 | 415280.6781 | -75460.7613 | 158.0639
3712 | 416282.3265 | -75460.7613 | 162.1172
3713 | 417283.9748 | -75460.7613 | 173.6563
3714 | 418285.6232 | -75460.7613 | 186.9873
3715 | 419287.2716 | -75460.7613 | 204.76
3716 | 420288.9199 | -75460.7613 | 215.9455
3717 | 421290.5683 | -75460.7613 | 206.4932
3718 | 422292.2166 | -75460.7613 | 214.6733
3719 | 423293.865 | -75460.7613 | 233.9736
3720 | 424295.5133 | -75460.7613 | 262.2528
3721 | 425297.1617 | -75460.7613 | 250.7315
3722 | 426298.81 | -75460.7613 | 338.1164
3723 | 427300.4584 | -75460.7613 | 417.3773
3724 | 428302.1067 | -75460.7613 | 489.3244
3725 | 429303.7551 | -75460.7613 | 550.3213
3726 | 430305.4034 | -75460.7613 | 657.3398
3727 | 431307.0518 | -75460.7613 | 778.4999
3728 | 432308.7001 | -75460.7613 | 1023.6031
3729 | 433310.3485 | -75460.7613 | 1252.9389
3730 | 434311.9968 | -75460.7613 | 1556.8484
3731 | 435313.6452 | -75460.7613 | 2049.3076
3732 | 436315.2935 | -75460.7613 | 2671.1763
3733 | 346166.9419 | -74454.3097 | 1583.8838
3734 | 437316.9419 | -74454.3097 | 3087.455
3735 | 347168.5902 | -74454.3097 | 593.2994
3736 | 348170.2386 | -74454.3097 | 292.7534
3737 | 349171.8869 | -74454.3097 | 187.8666
3738 | 350173.5353 | -74454.3097 | 142.8656
3739 | 351175.1836 | -74454.3097 | 121.4187
3740 | 352176.832 | -74454.3097 | 114.6925
3741 | 353178.4803 | -74454.3097 | 112.9126
3742 | 354180.1287 | -74454.3097 | 108.1741
3743 | 355181.777 | -74454.3097 | 111.5351
3744 | 356183.4254 | -74454.3097 | 118.5006
3745 | 357185.0737 | -74454.3097 | 121.9065
3746 | 358186.7221 | -74454.3097 | 145.8247
3747 | 359188.3705 | -74454.3097 | 160.346
3748 | 360190.0188 | -74454.3097 | 149.8684
3749 | 361191.6672 | -74454.3097 | 147.8849
3750 | 362193.3155 | -74454.3097 | 135.135
3751 | 363194.9639 | -74454.3097 | 129.0284
3752 | 364196.6122 | -74454.3097 | 123.5364
3753 | 365198.2606 | -74454.3097 | 136.7299
3754 | 366199.9089 | -74454.3097 | 131.8451
3755 | 367201.5573 | -74454.3097 | 115.4573
3756 | 368203.2056 | -74454.3097 | 117.0834
3757 | 369204.854 | -74454.3097 | 115.2624
3758 | 370206.5023 | -74454.3097 | 111.302
3759 | 371208.1507 | -74454.3097 | 112.8216
3760 | 372209.799 | -74454.3097 | 112.9815
3761 | 373211.4474 | -74454.3097 | 100.5688
3762 | 374213.0957 | -74454.3097 | 99.1578
3763 | 375214.7441 | -74454.3097 | 110.7828
3764 | 376216.3924 | -74454.3097 | 109.8248
3765 | 377218.0408 | -74454.3097 | 95.705
3766 | 378219.6891 | -74454.3097 | 96.2261
3767 | 379221.3375 | -74454.3097 | 97.1276
3768 | 380222.9858 | -74454.3097 | 94.6914
3769 | 381224.6342 | -74454.3097 | 99.7543
3770 | 382226.2825 | -74454.3097 | 96.9847
3771 | 383227.9309 | -74454.3097 | 91.8603
3772 | 384229.5792 | -74454.3097 | 95.3937
3773 | 385231.2276 | -74454.3097 | 98.0659
3774 | 386232.8759 | -74454.3097 | 95.1176
3775 | 387234.5243 | -74454.3097 | 92.8162
3776 | 388236.1727 | -74454.3097 | 92.5659
3777 | 389237.821 | -74454.3097 | 88.5386
3778 | 390239.4694 | -74454.3097 | 86.7737
3779 | 391241.1177 | -74454.3097 | 87.0584
3780 | 392242.7661 | -74454.3097 | 85.9607
3781 | 393244.4144 | -74454.3097 | 89.5127
3782 | 394246.0628 | -74454.3097 | 92.1585
3783 | 395247.7111 | -74454.3097 | 91.7702
3784 | 396249.3595 | -74454.3097 | 89.6054
3785 | 397251.0078 | -74454.3097 | 85.8061
3786 | 398252.6562 | -74454.3097 | 87.5107
3787 | 399254.3045 | -74454.3097 | 89.376
3788 | 400255.9529 | -74454.3097 | 88.6863
3789 | 401257.6012 | -74454.3097 | 88.7564
3790 | 402259.2496 | -74454.3097 | 88.3059
3791 | 403260.8979 | -74454.3097 | 86.72
3792 | 404262.5463 | -74454.3097 | 88.2583
3793 | 405264.1946 | -74454.3097 | 89.8557
3794 | 406265.843 | -74454.3097 | 89.1663
3795 | 407267.4913 | -74454.3097 | 93.7526
3796 | 408269.1397 | -74454.3097 | 93.4375
3797 | 409270.788 | -74454.3097 | 92.8959
3798 | 410272.4364 | -74454.3097 | 94.9617
3799 | 411274.0847 | -74454.3097 | 100.4058
3800 | 412275.7331 | -74454.3097 | 102.1231
3801 | 413277.3814 | -74454.3097 | 105.2467
3802 | 414279.0298 | -74454.3097 | 118.143
3803 | 415280.6781 | -74454.3097 | 133.9269
3804 | 416282.3265 | -74454.3097 | 143.1682
3805 | 417283.9748 | -74454.3097 | 151.9731
3806 | 418285.6232 | -74454.3097 | 167.328
3807 | 419287.2716 | -74454.3097 | 187.8116
3808 | 420288.9199 | -74454.3097 | 186.1156
3809 | 421290.5683 | -74454.3097 | 180.8928
3810 | 422292.2166 | -74454.3097 | 190.1387
3811 | 423293.865 | -74454.3097 | 229.7094
3812 | 424295.5133 | -74454.3097 | 257.0804
3813 | 425297.1617 | -74454.3097 | 288.5218
3814 | 426298.81 | -74454.3097 | 303.7042
3815 | 427300.4584 | -74454.3097 | 378.7128
3816 | 428302.1067 | -74454.3097 | 444.9396
3817 | 429303.7551 | -74454.3097 | 537.161
3818 | 430305.4034 | -74454.3097 | 642.4974
3819 | 431307.0518 | -74454.3097 | 750.8998
3820 | 432308.7001 | -74454.3097 | 976.4668
3821 | 433310.3485 | -74454.3097 | 1235.7313
3822 | 434311.9968 | -74454.3097 | 1519.8784
3823 | 435313.6452 | -74454.3097 | 1996.7298
3824 | 436315.2935 | -74454.3097 | 2661.6451
3825 | 346166.9419 | -73447.858 | 743.4356
3826 | 437316.9419 | -73447.858 | 3080.7455
3827 | 347168.5902 | -73447.858 | 435.0702
3828 | 348170.2386 | -73447.858 | 260.7121
3829 | 349171.8869 | -73447.858 | 184.8275
3830 | 350173.5353 | -73447.858 | 142.8078
3831 | 351175.1836 | -73447.858 | 120.8515
3832 | 352176.832 | -73447.858 | 116.2415
3833 | 353178.4803 | -73447.858 | 112.5474
3834 | 354180.1287 | -73447.858 | 105.3632
3835 | 355181.777 | -73447.858 | 110.7001
3836 | 356183.4254 | -73447.858 | 176.4456
3837 | 357185.0737 | -73447.858 | 171.12
3838 | 358186.7221 | -73447.858 | 220.0003
3839 | 359188.3705 | -73447.858 | 208.3551
3840 | 360190.0188 | -73447.858 | 113.6441
3841 | 361191.6672 | -73447.858 | 117.0814
3842 | 362193.3155 | -73447.858 | 141.6064
3843 | 363194.9639 | -73447.858 | 138.5731
3844 | 364196.6122 | -73447.858 | 144.8509
3845 | 365198.2606 | -73447.858 | 148.0934
3846 | 366199.9089 | -73447.858 | 131.5665
3847 | 367201.5573 | -73447.858 | 120.6141
3848 | 368203.2056 | -73447.858 | 123.3291
3849 | 369204.854 | -73447.858 | 137.6067
3850 | 370206.5023 | -73447.858 | 127.2021
3851 | 371208.1507 | -73447.858 | 121.7408
3852 | 372209.799 | -73447.858 | 116.1504
3853 | 373211.4474 | -73447.858 | 105.8607
3854 | 374213.0957 | -73447.858 | 111.0104
3855 | 375214.7441 | -73447.858 | 118.3013
3856 | 376216.3924 | -73447.858 | 108.7857
3857 | 377218.0408 | -73447.858 | 101.4871
3858 | 378219.6891 | -73447.858 | 104.4149
3859 | 379221.3375 | -73447.858 | 102.3681
3860 | 380222.9858 | -73447.858 | 101.9554
3861 | 381224.6342 | -73447.858 | 106.3522
3862 | 382226.2825 | -73447.858 | 105.0965
3863 | 383227.9309 | -73447.858 | 107.9842
3864 | 384229.5792 | -73447.858 | 108.4999
3865 | 385231.2276 | -73447.858 | 105.3056
3866 | 386232.8759 | -73447.858 | 100.4749
3867 | 387234.5243 | -73447.858 | 94.4838
3868 | 388236.1727 | -73447.858 | 96.8764
3869 | 389237.821 | -73447.858 | 95.4206
3870 | 390239.4694 | -73447.858 | 92.9522
3871 | 391241.1177 | -73447.858 | 95.201
3872 | 392242.7661 | -73447.858 | 95.8587
3873 | 393244.4144 | -73447.858 | 97.2336
3874 | 394246.0628 | -73447.858 | 102.5651
3875 | 395247.7111 | -73447.858 | 102.3123
3876 | 396249.3595 | -73447.858 | 95.3811
3877 | 397251.0078 | -73447.858 | 94.0577
3878 | 398252.6562 | -73447.858 | 98.0566
3879 | 399254.3045 | -73447.858 | 97.5584
3880 | 400255.9529 | -73447.858 | 98.052
3881 | 401257.6012 | -73447.858 | 103.5523
3882 | 402259.2496 | -73447.858 | 104.0724
3883 | 403260.8979 | -73447.858 | 99.1902
3884 | 404262.5463 | -73447.858 | 102.6221
3885 | 405264.1946 | -73447.858 | 101.4387
3886 | 406265.843 | -73447.858 | 100.196
3887 | 407267.4913 | -73447.858 | 105.8491
3888 | 408269.1397 | -73447.858 | 109.3286
3889 | 409270.788 | -73447.858 | 111.6627
3890 | 410272.4364 | -73447.858 | 113.8073
3891 | 411274.0847 | -73447.858 | 118.111
3892 | 412275.7331 | -73447.858 | 120.1722
3893 | 413277.3814 | -73447.858 | 121.1638
3894 | 414279.0298 | -73447.858 | 133.003
3895 | 415280.6781 | -73447.858 | 154.2572
3896 | 416282.3265 | -73447.858 | 160.4944
3897 | 417283.9748 | -73447.858 | 163.4132
3898 | 418285.6232 | -73447.858 | 172.845
3899 | 419287.2716 | -73447.858 | 170.1687
3900 | 420288.9199 | -73447.858 | 176.5676
3901 | 421290.5683 | -73447.858 | 209.2816
3902 | 422292.2166 | -73447.858 | 218.7494
3903 | 423293.865 | -73447.858 | 231.691
3904 | 424295.5133 | -73447.858 | 323.534
3905 | 425297.1617 | -73447.858 | 299.9532
3906 | 426298.81 | -73447.858 | 334.6635
3907 | 427300.4584 | -73447.858 | 356.0505
3908 | 428302.1067 | -73447.858 | 427.095
3909 | 429303.7551 | -73447.858 | 476.9904
3910 | 430305.4034 | -73447.858 | 607.6247
3911 | 431307.0518 | -73447.858 | 714.2252
3912 | 432308.7001 | -73447.858 | 962.5839
3913 | 433310.3485 | -73447.858 | 1204.5026
3914 | 434311.9968 | -73447.858 | 1561.545
3915 | 435313.6452 | -73447.858 | 1978.8404
3916 | 436315.2935 | -73447.858 | 2656.893
3917 | 346166.9419 | -72441.4064 | 160.7589
3918 | 437316.9419 | -72441.4064 | 3073.8759
3919 | 347168.5902 | -72441.4064 | 236.1068
3920 | 348170.2386 | -72441.4064 | 217.3254
3921 | 349171.8869 | -72441.4064 | 176.9028
3922 | 350173.5353 | -72441.4064 | 147.3181
3923 | 351175.1836 | -72441.4064 | 155.1062
3924 | 352176.832 | -72441.4064 | 155.9776
3925 | 353178.4803 | -72441.4064 | 138.0173
3926 | 354180.1287 | -72441.4064 | 130.5255
3927 | 355181.777 | -72441.4064 | 136.9614
3928 | 356183.4254 | -72441.4064 | 197.7271
3929 | 357185.0737 | -72441.4064 | 179.9862
3930 | 358186.7221 | -72441.4064 | 215.4486
3931 | 359188.3705 | -72441.4064 | 142.1481
3932 | 360190.0188 | -72441.4064 | 134.9929
3933 | 361191.6672 | -72441.4064 | 153.6354
3934 | 362193.3155 | -72441.4064 | 173.2659
3935 | 363194.9639 | -72441.4064 | 165.8244
3936 | 364196.6122 | -72441.4064 | 162.3352
3937 | 365198.2606 | -72441.4064 | 170.9595
3938 | 366199.9089 | -72441.4064 | 162.9244
3939 | 367201.5573 | -72441.4064 | 158.7499
3940 | 368203.2056 | -72441.4064 | 168.1656
3941 | 369204.854 | -72441.4064 | 166.3295
3942 | 370206.5023 | -72441.4064 | 154.8395
3943 | 371208.1507 | -72441.4064 | 155.3568
3944 | 372209.799 | -72441.4064 | 158.464
3945 | 373211.4474 | -72441.4064 | 144.1263
3946 | 374213.0957 | -72441.4064 | 143.5475
3947 | 375214.7441 | -72441.4064 | 148.9148
3948 | 376216.3924 | -72441.4064 | 139.9501
3949 | 377218.0408 | -72441.4064 | 142.1385
3950 | 378219.6891 | -72441.4064 | 146.843
3951 | 379221.3375 | -72441.4064 | 134.2374
3952 | 380222.9858 | -72441.4064 | 123.7659
3953 | 381224.6342 | -72441.4064 | 129.7563
3954 | 382226.2825 | -72441.4064 | 132.8845
3955 | 383227.9309 | -72441.4064 | 125.0157
3956 | 384229.5792 | -72441.4064 | 123.1422
3957 | 385231.2276 | -72441.4064 | 126.0954
3958 | 386232.8759 | -72441.4064 | 115.4448
3959 | 387234.5243 | -72441.4064 | 108.0806
3960 | 388236.1727 | -72441.4064 | 114.7525
3961 | 389237.821 | -72441.4064 | 117.9956
3962 | 390239.4694 | -72441.4064 | 111.1227
3963 | 391241.1177 | -72441.4064 | 114.1606
3964 | 392242.7661 | -72441.4064 | 113.2991
3965 | 393244.4144 | -72441.4064 | 103.0502
3966 | 394246.0628 | -72441.4064 | 107.4
3967 | 395247.7111 | -72441.4064 | 109.868
3968 | 396249.3595 | -72441.4064 | 102.7983
3969 | 397251.0078 | -72441.4064 | 105.0917
3970 | 398252.6562 | -72441.4064 | 113.7364
3971 | 399254.3045 | -72441.4064 | 111.6965
3972 | 400255.9529 | -72441.4064 | 106.948
3973 | 401257.6012 | -72441.4064 | 116.0723
3974 | 402259.2496 | -72441.4064 | 117.2849
3975 | 403260.8979 | -72441.4064 | 109.7913
3976 | 404262.5463 | -72441.4064 | 115.8416
3977 | 405264.1946 | -72441.4064 | 123.3373
3978 | 406265.843 | -72441.4064 | 118.0933
3979 | 407267.4913 | -72441.4064 | 111.8172
3980 | 408269.1397 | -72441.4064 | 119.1831
3981 | 409270.788 | -72441.4064 | 119.4549
3982 | 410272.4364 | -72441.4064 | 115.8024
3983 | 411274.0847 | -72441.4064 | 124.3299
3984 | 412275.7331 | -72441.4064 | 126.6543
3985 | 413277.3814 | -72441.4064 | 125.4645
3986 | 414279.0298 | -72441.4064 | 142.9578
3987 | 415280.6781 | -72441.4064 | 161.2469
3988 | 416282.3265 | -72441.4064 | 160.6561
3989 | 417283.9748 | -72441.4064 | 166.0186
3990 | 418285.6232 | -72441.4064 | 176.0056
3991 | 419287.2716 | -72441.4064 | 173.5022
3992 | 420288.9199 | -72441.4064 | 183.2805
3993 | 421290.5683 | -72441.4064 | 209.5292
3994 | 422292.2166 | -72441.4064 | 220.0507
3995 | 423293.865 | -72441.4064 | 207.7336
3996 | 424295.5133 | -72441.4064 | 259.9545
3997 | 425297.1617 | -72441.4064 | 284.4553
3998 | 426298.81 | -72441.4064 | 323.698
3999 | 427300.4584 | -72441.4064 | 370.3175
4000 | 428302.1067 | -72441.4064 | 418.9994
4001 | 429303.7551 | -72441.4064 | 458.895
4002 | 430305.4034 | -72441.4064 | 582.9922
4003 | 431307.0518 | -72441.4064 | 722.2436
4004 | 432308.7001 | -72441.4064 | 904.7443
4005 | 433310.3485 | -72441.4064 | 1163.2672
4006 | 434311.9968 | -72441.4064 | 1529.1115
4007 | 435313.6452 | -72441.4064 | 1949.4936
4008 | 436315.2935 | -72441.4064 | 2597.6996
4009 | 346166.9419 | -71434.9548 | 63.6338
4010 | 437316.9419 | -71434.9548 | 3105.9328
4011 | 347168.5902 | -71434.9548 | 122.1672
4012 | 348170.2386 | -71434.9548 | 144.4417
4013 | 349171.8869 | -71434.9548 | 139.2634
4014 | 350173.5353 | -71434.9548 | 130.076
4015 | 351175.1836 | -71434.9548 | 132.0632
4016 | 352176.832 | -71434.9548 | 128.9778
4017 | 353178.4803 | -71434.9548 | 121.4848
4018 | 354180.1287 | -71434.9548 | 113.3267
4019 | 355181.777 | -71434.9548 | 119.1317
4020 | 356183.4254 | -71434.9548 | 178.8795
4021 | 357185.0737 | -71434.9548 | 170.2774
4022 | 358186.7221 | -71434.9548 | 176.4401
4023 | 359188.3705 | -71434.9548 | 169.6077
4024 | 360190.0188 | -71434.9548 | 259.9401
4025 | 361191.6672 | -71434.9548 | 234.383
4026 | 362193.3155 | -71434.9548 | 151.0458
4027 | 363194.9639 | -71434.9548 | 147.8868
4028 | 364196.6122 | -71434.9548 | 151.8296
4029 | 365198.2606 | -71434.9548 | 151.409
4030 | 366199.9089 | -71434.9548 | 149.626
4031 | 367201.5573 | -71434.9548 | 149.8913
4032 | 368203.2056 | -71434.9548 | 162.1078
4033 | 369204.854 | -71434.9548 | 162.1421
4034 | 370206.5023 | -71434.9548 | 143.043
4035 | 371208.1507 | -71434.9548 | 142.1446
4036 | 372209.799 | -71434.9548 | 137.4019
4037 | 373211.4474 | -71434.9548 | 131.1016
4038 | 374213.0957 | -71434.9548 | 131.4536
4039 | 375214.7441 | -71434.9548 | 129.9436
4040 | 376216.3924 | -71434.9548 | 128.3317
4041 | 377218.0408 | -71434.9548 | 128.3016
4042 | 378219.6891 | -71434.9548 | 122.518
4043 | 379221.3375 | -71434.9548 | 114.8951
4044 | 380222.9858 | -71434.9548 | 110.4811
4045 | 381224.6342 | -71434.9548 | 109.9647
4046 | 382226.2825 | -71434.9548 | 108.7606
4047 | 383227.9309 | -71434.9548 | 110.7387
4048 | 384229.5792 | -71434.9548 | 108.5381
4049 | 385231.2276 | -71434.9548 | 107.5424
4050 | 386232.8759 | -71434.9548 | 105.1396
4051 | 387234.5243 | -71434.9548 | 99.4151
4052 | 388236.1727 | -71434.9548 | 99.0243
4053 | 389237.821 | -71434.9548 | 96.6208
4054 | 390239.4694 | -71434.9548 | 92.3207
4055 | 391241.1177 | -71434.9548 | 90.9808
4056 | 392242.7661 | -71434.9548 | 89.3193
4057 | 393244.4144 | -71434.9548 | 86.1832
4058 | 394246.0628 | -71434.9548 | 85.8991
4059 | 395247.7111 | -71434.9548 | 85.6741
4060 | 396249.3595 | -71434.9548 | 85.5892
4061 | 397251.0078 | -71434.9548 | 87.23
4062 | 398252.6562 | -71434.9548 | 89.7549
4063 | 399254.3045 | -71434.9548 | 90.3164
4064 | 400255.9529 | -71434.9548 | 89.9682
4065 | 401257.6012 | -71434.9548 | 90.3411
4066 | 402259.2496 | -71434.9548 | 91.1403
4067 | 403260.8979 | -71434.9548 | 95.9127
4068 | 404262.5463 | -71434.9548 | 97.6112
4069 | 405264.1946 | -71434.9548 | 99.7726
4070 | 406265.843 | -71434.9548 | 96.6685
4071 | 407267.4913 | -71434.9548 | 93.3207
4072 | 408269.1397 | -71434.9548 | 93.7651
4073 | 409270.788 | -71434.9548 | 94.1839
4074 | 410272.4364 | -71434.9548 | 95.0822
4075 | 411274.0847 | -71434.9548 | 106.3257
4076 | 412275.7331 | -71434.9548 | 110.4221
4077 | 413277.3814 | -71434.9548 | 107.4322
4078 | 414279.0298 | -71434.9548 | 114.3069
4079 | 415280.6781 | -71434.9548 | 133.4994
4080 | 416282.3265 | -71434.9548 | 141.4126
4081 | 417283.9748 | -71434.9548 | 147.9209
4082 | 418285.6232 | -71434.9548 | 155.5969
4083 | 419287.2716 | -71434.9548 | 153.5224
4084 | 420288.9199 | -71434.9548 | 160.3698
4085 | 421290.5683 | -71434.9548 | 178.7809
4086 | 422292.2166 | -71434.9548 | 179.9505
4087 | 423293.865 | -71434.9548 | 183.2596
4088 | 424295.5133 | -71434.9548 | 200.3529
4089 | 425297.1617 | -71434.9548 | 283.0797
4090 | 426298.81 | -71434.9548 | 299.8076
4091 | 427300.4584 | -71434.9548 | 309.0546
4092 | 428302.1067 | -71434.9548 | 372.759
4093 | 429303.7551 | -71434.9548 | 433.9683
4094 | 430305.4034 | -71434.9548 | 542.5579
4095 | 431307.0518 | -71434.9548 | 655.7057
4096 | 432308.7001 | -71434.9548 | 855.8995
4097 | 433310.3485 | -71434.9548 | 1105.3977
4098 | 434311.9968 | -71434.9548 | 1432.3556
4099 | 435313.6452 | -71434.9548 | 1870.7103
4100 | 436315.2935 | -71434.9548 | 2569.4613
4101 | 437316.9419 | -70428.5032 | 3024.0969
4102 | 347168.5902 | -70428.5032 | 92.8214
4103 | 348170.2386 | -70428.5032 | 127.288
4104 | 349171.8869 | -70428.5032 | 145.2259
4105 | 350173.5353 | -70428.5032 | 118.4687
4106 | 351175.1836 | -70428.5032 | 112.7197
4107 | 352176.832 | -70428.5032 | 110.5496
4108 | 353178.4803 | -70428.5032 | 110.4248
4109 | 354180.1287 | -70428.5032 | 114.0219
4110 | 355181.777 | -70428.5032 | 119.3447
4111 | 356183.4254 | -70428.5032 | 123.3512
4112 | 357185.0737 | -70428.5032 | 150.8078
4113 | 358186.7221 | -70428.5032 | 183.466
4114 | 359188.3705 | -70428.5032 | 234.8144
4115 | 360190.0188 | -70428.5032 | 264.1015
4116 | 361191.6672 | -70428.5032 | 198.0879
4117 | 362193.3155 | -70428.5032 | 158.3227
4118 | 363194.9639 | -70428.5032 | 151.3238
4119 | 364196.6122 | -70428.5032 | 147.1476
4120 | 365198.2606 | -70428.5032 | 151.6742
4121 | 366199.9089 | -70428.5032 | 143.7301
4122 | 367201.5573 | -70428.5032 | 154.2333
4123 | 368203.2056 | -70428.5032 | 175.5598
4124 | 369204.854 | -70428.5032 | 174.5234
4125 | 370206.5023 | -70428.5032 | 150.1751
4126 | 371208.1507 | -70428.5032 | 151.342
4127 | 372209.799 | -70428.5032 | 142.0425
4128 | 373211.4474 | -70428.5032 | 134.8558
4129 | 374213.0957 | -70428.5032 | 137.8951
4130 | 375214.7441 | -70428.5032 | 137.6891
4131 | 376216.3924 | -70428.5032 | 128.8017
4132 | 377218.0408 | -70428.5032 | 129.7506
4133 | 378219.6891 | -70428.5032 | 111.6367
4134 | 379221.3375 | -70428.5032 | 107.9727
4135 | 380222.9858 | -70428.5032 | 113.477
4136 | 381224.6342 | -70428.5032 | 114.5815
4137 | 382226.2825 | -70428.5032 | 119.1069
4138 | 383227.9309 | -70428.5032 | 114.4183
4139 | 384229.5792 | -70428.5032 | 113.9027
4140 | 385231.2276 | -70428.5032 | 113.7453
4141 | 386232.8759 | -70428.5032 | 107.6958
4142 | 387234.5243 | -70428.5032 | 104.3235
4143 | 388236.1727 | -70428.5032 | 106.0577
4144 | 389237.821 | -70428.5032 | 99.1582
4145 | 390239.4694 | -70428.5032 | 96.7715
4146 | 391241.1177 | -70428.5032 | 94.9176
4147 | 392242.7661 | -70428.5032 | 92.8805
4148 | 393244.4144 | -70428.5032 | 89.8667
4149 | 394246.0628 | -70428.5032 | 94.3453
4150 | 395247.7111 | -70428.5032 | 96.0138
4151 | 396249.3595 | -70428.5032 | 93.3643
4152 | 397251.0078 | -70428.5032 | 94.2672
4153 | 398252.6562 | -70428.5032 | 96.9887
4154 | 399254.3045 | -70428.5032 | 95.8946
4155 | 400255.9529 | -70428.5032 | 94.0664
4156 | 401257.6012 | -70428.5032 | 99.144
4157 | 402259.2496 | -70428.5032 | 102.3463
4158 | 403260.8979 | -70428.5032 | 103.1133
4159 | 404262.5463 | -70428.5032 | 106.8578
4160 | 405264.1946 | -70428.5032 | 108.5765
4161 | 406265.843 | -70428.5032 | 101.83
4162 | 407267.4913 | -70428.5032 | 105.9429
4163 | 408269.1397 | -70428.5032 | 105.4686
4164 | 409270.788 | -70428.5032 | 103.1424
4165 | 410272.4364 | -70428.5032 | 106.924
4166 | 411274.0847 | -70428.5032 | 118.7283
4167 | 412275.7331 | -70428.5032 | 117.2606
4168 | 413277.3814 | -70428.5032 | 115.0317
4169 | 414279.0298 | -70428.5032 | 128.8757
4170 | 415280.6781 | -70428.5032 | 142.3988
4171 | 416282.3265 | -70428.5032 | 145.4913
4172 | 417283.9748 | -70428.5032 | 153.4111
4173 | 418285.6232 | -70428.5032 | 158.1381
4174 | 419287.2716 | -70428.5032 | 158.0563
4175 | 420288.9199 | -70428.5032 | 170.5096
4176 | 421290.5683 | -70428.5032 | 187.979
4177 | 422292.2166 | -70428.5032 | 193.888
4178 | 423293.865 | -70428.5032 | 189.7245
4179 | 424295.5133 | -70428.5032 | 207.9412
4180 | 425297.1617 | -70428.5032 | 278.8613
4181 | 426298.81 | -70428.5032 | 299.992
4182 | 427300.4584 | -70428.5032 | 322.2374
4183 | 428302.1067 | -70428.5032 | 370.1555
4184 | 429303.7551 | -70428.5032 | 398.2461
4185 | 430305.4034 | -70428.5032 | 523.5044
4186 | 431307.0518 | -70428.5032 | 658.9833
4187 | 432308.7001 | -70428.5032 | 813.748
4188 | 433310.3485 | -70428.5032 | 1031.2441
4189 | 434311.9968 | -70428.5032 | 1406.4657
4190 | 435313.6452 | -70428.5032 | 1918.9301
4191 | 436315.2935 | -70428.5032 | 2542.6784
4192 | 346466.9419 | -70428.5032 | 76.2717
4193 | 346166.9419 | -69422.0516 | 89.5238
4194 | 437316.9419 | -69422.0516 | 3059.8769
4195 | 347168.5902 | -69422.0516 | 152.2223
4196 | 348170.2386 | -69422.0516 | 148.4304
4197 | 349171.8869 | -69422.0516 | 138.5173
4198 | 350173.5353 | -69422.0516 | 134.2929
4199 | 351175.1836 | -69422.0516 | 131.844
4200 | 352176.832 | -69422.0516 | 144.055
4201 | 353178.4803 | -69422.0516 | 139.0342
4202 | 354180.1287 | -69422.0516 | 128.0823
4203 | 355181.777 | -69422.0516 | 142.7175
4204 | 356183.4254 | -69422.0516 | 150.3795
4205 | 357185.0737 | -69422.0516 | 147.1967
4206 | 358186.7221 | -69422.0516 | 215.6191
4207 | 359188.3705 | -69422.0516 | 212.4899
4208 | 360190.0188 | -69422.0516 | 219.9309
4209 | 361191.6672 | -69422.0516 | 220.8789
4210 | 362193.3155 | -69422.0516 | 184.0655
4211 | 363194.9639 | -69422.0516 | 178.7398
4212 | 364196.6122 | -69422.0516 | 174.9813
4213 | 365198.2606 | -69422.0516 | 182.1402
4214 | 366199.9089 | -69422.0516 | 176.0753
4215 | 367201.5573 | -69422.0516 | 170.1737
4216 | 368203.2056 | -69422.0516 | 206.4817
4217 | 369204.854 | -69422.0516 | 207.4641
4218 | 370206.5023 | -69422.0516 | 180.6407
4219 | 371208.1507 | -69422.0516 | 180.642
4220 | 372209.799 | -69422.0516 | 180.0442
4221 | 373211.4474 | -69422.0516 | 166.3983
4222 | 374213.0957 | -69422.0516 | 164.37
4223 | 375214.7441 | -69422.0516 | 167.5197
4224 | 376216.3924 | -69422.0516 | 157.2914
4225 | 377218.0408 | -69422.0516 | 142.0122
4226 | 378219.6891 | -69422.0516 | 137.97
4227 | 379221.3375 | -69422.0516 | 139.0433
4228 | 380222.9858 | -69422.0516 | 133.9661
4229 | 381224.6342 | -69422.0516 | 139.5225
4230 | 382226.2825 | -69422.0516 | 152.5559
4231 | 383227.9309 | -69422.0516 | 142.6127
4232 | 384229.5792 | -69422.0516 | 134.5654
4233 | 385231.2276 | -69422.0516 | 138.9814
4234 | 386232.8759 | -69422.0516 | 118.1281
4235 | 387234.5243 | -69422.0516 | 114.5266
4236 | 388236.1727 | -69422.0516 | 125.026
4237 | 389237.821 | -69422.0516 | 122.1521
4238 | 390239.4694 | -69422.0516 | 112.1572
4239 | 391241.1177 | -69422.0516 | 115.6731
4240 | 392242.7661 | -69422.0516 | 114.4683
4241 | 393244.4144 | -69422.0516 | 105.2619
4242 | 394246.0628 | -69422.0516 | 110.5633
4243 | 395247.7111 | -69422.0516 | 116.4017
4244 | 396249.3595 | -69422.0516 | 109.1807
4245 | 397251.0078 | -69422.0516 | 108.1662
4246 | 398252.6562 | -69422.0516 | 116.9561
4247 | 399254.3045 | -69422.0516 | 114.4776
4248 | 400255.9529 | -69422.0516 | 111.7012
4249 | 401257.6012 | -69422.0516 | 120.1514
4250 | 402259.2496 | -69422.0516 | 119.8541
4251 | 403260.8979 | -69422.0516 | 112.6896
4252 | 404262.5463 | -69422.0516 | 115.8494
4253 | 405264.1946 | -69422.0516 | 120.7559
4254 | 406265.843 | -69422.0516 | 115.7283
4255 | 407267.4913 | -69422.0516 | 116.9839
4256 | 408269.1397 | -69422.0516 | 124.0394
4257 | 409270.788 | -69422.0516 | 119.1535
4258 | 410272.4364 | -69422.0516 | 116.2827
4259 | 411274.0847 | -69422.0516 | 125.5674
4260 | 412275.7331 | -69422.0516 | 143.0152
4261 | 413277.3814 | -69422.0516 | 141.6624
4262 | 414279.0298 | -69422.0516 | 145.226
4263 | 415280.6781 | -69422.0516 | 155.8823
4264 | 416282.3265 | -69422.0516 | 150.2953
4265 | 417283.9748 | -69422.0516 | 158.4344
4266 | 418285.6232 | -69422.0516 | 168.6577
4267 | 419287.2716 | -69422.0516 | 168.1962
4268 | 420288.9199 | -69422.0516 | 178.1224
4269 | 421290.5683 | -69422.0516 | 192.0649
4270 | 422292.2166 | -69422.0516 | 179.1154
4271 | 423293.865 | -69422.0516 | 188.8377
4272 | 424295.5133 | -69422.0516 | 209.294
4273 | 425297.1617 | -69422.0516 | 248.1573
4274 | 426298.81 | -69422.0516 | 271.3275
4275 | 427300.4584 | -69422.0516 | 311.6042
4276 | 428302.1067 | -69422.0516 | 330.5796
4277 | 429303.7551 | -69422.0516 | 391.5939
4278 | 430305.4034 | -69422.0516 | 497.2114
4279 | 431307.0518 | -69422.0516 | 613.6664
4280 | 432308.7001 | -69422.0516 | 789.6296
4281 | 433310.3485 | -69422.0516 | 1030.0128
4282 | 434311.9968 | -69422.0516 | 1324.47
4283 | 435313.6452 | -69422.0516 | 1819.0094
4284 | 436315.2935 | -69422.0516 | 2408.5505
4285 | 346166.9419 | -68415.6 | 225.7762
4286 | 437316.9419 | -68415.6 | 2976.5619
4287 | 347168.5902 | -68415.6 | 182.8614
4288 | 348170.2386 | -68415.6 | 122.9972
4289 | 349171.8869 | -68415.6 | 122.9816
4290 | 350173.5353 | -68415.6 | 120.774
4291 | 351175.1836 | -68415.6 | 120.4096
4292 | 352176.832 | -68415.6 | 129.8952
4293 | 353178.4803 | -68415.6 | 121.0442
4294 | 354180.1287 | -68415.6 | 118.1336
4295 | 355181.777 | -68415.6 | 138.1643
4296 | 356183.4254 | -68415.6 | 144.1192
4297 | 357185.0737 | -68415.6 | 176.5674
4298 | 358186.7221 | -68415.6 | 185.4466
4299 | 359188.3705 | -68415.6 | 220.081
4300 | 360190.0188 | -68415.6 | 214.3313
4301 | 361191.6672 | -68415.6 | 187.5637
4302 | 362193.3155 | -68415.6 | 171.1543
4303 | 363194.9639 | -68415.6 | 173.63
4304 | 364196.6122 | -68415.6 | 166.3142
4305 | 365198.2606 | -68415.6 | 172.6206
4306 | 366199.9089 | -68415.6 | 198.7785
4307 | 367201.5573 | -68415.6 | 195.4792
4308 | 368203.2056 | -68415.6 | 203.051
4309 | 369204.854 | -68415.6 | 193.2018
4310 | 370206.5023 | -68415.6 | 182.9054
4311 | 371208.1507 | -68415.6 | 173.1214
4312 | 372209.799 | -68415.6 | 172.173
4313 | 373211.4474 | -68415.6 | 159.1003
4314 | 374213.0957 | -68415.6 | 159.5797
4315 | 375214.7441 | -68415.6 | 155.9362
4316 | 376216.3924 | -68415.6 | 142.6354
4317 | 377218.0408 | -68415.6 | 141.5348
4318 | 378219.6891 | -68415.6 | 137.4111
4319 | 379221.3375 | -68415.6 | 134.0777
4320 | 380222.9858 | -68415.6 | 127.3239
4321 | 381224.6342 | -68415.6 | 132.8217
4322 | 382226.2825 | -68415.6 | 132.7638
4323 | 383227.9309 | -68415.6 | 124.1536
4324 | 384229.5792 | -68415.6 | 116.9137
4325 | 385231.2276 | -68415.6 | 108.3983
4326 | 386232.8759 | -68415.6 | 99.0829
4327 | 387234.5243 | -68415.6 | 97.5977
4328 | 388236.1727 | -68415.6 | 105.1567
4329 | 389237.821 | -68415.6 | 103.3982
4330 | 390239.4694 | -68415.6 | 95.8758
4331 | 391241.1177 | -68415.6 | 96.9261
4332 | 392242.7661 | -68415.6 | 96.5896
4333 | 393244.4144 | -68415.6 | 92.5341
4334 | 394246.0628 | -68415.6 | 92.9908
4335 | 395247.7111 | -68415.6 | 94.6611
4336 | 396249.3595 | -68415.6 | 93.4039
4337 | 397251.0078 | -68415.6 | 92.6239
4338 | 398252.6562 | -68415.6 | 91.9654
4339 | 399254.3045 | -68415.6 | 94.1408
4340 | 400255.9529 | -68415.6 | 95.9095
4341 | 401257.6012 | -68415.6 | 97.1429
4342 | 402259.2496 | -68415.6 | 96.6201
4343 | 403260.8979 | -68415.6 | 94.718
4344 | 404262.5463 | -68415.6 | 95.0327
4345 | 405264.1946 | -68415.6 | 95.6731
4346 | 406265.843 | -68415.6 | 97.5368
4347 | 407267.4913 | -68415.6 | 98.6259
4348 | 408269.1397 | -68415.6 | 99.9547
4349 | 409270.788 | -68415.6 | 99.1836
4350 | 410272.4364 | -68415.6 | 99.5433
4351 | 411274.0847 | -68415.6 | 109.1149
4352 | 412275.7331 | -68415.6 | 121.0464
4353 | 413277.3814 | -68415.6 | 120.1622
4354 | 414279.0298 | -68415.6 | 123.4492
4355 | 415280.6781 | -68415.6 | 129.455
4356 | 416282.3265 | -68415.6 | 132.2036
4357 | 417283.9748 | -68415.6 | 137.348
4358 | 418285.6232 | -68415.6 | 141.9414
4359 | 419287.2716 | -68415.6 | 148.616
4360 | 420288.9199 | -68415.6 | 158.2663
4361 | 421290.5683 | -68415.6 | 166.9313
4362 | 422292.2166 | -68415.6 | 199.7614
4363 | 423293.865 | -68415.6 | 222.5991
4364 | 424295.5133 | -68415.6 | 207.1836
4365 | 425297.1617 | -68415.6 | 207.3893
4366 | 426298.81 | -68415.6 | 227.3566
4367 | 427300.4584 | -68415.6 | 298.6257
4368 | 428302.1067 | -68415.6 | 317.3107
4369 | 429303.7551 | -68415.6 | 348.4398
4370 | 430305.4034 | -68415.6 | 419.5206
4371 | 431307.0518 | -68415.6 | 547.9758
4372 | 432308.7001 | -68415.6 | 713.7791
4373 | 433310.3485 | -68415.6 | 915.6992
4374 | 434311.9968 | -68415.6 | 1229.7171
4375 | 435313.6452 | -68415.6 | 1727.9971
4376 | 436315.2935 | -68415.6 | 2530.4069
4377 | 346166.9419 | -67409.1484 | 964.6673
4378 | 437316.9419 | -67409.1484 | 2927.3394
4379 | 347168.5902 | -67409.1484 | 481.7484
4380 | 348170.2386 | -67409.1484 | 131.4972
4381 | 349171.8869 | -67409.1484 | 188.2137
4382 | 350173.5353 | -67409.1484 | 118.4439
4383 | 351175.1836 | -67409.1484 | 130.8587
4384 | 352176.832 | -67409.1484 | 120.2371
4385 | 353178.4803 | -67409.1484 | 117.9352
4386 | 354180.1287 | -67409.1484 | 129.9421
4387 | 355181.777 | -67409.1484 | 138.3582
4388 | 356183.4254 | -67409.1484 | 163.0528
4389 | 357185.0737 | -67409.1484 | 180.5866
4390 | 358186.7221 | -67409.1484 | 179.6246
4391 | 359188.3705 | -67409.1484 | 188.6854
4392 | 360190.0188 | -67409.1484 | 238.701
4393 | 361191.6672 | -67409.1484 | 215.3705
4394 | 362193.3155 | -67409.1484 | 200.771
4395 | 363194.9639 | -67409.1484 | 187.8258
4396 | 364196.6122 | -67409.1484 | 176.129
4397 | 365198.2606 | -67409.1484 | 181.7605
4398 | 366199.9089 | -67409.1484 | 214.5834
4399 | 367201.5573 | -67409.1484 | 215.8255
4400 | 368203.2056 | -67409.1484 | 214.6603
4401 | 369204.854 | -67409.1484 | 206.6146
4402 | 370206.5023 | -67409.1484 | 203.6645
4403 | 371208.1507 | -67409.1484 | 206.6504
4404 | 372209.799 | -67409.1484 | 201.9747
4405 | 373211.4474 | -67409.1484 | 167.1099
4406 | 374213.0957 | -67409.1484 | 167.8668
4407 | 375214.7441 | -67409.1484 | 171.3624
4408 | 376216.3924 | -67409.1484 | 159.7563
4409 | 377218.0408 | -67409.1484 | 149.2843
4410 | 378219.6891 | -67409.1484 | 144.7353
4411 | 379221.3375 | -67409.1484 | 138.5087
4412 | 380222.9858 | -67409.1484 | 132.5561
4413 | 381224.6342 | -67409.1484 | 120.2534
4414 | 382226.2825 | -67409.1484 | 117.2293
4415 | 383227.9309 | -67409.1484 | 105.0411
4416 | 384229.5792 | -67409.1484 | 104.4127
4417 | 385231.2276 | -67409.1484 | 101.955
4418 | 386232.8759 | -67409.1484 | 98.028
4419 | 387234.5243 | -67409.1484 | 107.3094
4420 | 388236.1727 | -67409.1484 | 107.7425
4421 | 389237.821 | -67409.1484 | 101.6942
4422 | 390239.4694 | -67409.1484 | 97.7011
4423 | 391241.1177 | -67409.1484 | 100.8608
4424 | 392242.7661 | -67409.1484 | 99.6303
4425 | 393244.4144 | -67409.1484 | 94.8595
4426 | 394246.0628 | -67409.1484 | 97.5979
4427 | 395247.7111 | -67409.1484 | 100.0598
4428 | 396249.3595 | -67409.1484 | 97.0501
4429 | 397251.0078 | -67409.1484 | 94.8256
4430 | 398252.6562 | -67409.1484 | 96.2823
4431 | 399254.3045 | -67409.1484 | 95.5814
4432 | 400255.9529 | -67409.1484 | 97.6555
4433 | 401257.6012 | -67409.1484 | 102.0772
4434 | 402259.2496 | -67409.1484 | 107.3329
4435 | 403260.8979 | -67409.1484 | 106.2134
4436 | 404262.5463 | -67409.1484 | 100.8541
4437 | 405264.1946 | -67409.1484 | 103.2888
4438 | 406265.843 | -67409.1484 | 102.4852
4439 | 407267.4913 | -67409.1484 | 106.3329
4440 | 408269.1397 | -67409.1484 | 107.5144
4441 | 409270.788 | -67409.1484 | 105.5947
4442 | 410272.4364 | -67409.1484 | 107.2834
4443 | 411274.0847 | -67409.1484 | 113.6639
4444 | 412275.7331 | -67409.1484 | 126.5765
4445 | 413277.3814 | -67409.1484 | 125.7632
4446 | 414279.0298 | -67409.1484 | 159.533
4447 | 415280.6781 | -67409.1484 | 167.2973
4448 | 416282.3265 | -67409.1484 | 144.3039
4449 | 417283.9748 | -67409.1484 | 152.9112
4450 | 418285.6232 | -67409.1484 | 157.2564
4451 | 419287.2716 | -67409.1484 | 162.0723
4452 | 420288.9199 | -67409.1484 | 185.5105
4453 | 421290.5683 | -67409.1484 | 200.2748
4454 | 422292.2166 | -67409.1484 | 212.7571
4455 | 423293.865 | -67409.1484 | 189.0209
4456 | 424295.5133 | -67409.1484 | 206.5782
4457 | 425297.1617 | -67409.1484 | 205.3449
4458 | 426298.81 | -67409.1484 | 257.2346
4459 | 427300.4584 | -67409.1484 | 293.2429
4460 | 428302.1067 | -67409.1484 | 287.8937
4461 | 429303.7551 | -67409.1484 | 334.9841
4462 | 430305.4034 | -67409.1484 | 403.6209
4463 | 431307.0518 | -67409.1484 | 489.621
4464 | 432308.7001 | -67409.1484 | 617.6968
4465 | 433310.3485 | -67409.1484 | 838.8472
4466 | 434311.9968 | -67409.1484 | 1096.3016
4467 | 435313.6452 | -67409.1484 | 1575.4515
4468 | 436315.2935 | -67409.1484 | 2482.8758
4469 | 346166.9419 | -66402.6968 | 1525.6281
4470 | 437316.9419 | -66402.6968 | 2653.8132
4471 | 347168.5902 | -66402.6968 | 626.9033
4472 | 348170.2386 | -66402.6968 | 356.6761
4473 | 349171.8869 | -66402.6968 | 225.6844
4474 | 350173.5353 | -66402.6968 | 186.6315
4475 | 351175.1836 | -66402.6968 | 157.4597
4476 | 352176.832 | -66402.6968 | 165.079
4477 | 353178.4803 | -66402.6968 | 155.6498
4478 | 354180.1287 | -66402.6968 | 149.9708
4479 | 355181.777 | -66402.6968 | 160.9971
4480 | 356183.4254 | -66402.6968 | 164.008
4481 | 357185.0737 | -66402.6968 | 175.9973
4482 | 358186.7221 | -66402.6968 | 209.0701
4483 | 359188.3705 | -66402.6968 | 220.6151
4484 | 360190.0188 | -66402.6968 | 267.2025
4485 | 361191.6672 | -66402.6968 | 250.5397
4486 | 362193.3155 | -66402.6968 | 250.0676
4487 | 363194.9639 | -66402.6968 | 240.8643
4488 | 364196.6122 | -66402.6968 | 246.9638
4489 | 365198.2606 | -66402.6968 | 264.1968
4490 | 366199.9089 | -66402.6968 | 254.4873
4491 | 367201.5573 | -66402.6968 | 257.5199
4492 | 368203.2056 | -66402.6968 | 272.6122
4493 | 369204.854 | -66402.6968 | 273.3498
4494 | 370206.5023 | -66402.6968 | 244.5334
4495 | 371208.1507 | -66402.6968 | 248.3471
4496 | 372209.799 | -66402.6968 | 245.3663
4497 | 373211.4474 | -66402.6968 | 216.451
4498 | 374213.0957 | -66402.6968 | 203.8013
4499 | 375214.7441 | -66402.6968 | 207.2981
4500 | 376216.3924 | -66402.6968 | 188.6044
4501 | 377218.0408 | -66402.6968 | 176.8181
4502 | 378219.6891 | -66402.6968 | 192.9788
4503 | 379221.3375 | -66402.6968 | 182.3471
4504 | 380222.9858 | -66402.6968 | 142.0275
4505 | 381224.6342 | -66402.6968 | 145.9729
4506 | 382226.2825 | -66402.6968 | 141.3517
4507 | 383227.9309 | -66402.6968 | 125.6263
4508 | 384229.5792 | -66402.6968 | 124.2977
4509 | 385231.2276 | -66402.6968 | 127.9922
4510 | 386232.8759 | -66402.6968 | 120.1062
4511 | 387234.5243 | -66402.6968 | 130.3489
4512 | 388236.1727 | -66402.6968 | 137.5409
4513 | 389237.821 | -66402.6968 | 121.2102
4514 | 390239.4694 | -66402.6968 | 114.94
4515 | 391241.1177 | -66402.6968 | 119.189
4516 | 392242.7661 | -66402.6968 | 120.9644
4517 | 393244.4144 | -66402.6968 | 109.2763
4518 | 394246.0628 | -66402.6968 | 113.9133
4519 | 395247.7111 | -66402.6968 | 121.2877
4520 | 396249.3595 | -66402.6968 | 113.2883
4521 | 397251.0078 | -66402.6968 | 111.1158
4522 | 398252.6562 | -66402.6968 | 121.2062
4523 | 399254.3045 | -66402.6968 | 119.6494
4524 | 400255.9529 | -66402.6968 | 114.3804
4525 | 401257.6012 | -66402.6968 | 125.0701
4526 | 402259.2496 | -66402.6968 | 129.1078
4527 | 403260.8979 | -66402.6968 | 122.4046
4528 | 404262.5463 | -66402.6968 | 127.0951
4529 | 405264.1946 | -66402.6968 | 131.8295
4530 | 406265.843 | -66402.6968 | 123.8211
4531 | 407267.4913 | -66402.6968 | 122.4273
4532 | 408269.1397 | -66402.6968 | 127.4175
4533 | 409270.788 | -66402.6968 | 121.2614
4534 | 410272.4364 | -66402.6968 | 119.9471
4535 | 411274.0847 | -66402.6968 | 136.0966
4536 | 412275.7331 | -66402.6968 | 143.3581
4537 | 413277.3814 | -66402.6968 | 152.1036
4538 | 414279.0298 | -66402.6968 | 181.7961
4539 | 415280.6781 | -66402.6968 | 174.3731
4540 | 416282.3265 | -66402.6968 | 156.2131
4541 | 417283.9748 | -66402.6968 | 162.2766
4542 | 418285.6232 | -66402.6968 | 173.0246
4543 | 419287.2716 | -66402.6968 | 179.2261
4544 | 420288.9199 | -66402.6968 | 191.703
4545 | 421290.5683 | -66402.6968 | 208.9033
4546 | 422292.2166 | -66402.6968 | 183.3284
4547 | 423293.865 | -66402.6968 | 194.1245
4548 | 424295.5133 | -66402.6968 | 216.3076
4549 | 425297.1617 | -66402.6968 | 263.0528
4550 | 426298.81 | -66402.6968 | 256.6559
4551 | 427300.4584 | -66402.6968 | 264.3979
4552 | 428302.1067 | -66402.6968 | 295.6585
4553 | 429303.7551 | -66402.6968 | 309.9485
4554 | 430305.4034 | -66402.6968 | 381.9186
4555 | 431307.0518 | -66402.6968 | 449.6496
4556 | 432308.7001 | -66402.6968 | 602.3848
4557 | 433310.3485 | -66402.6968 | 738.1577
4558 | 434311.9968 | -66402.6968 | 951.4353
4559 | 435313.6452 | -66402.6968 | 1324.733
4560 | 436315.2935 | -66402.6968 | 1826.9237
4561 | 346166.9419 | -65396.2451 | 304.6078
4562 | 437316.9419 | -65396.2451 | 1253.2435
4563 | 347168.5902 | -65396.2451 | 363.1759
4564 | 348170.2386 | -65396.2451 | 257.0533
4565 | 349171.8869 | -65396.2451 | 182.2069
4566 | 350173.5353 | -65396.2451 | 191.514
4567 | 351175.1836 | -65396.2451 | 176.1047
4568 | 352176.832 | -65396.2451 | 158.3794
4569 | 353178.4803 | -65396.2451 | 149.7309
4570 | 354180.1287 | -65396.2451 | 146.2447
4571 | 355181.777 | -65396.2451 | 164.511
4572 | 356183.4254 | -65396.2451 | 165.7301
4573 | 357185.0737 | -65396.2451 | 225.4555
4574 | 358186.7221 | -65396.2451 | 239.003
4575 | 359188.3705 | -65396.2451 | 234.1221
4576 | 360190.0188 | -65396.2451 | 245.0097
4577 | 361191.6672 | -65396.2451 | 255.8972
4578 | 362193.3155 | -65396.2451 | 256.1153
4579 | 363194.9639 | -65396.2451 | 266.9851
4580 | 364196.6122 | -65396.2451 | 267.6101
4581 | 365198.2606 | -65396.2451 | 281.8027
4582 | 366199.9089 | -65396.2451 | 274.3314
4583 | 367201.5573 | -65396.2451 | 312.7695
4584 | 368203.2056 | -65396.2451 | 298.967
4585 | 369204.854 | -65396.2451 | 273.4282
4586 | 370206.5023 | -65396.2451 | 260.688
4587 | 371208.1507 | -65396.2451 | 227.4487
4588 | 372209.799 | -65396.2451 | 237.4611
4589 | 373211.4474 | -65396.2451 | 240.6938
4590 | 374213.0957 | -65396.2451 | 216.6724
4591 | 375214.7441 | -65396.2451 | 200.9687
4592 | 376216.3924 | -65396.2451 | 187.9934
4593 | 377218.0408 | -65396.2451 | 171.4483
4594 | 378219.6891 | -65396.2451 | 174.6793
4595 | 379221.3375 | -65396.2451 | 211.9613
4596 | 380222.9858 | -65396.2451 | 142.7795
4597 | 381224.6342 | -65396.2451 | 137.8707
4598 | 382226.2825 | -65396.2451 | 125.8858
4599 | 383227.9309 | -65396.2451 | 122.6479
4600 | 384229.5792 | -65396.2451 | 181.6928
4601 | 385231.2276 | -65396.2451 | 119.2489
4602 | 386232.8759 | -65396.2451 | 115.8718
4603 | 387234.5243 | -65396.2451 | 115.6097
4604 | 388236.1727 | -65396.2451 | 108.208
4605 | 389237.821 | -65396.2451 | 100.6164
4606 | 390239.4694 | -65396.2451 | 96.4059
4607 | 391241.1177 | -65396.2451 | 96.0694
4608 | 392242.7661 | -65396.2451 | 96.2641
4609 | 393244.4144 | -65396.2451 | 92.9779
4610 | 394246.0628 | -65396.2451 | 94.8259
4611 | 395247.7111 | -65396.2451 | 97.4437
4612 | 396249.3595 | -65396.2451 | 94.1467
4613 | 397251.0078 | -65396.2451 | 93.8503
4614 | 398252.6562 | -65396.2451 | 97.8108
4615 | 399254.3045 | -65396.2451 | 100.3539
4616 | 400255.9529 | -65396.2451 | 98.3536
4617 | 401257.6012 | -65396.2451 | 134.72
4618 | 402259.2496 | -65396.2451 | 103.0543
4619 | 403260.8979 | -65396.2451 | 103.3076
4620 | 404262.5463 | -65396.2451 | 106.9197
4621 | 405264.1946 | -65396.2451 | 107.6411
4622 | 406265.843 | -65396.2451 | 105.9868
4623 | 407267.4913 | -65396.2451 | 105.9753
4624 | 408269.1397 | -65396.2451 | 102.812
4625 | 409270.788 | -65396.2451 | 102.4572
4626 | 410272.4364 | -65396.2451 | 104.8323
4627 | 411274.0847 | -65396.2451 | 108.3921
4628 | 412275.7331 | -65396.2451 | 110.1013
4629 | 413277.3814 | -65396.2451 | 115.6709
4630 | 414279.0298 | -65396.2451 | 122.0028
4631 | 415280.6781 | -65396.2451 | 132.3423
4632 | 416282.3265 | -65396.2451 | 136.5852
4633 | 417283.9748 | -65396.2451 | 132.7223
4634 | 418285.6232 | -65396.2451 | 137.6806
4635 | 419287.2716 | -65396.2451 | 165.0839
4636 | 420288.9199 | -65396.2451 | 173.9636
4637 | 421290.5683 | -65396.2451 | 157.8999
4638 | 422292.2166 | -65396.2451 | 164.1514
4639 | 423293.865 | -65396.2451 | 198.1092
4640 | 424295.5133 | -65396.2451 | 215.7542
4641 | 425297.1617 | -65396.2451 | 195.2635
4642 | 426298.81 | -65396.2451 | 215.0438
4643 | 427300.4584 | -65396.2451 | 224.2364
4644 | 428302.1067 | -65396.2451 | 230.4379
4645 | 429303.7551 | -65396.2451 | 255.3875
4646 | 430305.4034 | -65396.2451 | 287.2095
4647 | 431307.0518 | -65396.2451 | 409.8063
4648 | 432308.7001 | -65396.2451 | 475.7051
4649 | 433310.3485 | -65396.2451 | 588.6689
4650 | 434311.9968 | -65396.2451 | 734.3826
4651 | 435313.6452 | -65396.2451 | 958.1117
4652 | 436315.2935 | -65396.2451 | 1174.9205
4653 | 346166.9419 | -64389.7935 | 107.7046
4654 | 346166.9419 | -63775.2774 | 84.2487
4655 | 437316.9419 | -64389.7935 | 374.2577
4656 | 347168.5902 | -64389.7935 | 165.4185
4657 | 348170.2386 | -64389.7935 | 188.679
4658 | 349171.8869 | -64389.7935 | 159.6574
4659 | 350173.5353 | -64389.7935 | 186.7989
4660 | 351175.1836 | -64389.7935 | 143.7871
4661 | 352176.832 | -64389.7935 | 141.6699
4662 | 353178.4803 | -64389.7935 | 146.8649
4663 | 354180.1287 | -64389.7935 | 154.1211
4664 | 355181.777 | -64389.7935 | 165.2038
4665 | 356183.4254 | -64389.7935 | 173.8026
4666 | 357185.0737 | -64389.7935 | 236.9718
4667 | 358186.7221 | -64389.7935 | 233.5262
4668 | 359188.3705 | -64389.7935 | 239.1198
4669 | 360190.0188 | -64389.7935 | 242.9449
4670 | 361191.6672 | -64389.7935 | 244.3914
4671 | 362193.3155 | -64389.7935 | 285.9219
4672 | 363194.9639 | -64389.7935 | 287.5766
4673 | 364196.6122 | -64389.7935 | 286.1881
4674 | 365198.2606 | -64389.7935 | 305.2843
4675 | 366199.9089 | -64389.7935 | 292.7923
4676 | 367201.5573 | -64389.7935 | 324.8996
4677 | 368203.2056 | -64389.7935 | 303.6939
4678 | 369204.854 | -64389.7935 | 308.5872
4679 | 370206.5023 | -64389.7935 | 302.2686
4680 | 371208.1507 | -64389.7935 | 275.5296
4681 | 372209.799 | -64389.7935 | 274.2452
4682 | 373211.4474 | -64389.7935 | 272.4826
4683 | 374213.0957 | -64389.7935 | 245.1359
4684 | 375214.7441 | -64389.7935 | 217.9763
4685 | 376216.3924 | -64389.7935 | 217.0218
4686 | 377218.0408 | -64389.7935 | 189.9833
4687 | 378219.6891 | -64389.7935 | 172.9212
4688 | 379221.3375 | -64389.7935 | 160.3043
4689 | 380222.9858 | -64389.7935 | 146.737
4690 | 381224.6342 | -64389.7935 | 134.0307
4691 | 382226.2825 | -64389.7935 | 125.4257
4692 | 383227.9309 | -64389.7935 | 123.3552
4693 | 384229.5792 | -64389.7935 | 124.1738
4694 | 385231.2276 | -64389.7935 | 122.1698
4695 | 386232.8759 | -64389.7935 | 115.6018
4696 | 387234.5243 | -64389.7935 | 115.4236
4697 | 388236.1727 | -64389.7935 | 116.5031
4698 | 389237.821 | -64389.7935 | 143.3077
4699 | 390239.4694 | -64389.7935 | 135.8943
4700 | 391241.1177 | -64389.7935 | 118.9562
4701 | 392242.7661 | -64389.7935 | 112.7536
4702 | 393244.4144 | -64389.7935 | 114.2313
4703 | 394246.0628 | -64389.7935 | 97.3388
4704 | 395247.7111 | -64389.7935 | 98.638
4705 | 396249.3595 | -64389.7935 | 131.6099
4706 | 397251.0078 | -64389.7935 | 122.3933
4707 | 398252.6562 | -64389.7935 | 117.1025
4708 | 399254.3045 | -64389.7935 | 105.1997
4709 | 400255.9529 | -64389.7935 | 111.9048
4710 | 401257.6012 | -64389.7935 | 110.537
4711 | 402259.2496 | -64389.7935 | 106.9213
4712 | 403260.8979 | -64389.7935 | 105.6955
4713 | 404262.5463 | -64389.7935 | 110.725
4714 | 405264.1946 | -64389.7935 | 111.2061
4715 | 406265.843 | -64389.7935 | 124.1637
4716 | 407267.4913 | -64389.7935 | 120.5935
4717 | 408269.1397 | -64389.7935 | 110.2327
4718 | 409270.788 | -64389.7935 | 108.823
4719 | 410272.4364 | -64389.7935 | 111.2913
4720 | 411274.0847 | -64389.7935 | 116.7516
4721 | 412275.7331 | -64389.7935 | 119.8715
4722 | 413277.3814 | -64389.7935 | 121.5809
4723 | 414279.0298 | -64389.7935 | 130.3577
4724 | 415280.6781 | -64389.7935 | 137.195
4725 | 416282.3265 | -64389.7935 | 135.1355
4726 | 417283.9748 | -64389.7935 | 136.3717
4727 | 418285.6232 | -64389.7935 | 150.058
4728 | 419287.2716 | -64389.7935 | 166.4795
4729 | 420288.9199 | -64389.7935 | 169.7235
4730 | 421290.5683 | -64389.7935 | 171.7765
4731 | 422292.2166 | -64389.7935 | 176.1015
4732 | 423293.865 | -64389.7935 | 192.5131
4733 | 424295.5133 | -64389.7935 | 226.3599
4734 | 425297.1617 | -64389.7935 | 222.8311
4735 | 426298.81 | -64389.7935 | 189.5192
4736 | 427300.4584 | -64389.7935 | 208.8256
4737 | 428302.1067 | -64389.7935 | 207.5457
4738 | 429303.7551 | -64389.7935 | 229.5104
4739 | 430305.4034 | -64389.7935 | 280.8069
4740 | 431307.0518 | -64389.7935 | 314.4576
4741 | 432308.7001 | -64389.7935 | 397.7356
4742 | 433310.3485 | -64389.7935 | 441.1241
4743 | 434311.9968 | -64389.7935 | 567.779
4744 | 435313.6452 | -64389.7935 | 637.6094
4745 | 436315.2935 | -64389.7935 | 644.371
4746 | 437316.9419 | -63383.3419 | 209.5188
4747 | 347168.5902 | -63383.3419 | 150.7156
4748 | 348170.2386 | -63383.3419 | 201.1257
4749 | 349171.8869 | -63383.3419 | 177.9706
4750 | 350173.5353 | -63383.3419 | 173.8701
4751 | 351175.1836 | -63383.3419 | 165.5604
4752 | 352176.832 | -63383.3419 | 167.4258
4753 | 353178.4803 | -63383.3419 | 173.2893
4754 | 354180.1287 | -63383.3419 | 178.8065
4755 | 355181.777 | -63383.3419 | 227.3054
4756 | 356183.4254 | -63383.3419 | 234.0896
4757 | 357185.0737 | -63383.3419 | 297.6518
4758 | 358186.7221 | -63383.3419 | 329.4138
4759 | 359188.3705 | -63383.3419 | 295.437
4760 | 360190.0188 | -63383.3419 | 288.817
4761 | 361191.6672 | -63383.3419 | 296.3154
4762 | 362193.3155 | -63383.3419 | 327.9915
4763 | 363194.9639 | -63383.3419 | 377.7337
4764 | 364196.6122 | -63383.3419 | 343.4416
4765 | 365198.2606 | -63383.3419 | 415.2869
4766 | 366199.9089 | -63383.3419 | 358.1352
4767 | 367201.5573 | -63383.3419 | 457.7563
4768 | 368203.2056 | -63383.3419 | 421.3579
4769 | 369204.854 | -63383.3419 | 407.0018
4770 | 370206.5023 | -63383.3419 | 368.8448
4771 | 371208.1507 | -63383.3419 | 438.5876
4772 | 372209.799 | -63383.3419 | 341.9022
4773 | 373211.4474 | -63383.3419 | 334.7398
4774 | 374213.0957 | -63383.3419 | 373.7207
4775 | 375214.7441 | -63383.3419 | 330.7668
4776 | 376216.3924 | -63383.3419 | 288.382
4777 | 377218.0408 | -63383.3419 | 234.2791
4778 | 378219.6891 | -63383.3419 | 216.9467
4779 | 379221.3375 | -63383.3419 | 230.2738
4780 | 380222.9858 | -63383.3419 | 179.7464
4781 | 381224.6342 | -63383.3419 | 181.5188
4782 | 382226.2825 | -63383.3419 | 311.2957
4783 | 383227.9309 | -63383.3419 | 226.7985
4784 | 384229.5792 | -63383.3419 | 151.2391
4785 | 385231.2276 | -63383.3419 | 155.8392
4786 | 386232.8759 | -63383.3419 | 143.2076
4787 | 387234.5243 | -63383.3419 | 139.4525
4788 | 388236.1727 | -63383.3419 | 146.6765
4789 | 389237.821 | -63383.3419 | 173.3706
4790 | 390239.4694 | -63383.3419 | 162.2147
4791 | 391241.1177 | -63383.3419 | 152.3614
4792 | 392242.7661 | -63383.3419 | 143.5459
4793 | 393244.4144 | -63383.3419 | 125.4602
4794 | 394246.0628 | -63383.3419 | 120.3862
4795 | 395247.7111 | -63383.3419 | 126.1228
4796 | 396249.3595 | -63383.3419 | 157.3687
4797 | 397251.0078 | -63383.3419 | 147.8575
4798 | 398252.6562 | -63383.3419 | 156.2283
4799 | 399254.3045 | -63383.3419 | 141.2387
4800 | 400255.9529 | -63383.3419 | 134.5245
4801 | 401257.6012 | -63383.3419 | 153.0833
4802 | 402259.2496 | -63383.3419 | 155.4802
4803 | 403260.8979 | -63383.3419 | 129.508
4804 | 404262.5463 | -63383.3419 | 135.1256
4805 | 405264.1946 | -63383.3419 | 139.4573
4806 | 406265.843 | -63383.3419 | 150.1144
4807 | 407267.4913 | -63383.3419 | 155.7946
4808 | 408269.1397 | -63383.3419 | 174.1958
4809 | 409270.788 | -63383.3419 | 171.2345
4810 | 410272.4364 | -63383.3419 | 132.7189
4811 | 411274.0847 | -63383.3419 | 143.7147
4812 | 412275.7331 | -63383.3419 | 148.4577
4813 | 413277.3814 | -63383.3419 | 144.5202
4814 | 414279.0298 | -63383.3419 | 191.562
4815 | 415280.6781 | -63383.3419 | 187.541
4816 | 416282.3265 | -63383.3419 | 153.267
4817 | 417283.9748 | -63383.3419 | 158.6057
4818 | 418285.6232 | -63383.3419 | 210.5966
4819 | 419287.2716 | -63383.3419 | 205.1754
4820 | 420288.9199 | -63383.3419 | 166.2558
4821 | 421290.5683 | -63383.3419 | 177.4523
4822 | 422292.2166 | -63383.3419 | 172.2961
4823 | 423293.865 | -63383.3419 | 173.7839
4824 | 424295.5133 | -63383.3419 | 240.6075
4825 | 425297.1617 | -63383.3419 | 232.4164
4826 | 426298.81 | -63383.3419 | 220.3558
4827 | 427300.4584 | -63383.3419 | 218.3208
4828 | 428302.1067 | -63383.3419 | 224.8699
4829 | 429303.7551 | -63383.3419 | 234.1742
4830 | 430305.4034 | -63383.3419 | 262.1926
4831 | 431307.0518 | -63383.3419 | 319.7487
4832 | 432308.7001 | -63383.3419 | 327.4443
4833 | 433310.3485 | -63383.3419 | 404.8959
4834 | 434311.9968 | -63383.3419 | 462.3414
4835 | 435313.6452 | -63383.3419 | 476.1334
4836 | 436315.2935 | -63383.3419 | 397.225
4837 | 346466.9419 | -63383.3419 | 106.8906
4838 | 437316.9419 | -62376.8903 | 163.4149
4839 | 347168.5902 | -62376.8903 | 154.9667
4840 | 348170.2386 | -62376.8903 | 172.0176
4841 | 349171.8869 | -62376.8903 | 165.9606
4842 | 350173.5353 | -62376.8903 | 173.9753
4843 | 351175.1836 | -62376.8903 | 178.0068
4844 | 352176.832 | -62376.8903 | 172.1122
4845 | 353178.4803 | -62376.8903 | 176.1695
4846 | 354180.1287 | -62376.8903 | 179.9667
4847 | 355181.777 | -62376.8903 | 236.8055
4848 | 356183.4254 | -62376.8903 | 242.8236
4849 | 357185.0737 | -62376.8903 | 289.5788
4850 | 358186.7221 | -62376.8903 | 306.6958
4851 | 359188.3705 | -62376.8903 | 309.4095
4852 | 360190.0188 | -62376.8903 | 305.3533
4853 | 361191.6672 | -62376.8903 | 323.9217
4854 | 362193.3155 | -62376.8903 | 404.7639
4855 | 363194.9639 | -62376.8903 | 429.1998
4856 | 364196.6122 | -62376.8903 | 452.3579
4857 | 365198.2606 | -62376.8903 | 579.8262
4858 | 366199.9089 | -62376.8903 | 590.2588
4859 | 367201.5573 | -62376.8903 | 504.5319
4860 | 368203.2056 | -62376.8903 | 515.3049
4861 | 369204.854 | -62376.8903 | 510.3443
4862 | 370206.5023 | -62376.8903 | 467.2924
4863 | 371208.1507 | -62376.8903 | 484.5248
4864 | 372209.799 | -62376.8903 | 466.154
4865 | 373211.4474 | -62376.8903 | 404.6423
4866 | 374213.0957 | -62376.8903 | 428.5994
4867 | 375214.7441 | -62376.8903 | 363.8308
4868 | 376216.3924 | -62376.8903 | 338.1948
4869 | 377218.0408 | -62376.8903 | 257.714
4870 | 378219.6891 | -62376.8903 | 238.8964
4871 | 379221.3375 | -62376.8903 | 190.3299
4872 | 380222.9858 | -62376.8903 | 180.4582
4873 | 381224.6342 | -62376.8903 | 177.4021
4874 | 382226.2825 | -62376.8903 | 328.9724
4875 | 383227.9309 | -62376.8903 | 245.2799
4876 | 384229.5792 | -62376.8903 | 232.9942
4877 | 385231.2276 | -62376.8903 | 181.4616
4878 | 386232.8759 | -62376.8903 | 180.9749
4879 | 387234.5243 | -62376.8903 | 167.8291
4880 | 388236.1727 | -62376.8903 | 169.5146
4881 | 389237.821 | -62376.8903 | 152.8734
4882 | 390239.4694 | -62376.8903 | 148.0819
4883 | 391241.1177 | -62376.8903 | 143.8324
4884 | 392242.7661 | -62376.8903 | 142.6224
4885 | 393244.4144 | -62376.8903 | 179.9799
4886 | 394246.0628 | -62376.8903 | 175.3221
4887 | 395247.7111 | -62376.8903 | 133.5694
4888 | 396249.3595 | -62376.8903 | 132.6886
4889 | 397251.0078 | -62376.8903 | 151.7308
4890 | 398252.6562 | -62376.8903 | 165.2712
4891 | 399254.3045 | -62376.8903 | 155.5965
4892 | 400255.9529 | -62376.8903 | 145.278
4893 | 401257.6012 | -62376.8903 | 138.162
4894 | 402259.2496 | -62376.8903 | 140.4297
4895 | 403260.8979 | -62376.8903 | 262.6724
4896 | 404262.5463 | -62376.8903 | 247.2328
4897 | 405264.1946 | -62376.8903 | 157.0479
4898 | 406265.843 | -62376.8903 | 157.0278
4899 | 407267.4913 | -62376.8903 | 177.5866
4900 | 408269.1397 | -62376.8903 | 175.7815
4901 | 409270.788 | -62376.8903 | 119.1655
4902 | 410272.4364 | -62376.8903 | 120.9406
4903 | 411274.0847 | -62376.8903 | 126.0136
4904 | 412275.7331 | -62376.8903 | 130.2225
4905 | 413277.3814 | -62376.8903 | 132.2824
4906 | 414279.0298 | -62376.8903 | 178.7453
4907 | 415280.6781 | -62376.8903 | 136.4658
4908 | 416282.3265 | -62376.8903 | 137.5652
4909 | 417283.9748 | -62376.8903 | 141.0519
4910 | 418285.6232 | -62376.8903 | 193.6564
4911 | 419287.2716 | -62376.8903 | 166.7617
4912 | 420288.9199 | -62376.8903 | 146.5344
4913 | 421290.5683 | -62376.8903 | 146.118
4914 | 422292.2166 | -62376.8903 | 146.5573
4915 | 423293.865 | -62376.8903 | 152.3758
4916 | 424295.5133 | -62376.8903 | 198.0152
4917 | 425297.1617 | -62376.8903 | 209.6508
4918 | 426298.81 | -62376.8903 | 202.0653
4919 | 427300.4584 | -62376.8903 | 206.8532
4920 | 428302.1067 | -62376.8903 | 194.6197
4921 | 429303.7551 | -62376.8903 | 202.7884
4922 | 430305.4034 | -62376.8903 | 211.833
4923 | 431307.0518 | -62376.8903 | 228.9972
4924 | 432308.7001 | -62376.8903 | 320.0958
4925 | 433310.3485 | -62376.8903 | 345.2672
4926 | 434311.9968 | -62376.8903 | 372.3642
4927 | 435313.6452 | -62376.8903 | 367.4867
4928 | 436315.2935 | -62376.8903 | 261.2861
4929 | 346466.9419 | -62376.8903 | 125.101
4930 | 346166.9419 | -61370.4387 | 167.9392
4931 | 346166.9419 | -62275.2774 | 114.7582
4932 | 437316.9419 | -61370.4387 | 175.8479
4933 | 347168.5902 | -61370.4387 | 238.5959
4934 | 348170.2386 | -61370.4387 | 141.184
4935 | 349171.8869 | -61370.4387 | 146.9838
4936 | 350173.5353 | -61370.4387 | 171.8519
4937 | 351175.1836 | -61370.4387 | 173.8574
4938 | 352176.832 | -61370.4387 | 180.7175
4939 | 353178.4803 | -61370.4387 | 219.4052
4940 | 354180.1287 | -61370.4387 | 243.6092
4941 | 355181.777 | -61370.4387 | 196.5416
4942 | 356183.4254 | -61370.4387 | 232.8907
4943 | 357185.0737 | -61370.4387 | 258.7522
4944 | 358186.7221 | -61370.4387 | 286.6439
4945 | 359188.3705 | -61370.4387 | 337.1906
4946 | 360190.0188 | -61370.4387 | 441.3651
4947 | 361191.6672 | -61370.4387 | 495.6479
4948 | 362193.3155 | -61370.4387 | 532.4271
4949 | 363194.9639 | -61370.4387 | 596.5714
4950 | 364196.6122 | -61370.4387 | 570.0162
4951 | 365198.2606 | -61370.4387 | 669.4561
4952 | 366199.9089 | -61370.4387 | 693.7368
4953 | 367201.5573 | -61370.4387 | 574.0941
4954 | 368203.2056 | -61370.4387 | 606.7911
4955 | 369204.854 | -61370.4387 | 737.3484
4956 | 370206.5023 | -61370.4387 | 723.6311
4957 | 371208.1507 | -61370.4387 | 586.61
4958 | 372209.799 | -61370.4387 | 592.0977
4959 | 373211.4474 | -61370.4387 | 579.5295
4960 | 374213.0957 | -61370.4387 | 479.3407
4961 | 375214.7441 | -61370.4387 | 464.4783
4962 | 376216.3924 | -61370.4387 | 449.5856
4963 | 377218.0408 | -61370.4387 | 286.7649
4964 | 378219.6891 | -61370.4387 | 241.8149
4965 | 379221.3375 | -61370.4387 | 246.0061
4966 | 380222.9858 | -61370.4387 | 220.0573
4967 | 381224.6342 | -61370.4387 | 221.2672
4968 | 382226.2825 | -61370.4387 | 236.6701
4969 | 383227.9309 | -61370.4387 | 261.8794
4970 | 384229.5792 | -61370.4387 | 275.5957
4971 | 385231.2276 | -61370.4387 | 220.0403
4972 | 386232.8759 | -61370.4387 | 180.9779
4973 | 387234.5243 | -61370.4387 | 171.2914
4974 | 388236.1727 | -61370.4387 | 171.5739
4975 | 389237.821 | -61370.4387 | 151.022
4976 | 390239.4694 | -61370.4387 | 148.5471
4977 | 391241.1177 | -61370.4387 | 149.0511
4978 | 392242.7661 | -61370.4387 | 188.6406
4979 | 393244.4144 | -61370.4387 | 181.3996
4980 | 394246.0628 | -61370.4387 | 158.1345
4981 | 395247.7111 | -61370.4387 | 138.8436
4982 | 396249.3595 | -61370.4387 | 138.0204
4983 | 397251.0078 | -61370.4387 | 165.8542
4984 | 398252.6562 | -61370.4387 | 238.4196
4985 | 399254.3045 | -61370.4387 | 202.2068
4986 | 400255.9529 | -61370.4387 | 158.9028
4987 | 401257.6012 | -61370.4387 | 155.8277
4988 | 402259.2496 | -61370.4387 | 285.1067
4989 | 403260.8979 | -61370.4387 | 266.387
4990 | 404262.5463 | -61370.4387 | 211.6442
4991 | 405264.1946 | -61370.4387 | 172.6659
4992 | 406265.843 | -61370.4387 | 179.0674
4993 | 407267.4913 | -61370.4387 | 194.7866
4994 | 408269.1397 | -61370.4387 | 203.7567
4995 | 409270.788 | -61370.4387 | 195.0724
4996 | 410272.4364 | -61370.4387 | 194.421
4997 | 411274.0847 | -61370.4387 | 200.7785
4998 | 412275.7331 | -61370.4387 | 214.8505
4999 | 413277.3814 | -61370.4387 | 207.7359
5000 | 414279.0298 | -61370.4387 | 165.5841
5001 | 415280.6781 | -61370.4387 | 175.5215
5002 | 416282.3265 | -61370.4387 | 201.2666
5003 | 417283.9748 | -61370.4387 | 176.1815
5004 | 418285.6232 | -61370.4387 | 173.6472
5005 | 419287.2716 | -61370.4387 | 261.2851
5006 | 420288.9199 | -61370.4387 | 184.1669
5007 | 421290.5683 | -61370.4387 | 178.8005
5008 | 422292.2166 | -61370.4387 | 224.1922
5009 | 423293.865 | -61370.4387 | 216.4236
5010 | 424295.5133 | -61370.4387 | 206.6956
5011 | 425297.1617 | -61370.4387 | 213.9734
5012 | 426298.81 | -61370.4387 | 213.6299
5013 | 427300.4584 | -61370.4387 | 227.0806
5014 | 428302.1067 | -61370.4387 | 217.5999
5015 | 429303.7551 | -61370.4387 | 197.0392
5016 | 430305.4034 | -61370.4387 | 213.9135
5017 | 431307.0518 | -61370.4387 | 223.7812
5018 | 432308.7001 | -61370.4387 | 266.7558
5019 | 433310.3485 | -61370.4387 | 322.383
5020 | 434311.9968 | -61370.4387 | 338.2944
5021 | 435313.6452 | -61370.4387 | 331.5631
5022 | 436315.2935 | -61370.4387 | 303.4748
5023 | 346166.9419 | -60363.9871 | 539.6764
5024 | 437316.9419 | -60363.9871 | 291.5775
5025 | 347168.5902 | -60363.9871 | 315.3423
5026 | 348170.2386 | -60363.9871 | 186.7765
5027 | 349171.8869 | -60363.9871 | 205.3912
5028 | 350173.5353 | -60363.9871 | 203.5804
5029 | 351175.1836 | -60363.9871 | 215.7114
5030 | 352176.832 | -60363.9871 | 218.8757
5031 | 353178.4803 | -60363.9871 | 235.0837
5032 | 354180.1287 | -60363.9871 | 219.299
5033 | 355181.777 | -60363.9871 | 236.674
5034 | 356183.4254 | -60363.9871 | 276.3035
5035 | 357185.0737 | -60363.9871 | 298.5132
5036 | 358186.7221 | -60363.9871 | 390.9858
5037 | 359188.3705 | -60363.9871 | 456.3746
5038 | 360190.0188 | -60363.9871 | 521.4694
5039 | 361191.6672 | -60363.9871 | 594.6646
5040 | 362193.3155 | -60363.9871 | 661.7688
5041 | 363194.9639 | -60363.9871 | 740.9019
5042 | 364196.6122 | -60363.9871 | 738.2909
5043 | 365198.2606 | -60363.9871 | 801.7218
5044 | 366199.9089 | -60363.9871 | 854.8028
5045 | 367201.5573 | -60363.9871 | 794.6973
5046 | 368203.2056 | -60363.9871 | 793.7729
5047 | 369204.854 | -60363.9871 | 895.7871
5048 | 370206.5023 | -60363.9871 | 751.6249
5049 | 371208.1507 | -60363.9871 | 835.3625
5050 | 372209.799 | -60363.9871 | 733.4704
5051 | 373211.4474 | -60363.9871 | 651.9061
5052 | 374213.0957 | -60363.9871 | 561.626
5053 | 375214.7441 | -60363.9871 | 554.665
5054 | 376216.3924 | -60363.9871 | 536.013
5055 | 377218.0408 | -60363.9871 | 323.8129
5056 | 378219.6891 | -60363.9871 | 300.3332
5057 | 379221.3375 | -60363.9871 | 271.0774
5058 | 380222.9858 | -60363.9871 | 239.8211
5059 | 381224.6342 | -60363.9871 | 278.9573
5060 | 382226.2825 | -60363.9871 | 265.3223
5061 | 383227.9309 | -60363.9871 | 245.8234
5062 | 384229.5792 | -60363.9871 | 297.3117
5063 | 385231.2276 | -60363.9871 | 177.0385
5064 | 386232.8759 | -60363.9871 | 169.8286
5065 | 387234.5243 | -60363.9871 | 225.9717
5066 | 388236.1727 | -60363.9871 | 231.6568
5067 | 389237.821 | -60363.9871 | 191.8453
5068 | 390239.4694 | -60363.9871 | 181.1768
5069 | 391241.1177 | -60363.9871 | 175.313
5070 | 392242.7661 | -60363.9871 | 175.2989
5071 | 393244.4144 | -60363.9871 | 165.2966
5072 | 394246.0628 | -60363.9871 | 172.3126
5073 | 395247.7111 | -60363.9871 | 165.874
5074 | 396249.3595 | -60363.9871 | 157.608
5075 | 397251.0078 | -60363.9871 | 170.6185
5076 | 398252.6562 | -60363.9871 | 219.9077
5077 | 399254.3045 | -60363.9871 | 182.164
5078 | 400255.9529 | -60363.9871 | 186.6103
5079 | 401257.6012 | -60363.9871 | 176.4888
5080 | 402259.2496 | -60363.9871 | 179.1435
5081 | 403260.8979 | -60363.9871 | 175.181
5082 | 404262.5463 | -60363.9871 | 182.2456
5083 | 405264.1946 | -60363.9871 | 189.8191
5084 | 406265.843 | -60363.9871 | 183.6407
5085 | 407267.4913 | -60363.9871 | 187.6619
5086 | 408269.1397 | -60363.9871 | 194.2419
5087 | 409270.788 | -60363.9871 | 188.8718
5088 | 410272.4364 | -60363.9871 | 208.0541
5089 | 411274.0847 | -60363.9871 | 194.2371
5090 | 412275.7331 | -60363.9871 | 219.6605
5091 | 413277.3814 | -60363.9871 | 179.4754
5092 | 414279.0298 | -60363.9871 | 196.4685
5093 | 415280.6781 | -60363.9871 | 193.7423
5094 | 416282.3265 | -60363.9871 | 187.0671
5095 | 417283.9748 | -60363.9871 | 218.0811
5096 | 418285.6232 | -60363.9871 | 221.7517
5097 | 419287.2716 | -60363.9871 | 214.8684
5098 | 420288.9199 | -60363.9871 | 217.4783
5099 | 421290.5683 | -60363.9871 | 232.5558
5100 | 422292.2166 | -60363.9871 | 239.1717
5101 | 423293.865 | -60363.9871 | 223.9449
5102 | 424295.5133 | -60363.9871 | 236.6232
5103 | 425297.1617 | -60363.9871 | 212.8128
5104 | 426298.81 | -60363.9871 | 208.3154
5105 | 427300.4584 | -60363.9871 | 263.677
5106 | 428302.1067 | -60363.9871 | 269.2269
5107 | 429303.7551 | -60363.9871 | 268.8744
5108 | 430305.4034 | -60363.9871 | 240.0859
5109 | 431307.0518 | -60363.9871 | 252.3569
5110 | 432308.7001 | -60363.9871 | 353.4861
5111 | 433310.3485 | -60363.9871 | 357.3542
5112 | 434311.9968 | -60363.9871 | 420.8428
5113 | 435313.6452 | -60363.9871 | 424.7976
5114 | 436315.2935 | -60363.9871 | 450.4351
5115 | 346166.9419 | -59357.5355 | 1583.0232
5116 | 437316.9419 | -59357.5355 | 1163.8309
5117 | 347168.5902 | -59357.5355 | 658.6501
5118 | 348170.2386 | -59357.5355 | 399.4202
5119 | 349171.8869 | -59357.5355 | 236.9383
5120 | 350173.5353 | -59357.5355 | 290.5018
5121 | 351175.1836 | -59357.5355 | 277.7106
5122 | 352176.832 | -59357.5355 | 256.5896
5123 | 353178.4803 | -59357.5355 | 294.4263
5124 | 354180.1287 | -59357.5355 | 273.9095
5125 | 355181.777 | -59357.5355 | 342.0088
5126 | 356183.4254 | -59357.5355 | 336.8397
5127 | 357185.0737 | -59357.5355 | 325.947
5128 | 358186.7221 | -59357.5355 | 363.5964
5129 | 359188.3705 | -59357.5355 | 546.0657
5130 | 360190.0188 | -59357.5355 | 693.1273
5131 | 361191.6672 | -59357.5355 | 815.3519
5132 | 362193.3155 | -59357.5355 | 956.7148
5133 | 363194.9639 | -59357.5355 | 974.2489
5134 | 364196.6122 | -59357.5355 | 1028.6908
5135 | 365198.2606 | -59357.5355 | 1058.7914
5136 | 366199.9089 | -59357.5355 | 1038.1848
5137 | 367201.5573 | -59357.5355 | 1068.514
5138 | 368203.2056 | -59357.5355 | 1050.5372
5139 | 369204.854 | -59357.5355 | 1066.7224
5140 | 370206.5023 | -59357.5355 | 1044.806
5141 | 371208.1507 | -59357.5355 | 1016.7318
5142 | 372209.799 | -59357.5355 | 980.5664
5143 | 373211.4474 | -59357.5355 | 863.4885
5144 | 374213.0957 | -59357.5355 | 741.5057
5145 | 375214.7441 | -59357.5355 | 659.2097
5146 | 376216.3924 | -59357.5355 | 503.2519
5147 | 377218.0408 | -59357.5355 | 421.9677
5148 | 378219.6891 | -59357.5355 | 367.5719
5149 | 379221.3375 | -59357.5355 | 317.0239
5150 | 380222.9858 | -59357.5355 | 286.9997
5151 | 381224.6342 | -59357.5355 | 251.651
5152 | 382226.2825 | -59357.5355 | 300.4737
5153 | 383227.9309 | -59357.5355 | 249.5854
5154 | 384229.5792 | -59357.5355 | 242.053
5155 | 385231.2276 | -59357.5355 | 193.7598
5156 | 386232.8759 | -59357.5355 | 240.9249
5157 | 387234.5243 | -59357.5355 | 233.9365
5158 | 388236.1727 | -59357.5355 | 226.205
5159 | 389237.821 | -59357.5355 | 204.9336
5160 | 390239.4694 | -59357.5355 | 191.5419
5161 | 391241.1177 | -59357.5355 | 181.2008
5162 | 392242.7661 | -59357.5355 | 186.1113
5163 | 393244.4144 | -59357.5355 | 174.7701
5164 | 394246.0628 | -59357.5355 | 176.8714
5165 | 395247.7111 | -59357.5355 | 180.6535
5166 | 396249.3595 | -59357.5355 | 182.5681
5167 | 397251.0078 | -59357.5355 | 183.8568
5168 | 398252.6562 | -59357.5355 | 193.8141
5169 | 399254.3045 | -59357.5355 | 194.838
5170 | 400255.9529 | -59357.5355 | 201.8946
5171 | 401257.6012 | -59357.5355 | 200.0284
5172 | 402259.2496 | -59357.5355 | 193.2456
5173 | 403260.8979 | -59357.5355 | 187.9242
5174 | 404262.5463 | -59357.5355 | 191.6738
5175 | 405264.1946 | -59357.5355 | 199.0793
5176 | 406265.843 | -59357.5355 | 197.9708
5177 | 407267.4913 | -59357.5355 | 204.59
5178 | 408269.1397 | -59357.5355 | 211.6472
5179 | 409270.788 | -59357.5355 | 187.6706
5180 | 410272.4364 | -59357.5355 | 189.1855
5181 | 411274.0847 | -59357.5355 | 201.7316
5182 | 412275.7331 | -59357.5355 | 217.5444
5183 | 413277.3814 | -59357.5355 | 201.2808
5184 | 414279.0298 | -59357.5355 | 217.4815
5185 | 415280.6781 | -59357.5355 | 213.3665
5186 | 416282.3265 | -59357.5355 | 217.4454
5187 | 417283.9748 | -59357.5355 | 220.8414
5188 | 418285.6232 | -59357.5355 | 221.1317
5189 | 419287.2716 | -59357.5355 | 212.8004
5190 | 420288.9199 | -59357.5355 | 216.0076
5191 | 421290.5683 | -59357.5355 | 237.4049
5192 | 422292.2166 | -59357.5355 | 237.0679
5193 | 423293.865 | -59357.5355 | 230.995
5194 | 424295.5133 | -59357.5355 | 212.0489
5195 | 425297.1617 | -59357.5355 | 219.3747
5196 | 426298.81 | -59357.5355 | 215.1588
5197 | 427300.4584 | -59357.5355 | 238.781
5198 | 428302.1067 | -59357.5355 | 254.1786
5199 | 429303.7551 | -59357.5355 | 261.3982
5200 | 430305.4034 | -59357.5355 | 276.6665
5201 | 431307.0518 | -59357.5355 | 337.7832
5202 | 432308.7001 | -59357.5355 | 361.1474
5203 | 433310.3485 | -59357.5355 | 449.2648
5204 | 434311.9968 | -59357.5355 | 482.6448
5205 | 435313.6452 | -59357.5355 | 618.0744
5206 | 436315.2935 | -59357.5355 | 870.9914
5207 | 346166.9419 | -58351.0838 | 822.1672
5208 | 437316.9419 | -58351.0838 | 2292.0027
5209 | 347168.5902 | -58351.0838 | 610.8109
5210 | 348170.2386 | -58351.0838 | 399.0645
5211 | 349171.8869 | -58351.0838 | 346.9342
5212 | 350173.5353 | -58351.0838 | 307.7827
5213 | 351175.1836 | -58351.0838 | 316.7447
5214 | 352176.832 | -58351.0838 | 318.6726
5215 | 353178.4803 | -58351.0838 | 312.6076
5216 | 354180.1287 | -58351.0838 | 324.4484
5217 | 355181.777 | -58351.0838 | 353.8725
5218 | 356183.4254 | -58351.0838 | 327.837
5219 | 357185.0737 | -58351.0838 | 333.0598
5220 | 358186.7221 | -58351.0838 | 549.663
5221 | 359188.3705 | -58351.0838 | 685.3118
5222 | 360190.0188 | -58351.0838 | 899.4017
5223 | 361191.6672 | -58351.0838 | 1076.3273
5224 | 362193.3155 | -58351.0838 | 1212.1555
5225 | 363194.9639 | -58351.0838 | 1325.8973
5226 | 364196.6122 | -58351.0838 | 1336.8101
5227 | 365198.2606 | -58351.0838 | 1393.5343
5228 | 366199.9089 | -58351.0838 | 1372.5537
5229 | 367201.5573 | -58351.0838 | 1399.7447
5230 | 368203.2056 | -58351.0838 | 1368.8964
5231 | 369204.854 | -58351.0838 | 1388.4263
5232 | 370206.5023 | -58351.0838 | 1347.0823
5233 | 371208.1507 | -58351.0838 | 1380.5099
5234 | 372209.799 | -58351.0838 | 1321.336
5235 | 373211.4474 | -58351.0838 | 1185.1643
5236 | 374213.0957 | -58351.0838 | 1042.0921
5237 | 375214.7441 | -58351.0838 | 812.4286
5238 | 376216.3924 | -58351.0838 | 576.1099
5239 | 377218.0408 | -58351.0838 | 426.8605
5240 | 378219.6891 | -58351.0838 | 384.4364
5241 | 379221.3375 | -58351.0838 | 333.0318
5242 | 380222.9858 | -58351.0838 | 283.5579
5243 | 381224.6342 | -58351.0838 | 282.386
5244 | 382226.2825 | -58351.0838 | 298.1806
5245 | 383227.9309 | -58351.0838 | 258.4039
5246 | 384229.5792 | -58351.0838 | 276.8615
5247 | 385231.2276 | -58351.0838 | 236.2269
5248 | 386232.8759 | -58351.0838 | 224.0579
5249 | 387234.5243 | -58351.0838 | 234.1755
5250 | 388236.1727 | -58351.0838 | 238.6854
5251 | 389237.821 | -58351.0838 | 169.4654
5252 | 390239.4694 | -58351.0838 | 158.5934
5253 | 391241.1177 | -58351.0838 | 192.3652
5254 | 392242.7661 | -58351.0838 | 188.465
5255 | 393244.4144 | -58351.0838 | 163.9555
5256 | 394246.0628 | -58351.0838 | 164.7569
5257 | 395247.7111 | -58351.0838 | 177.3005
5258 | 396249.3595 | -58351.0838 | 172.7564
5259 | 397251.0078 | -58351.0838 | 189.1116
5260 | 398252.6562 | -58351.0838 | 203.6707
5261 | 399254.3045 | -58351.0838 | 211.2079
5262 | 400255.9529 | -58351.0838 | 200.9164
5263 | 401257.6012 | -58351.0838 | 220.187
5264 | 402259.2496 | -58351.0838 | 222.7132
5265 | 403260.8979 | -58351.0838 | 203.2464
5266 | 404262.5463 | -58351.0838 | 205.5943
5267 | 405264.1946 | -58351.0838 | 188.2876
5268 | 406265.843 | -58351.0838 | 179.1095
5269 | 407267.4913 | -58351.0838 | 200.8449
5270 | 408269.1397 | -58351.0838 | 212.1361
5271 | 409270.788 | -58351.0838 | 214.8126
5272 | 410272.4364 | -58351.0838 | 193.6717
5273 | 411274.0847 | -58351.0838 | 227.8972
5274 | 412275.7331 | -58351.0838 | 214.9047
5275 | 413277.3814 | -58351.0838 | 212.6388
5276 | 414279.0298 | -58351.0838 | 212.2381
5277 | 415280.6781 | -58351.0838 | 212.0332
5278 | 416282.3265 | -58351.0838 | 207.1068
5279 | 417283.9748 | -58351.0838 | 216.9115
5280 | 418285.6232 | -58351.0838 | 223.8239
5281 | 419287.2716 | -58351.0838 | 212.6166
5282 | 420288.9199 | -58351.0838 | 214.8377
5283 | 421290.5683 | -58351.0838 | 213.0501
5284 | 422292.2166 | -58351.0838 | 206.1948
5285 | 423293.865 | -58351.0838 | 199.9648
5286 | 424295.5133 | -58351.0838 | 206.2558
5287 | 425297.1617 | -58351.0838 | 204.7621
5288 | 426298.81 | -58351.0838 | 195.396
5289 | 427300.4584 | -58351.0838 | 211.607
5290 | 428302.1067 | -58351.0838 | 238.6613
5291 | 429303.7551 | -58351.0838 | 245.7631
5292 | 430305.4034 | -58351.0838 | 293.2602
5293 | 431307.0518 | -58351.0838 | 323.1123
5294 | 432308.7001 | -58351.0838 | 400.7509
5295 | 433310.3485 | -58351.0838 | 470.8218
5296 | 434311.9968 | -58351.0838 | 535.6015
5297 | 435313.6452 | -58351.0838 | 669.8641
5298 | 436315.2935 | -58351.0838 | 1209.3901
5299 | 346166.9419 | -57344.6322 | 320.4955
5300 | 437316.9419 | -57344.6322 | 1998.6798
5301 | 347168.5902 | -57344.6322 | 442.4447
5302 | 348170.2386 | -57344.6322 | 394.4493
5303 | 349171.8869 | -57344.6322 | 373.6815
5304 | 350173.5353 | -57344.6322 | 365.903
5305 | 351175.1836 | -57344.6322 | 300.0807
5306 | 352176.832 | -57344.6322 | 340.882
5307 | 353178.4803 | -57344.6322 | 399.0573
5308 | 354180.1287 | -57344.6322 | 345.4052
5309 | 355181.777 | -57344.6322 | 365.1833
5310 | 356183.4254 | -57344.6322 | 339.1592
5311 | 357185.0737 | -57344.6322 | 413.0901
5312 | 358186.7221 | -57344.6322 | 495.4158
5313 | 359188.3705 | -57344.6322 | 765.2136
5314 | 360190.0188 | -57344.6322 | 1037.6533
5315 | 361191.6672 | -57344.6322 | 1460.7595
5316 | 362193.3155 | -57344.6322 | 1655.8816
5317 | 363194.9639 | -57344.6322 | 1763.7368
5318 | 364196.6122 | -57344.6322 | 1779.089
5319 | 365198.2606 | -57344.6322 | 1820.5592
5320 | 366199.9089 | -57344.6322 | 1788.6562
5321 | 367201.5573 | -57344.6322 | 1826.3534
5322 | 368203.2056 | -57344.6322 | 1810.9895
5323 | 369204.854 | -57344.6322 | 1793.9295
5324 | 370206.5023 | -57344.6322 | 1882.9179
5325 | 371208.1507 | -57344.6322 | 1852.224
5326 | 372209.799 | -57344.6322 | 1783.4098
5327 | 373211.4474 | -57344.6322 | 1701.5591
5328 | 374213.0957 | -57344.6322 | 1411.0368
5329 | 375214.7441 | -57344.6322 | 985.4241
5330 | 376216.3924 | -57344.6322 | 584.4322
5331 | 377218.0408 | -57344.6322 | 433.3019
5332 | 378219.6891 | -57344.6322 | 423.3857
5333 | 379221.3375 | -57344.6322 | 363.6846
5334 | 380222.9858 | -57344.6322 | 301.4843
5335 | 381224.6342 | -57344.6322 | 335.6661
5336 | 382226.2825 | -57344.6322 | 322.2967
5337 | 383227.9309 | -57344.6322 | 310.0905
5338 | 384229.5792 | -57344.6322 | 377.3887
5339 | 385231.2276 | -57344.6322 | 247.2689
5340 | 386232.8759 | -57344.6322 | 310.3761
5341 | 387234.5243 | -57344.6322 | 295.2605
5342 | 388236.1727 | -57344.6322 | 274.5387
5343 | 389237.821 | -57344.6322 | 158.7813
5344 | 390239.4694 | -57344.6322 | 197.6793
5345 | 391241.1177 | -57344.6322 | 185.6405
5346 | 392242.7661 | -57344.6322 | 172.6763
5347 | 393244.4144 | -57344.6322 | 155.9478
5348 | 394246.0628 | -57344.6322 | 177.8547
5349 | 395247.7111 | -57344.6322 | 166.46
5350 | 396249.3595 | -57344.6322 | 206.6471
5351 | 397251.0078 | -57344.6322 | 188.5109
5352 | 398252.6562 | -57344.6322 | 238.2671
5353 | 399254.3045 | -57344.6322 | 209.4314
5354 | 400255.9529 | -57344.6322 | 223.6976
5355 | 401257.6012 | -57344.6322 | 220.9399
5356 | 402259.2496 | -57344.6322 | 246.407
5357 | 403260.8979 | -57344.6322 | 222.423
5358 | 404262.5463 | -57344.6322 | 237.0843
5359 | 405264.1946 | -57344.6322 | 214.8285
5360 | 406265.843 | -57344.6322 | 246.1748
5361 | 407267.4913 | -57344.6322 | 222.5838
5362 | 408269.1397 | -57344.6322 | 232.531
5363 | 409270.788 | -57344.6322 | 204.7744
5364 | 410272.4364 | -57344.6322 | 235.3599
5365 | 411274.0847 | -57344.6322 | 224.124
5366 | 412275.7331 | -57344.6322 | 221.04
5367 | 413277.3814 | -57344.6322 | 212.5447
5368 | 414279.0298 | -57344.6322 | 240.2926
5369 | 415280.6781 | -57344.6322 | 214.2897
5370 | 416282.3265 | -57344.6322 | 204.6869
5371 | 417283.9748 | -57344.6322 | 210.5147
5372 | 418285.6232 | -57344.6322 | 204.4975
5373 | 419287.2716 | -57344.6322 | 201.9184
5374 | 420288.9199 | -57344.6322 | 237.3773
5375 | 421290.5683 | -57344.6322 | 228.5456
5376 | 422292.2166 | -57344.6322 | 232.8619
5377 | 423293.865 | -57344.6322 | 207.0864
5378 | 424295.5133 | -57344.6322 | 207.724
5379 | 425297.1617 | -57344.6322 | 193.182
5380 | 426298.81 | -57344.6322 | 187.4559
5381 | 427300.4584 | -57344.6322 | 192.6829
5382 | 428302.1067 | -57344.6322 | 224.1867
5383 | 429303.7551 | -57344.6322 | 246.0292
5384 | 430305.4034 | -57344.6322 | 293.7757
5385 | 431307.0518 | -57344.6322 | 362.7095
5386 | 432308.7001 | -57344.6322 | 415.3939
5387 | 433310.3485 | -57344.6322 | 464.9387
5388 | 434311.9968 | -57344.6322 | 564.1486
5389 | 435313.6452 | -57344.6322 | 590.5935
5390 | 436315.2935 | -57344.6322 | 1116.6136
5391 | 346166.9419 | -56338.1806 | 266.1335
5392 | 437316.9419 | -56338.1806 | 544.9269
5393 | 347168.5902 | -56338.1806 | 401.763
5394 | 348170.2386 | -56338.1806 | 356.6654
5395 | 349171.8869 | -56338.1806 | 484.7147
5396 | 350173.5353 | -56338.1806 | 446.9791
5397 | 351175.1836 | -56338.1806 | 468.9759
5398 | 352176.832 | -56338.1806 | 454.3785
5399 | 353178.4803 | -56338.1806 | 445.2273
5400 | 354180.1287 | -56338.1806 | 532.2396
5401 | 355181.777 | -56338.1806 | 484.3318
5402 | 356183.4254 | -56338.1806 | 476.2796
5403 | 357185.0737 | -56338.1806 | 499.9217
5404 | 358186.7221 | -56338.1806 | 514.8275
5405 | 359188.3705 | -56338.1806 | 594.531
5406 | 360190.0188 | -56338.1806 | 596.1881
5407 | 361191.6672 | -56338.1806 | 1937.192
5408 | 362193.3155 | -56338.1806 | 2120.2906
5409 | 363194.9639 | -56338.1806 | 2286.0204
5410 | 364196.6122 | -56338.1806 | 2394.2962
5411 | 365198.2606 | -56338.1806 | 2406.0698
5412 | 366199.9089 | -56338.1806 | 2394.1807
5413 | 367201.5573 | -56338.1806 | 2384.1835
5414 | 368203.2056 | -56338.1806 | 2402.3439
5415 | 369204.854 | -56338.1806 | 2403.5354
5416 | 370206.5023 | -56338.1806 | 2412.767
5417 | 371208.1507 | -56338.1806 | 2360.6289
5418 | 371208.1507 | -55382.5569 | 3061.5559
5419 | 372209.799 | -56338.1806 | 2255.9228
5420 | 373211.4474 | -56338.1806 | 2153.1885
5421 | 374213.0957 | -56338.1806 | 1919.715
5422 | 375214.7441 | -56338.1806 | 809.4313
5423 | 376216.3924 | -56338.1806 | 551.67
5424 | 377218.0408 | -56338.1806 | 529.8775
5425 | 378219.6891 | -56338.1806 | 456.1323
5426 | 379221.3375 | -56338.1806 | 506.1772
5427 | 380222.9858 | -56338.1806 | 446.5661
5428 | 381224.6342 | -56338.1806 | 441.1401
5429 | 382226.2825 | -56338.1806 | 435.2372
5430 | 383227.9309 | -56338.1806 | 480.2778
5431 | 384229.5792 | -56338.1806 | 468.8339
5432 | 385231.2276 | -56338.1806 | 382.8707
5433 | 386232.8759 | -56338.1806 | 369.5932
5434 | 387234.5243 | -56338.1806 | 408.991
5435 | 388236.1727 | -56338.1806 | 373.4064
5436 | 389237.821 | -56338.1806 | 256.7368
5437 | 390239.4694 | -56338.1806 | 183.1302
5438 | 391241.1177 | -56338.1806 | 156.9772
5439 | 392242.7661 | -56338.1806 | 142.2366
5440 | 393244.4144 | -56338.1806 | 167.8991
5441 | 394246.0628 | -56338.1806 | 184.6446
5442 | 395247.7111 | -56338.1806 | 231.8677
5443 | 396249.3595 | -56338.1806 | 260.2897
5444 | 397251.0078 | -56338.1806 | 299.6457
5445 | 398252.6562 | -56338.1806 | 265.8647
5446 | 399254.3045 | -56338.1806 | 319.3824
5447 | 400255.9529 | -56338.1806 | 292.1897
5448 | 401257.6012 | -56338.1806 | 266.526
5449 | 402259.2496 | -56338.1806 | 231.5032
5450 | 403260.8979 | -56338.1806 | 252.4409
5451 | 404262.5463 | -56338.1806 | 222.6894
5452 | 405264.1946 | -56338.1806 | 330.3561
5453 | 406265.843 | -56338.1806 | 233.5106
5454 | 407267.4913 | -56338.1806 | 290.1495
5455 | 408269.1397 | -56338.1806 | 260.2006
5456 | 409270.788 | -56338.1806 | 309.7178
5457 | 410272.4364 | -56338.1806 | 326.1248
5458 | 411274.0847 | -56338.1806 | 264.5989
5459 | 412275.7331 | -56338.1806 | 193.2247
5460 | 413277.3814 | -56338.1806 | 293.4778
5461 | 414279.0298 | -56338.1806 | 274.9248
5462 | 415280.6781 | -56338.1806 | 331.7901
5463 | 416282.3265 | -56338.1806 | 180.167
5464 | 417283.9748 | -56338.1806 | 308.0367
5465 | 418285.6232 | -56338.1806 | 244.4375
5466 | 419287.2716 | -56338.1806 | 309.2902
5467 | 420288.9199 | -56338.1806 | 215.8028
5468 | 421290.5683 | -56338.1806 | 280.5214
5469 | 422292.2166 | -56338.1806 | 207.8842
5470 | 423293.865 | -56338.1806 | 219.6944
5471 | 424295.5133 | -56338.1806 | 164.0814
5472 | 425297.1617 | -56338.1806 | 179.9991
5473 | 426298.81 | -56338.1806 | 145.1968
5474 | 427300.4584 | -56338.1806 | 139.2314
5475 | 428302.1067 | -56338.1806 | 150.3325
5476 | 429303.7551 | -56338.1806 | 229.3807
5477 | 430305.4034 | -56338.1806 | 294.7029
5478 | 431307.0518 | -56338.1806 | 422.785
5479 | 432308.7001 | -56338.1806 | 517.3431
5480 | 433310.3485 | -56338.1806 | 605.7009
5481 | 434311.9968 | -56338.1806 | 586.9882
5482 | 435313.6452 | -56338.1806 | 574.7814
5483 | 436315.2935 | -56338.1806 | 646.2919
5484 | 347168.5902 | -55331.729 | 657.213
5485 | 348170.2386 | -55331.729 | 835.9108
5486 | 349171.8869 | -55331.729 | 569.4612
5487 | 350173.5353 | -55331.729 | 550.0056
5488 | 351175.1836 | -55331.729 | 803.3387
5489 | 352176.832 | -55331.729 | 731.033
5490 | 353178.4803 | -55331.729 | 570.4225
5491 | 354180.1287 | -55331.729 | 700.5134
5492 | 355181.777 | -55331.729 | 846.2597
5493 | 356183.4254 | -55331.729 | 683.1738
5494 | 357185.0737 | -55331.729 | 537.3317
5495 | 358186.7221 | -55331.729 | 894.5289
5496 | 359188.3705 | -55331.729 | 604.5464
5497 | 346466.9419 | -55331.729 | 433.346
5498 | 364196.6122 | -55331.729 | 3061.7574
5499 | 365198.2606 | -55331.729 | 3134.2627
5500 | 365198.2606 | -54786.2233 | 3507.7883
5501 | 366199.9089 | -55331.729 | 3043.6204
5502 | 366199.9089 | -54484.0648 | 3649.4367
5503 | 367201.5573 | -55331.729 | 3048.4268
5504 | 368203.2056 | -55331.729 | 3049.421
5505 | 368203.2056 | -54357.4467 | 3559.1364
5506 | 369204.854 | -55331.729 | 3090.2307
5507 | 369204.854 | -54523.6307 | 3497.2491
5508 | 370206.5023 | -55331.729 | 3095.5619
5509 | 371127.4809 | -55331.729 | 3093.0252
5510 | 437316.9419 | -55331.729 | 185.8541
5511 | 376216.3924 | -55331.729 | 597.5638
5512 | 377218.0408 | -55331.729 | 689.4119
5513 | 378219.6891 | -55331.729 | 566.1438
5514 | 379221.3375 | -55331.729 | 596.7011
5515 | 380222.9858 | -55331.729 | 857.7422
5516 | 381224.6342 | -55331.729 | 610.5172
5517 | 382226.2825 | -55331.729 | 575.1316
5518 | 383227.9309 | -55331.729 | 647.7765
5519 | 384229.5792 | -55331.729 | 811.2124
5520 | 385231.2276 | -55331.729 | 524.6664
5521 | 386232.8759 | -55331.729 | 589.2166
5522 | 387234.5243 | -55331.729 | 757.9597
5523 | 388236.1727 | -55331.729 | 620.6154
5524 | 389237.821 | -55331.729 | 293.9117
5525 | 390239.4694 | -55331.729 | 159.7556
5526 | 391241.1177 | -55331.729 | 108.4629
5527 | 392242.7661 | -55331.729 | 104.1701
5528 | 393244.4144 | -55331.729 | 175.522
5529 | 394246.0628 | -55331.729 | 381.4045
5530 | 395247.7111 | -55331.729 | 477.4948
5531 | 396249.3595 | -55331.729 | 561.254
5532 | 397251.0078 | -55331.729 | 568.9769
5533 | 398252.6562 | -55331.729 | 556.9789
5534 | 399254.3045 | -55331.729 | 511.6358
5535 | 400255.9529 | -55331.729 | 567.4767
5536 | 401257.6012 | -55331.729 | 573.824
5537 | 402259.2496 | -55331.729 | 525.0688
5538 | 403260.8979 | -55331.729 | 572.439
5539 | 404262.5463 | -55331.729 | 553.8839
5540 | 405264.1946 | -55331.729 | 565.1991
5541 | 406265.843 | -55331.729 | 620.5615
5542 | 407267.4913 | -55331.729 | 529.8409
5543 | 408269.1397 | -55331.729 | 575.7217
5544 | 409270.788 | -55331.729 | 566.7084
5545 | 410272.4364 | -55331.729 | 580.5061
5546 | 411274.0847 | -55331.729 | 519.5946
5547 | 412275.7331 | -55331.729 | 542.6361
5548 | 413277.3814 | -55331.729 | 552.1426
5549 | 414279.0298 | -55331.729 | 591.9898
5550 | 415280.6781 | -55331.729 | 546.4879
5551 | 416282.3265 | -55331.729 | 596.386
5552 | 417283.9748 | -55331.729 | 577.6789
5553 | 418285.6232 | -55331.729 | 513.1393
5554 | 419287.2716 | -55331.729 | 511.3819
5555 | 420288.9199 | -55331.729 | 534.2432
5556 | 421290.5683 | -55331.729 | 567.379
5557 | 422292.2166 | -55331.729 | 560.2095
5558 | 423293.865 | -55331.729 | 494.639
5559 | 424295.5133 | -55331.729 | 326.5508
5560 | 425297.1617 | -55331.729 | 184.2024
5561 | 426298.81 | -55331.729 | 120.4957
5562 | 427300.4584 | -55331.729 | 103.2966
5563 | 428302.1067 | -55331.729 | 119.4782
5564 | 429303.7551 | -55331.729 | 170.4784
5565 | 430305.4034 | -55331.729 | 279.9222
5566 | 431307.0518 | -55331.729 | 517.0989
5567 | 432308.7001 | -55331.729 | 1020.1687
5568 | 433310.3485 | -55331.729 | 1125.2966
5569 | 434311.9968 | -55331.729 | 848.9934
5570 | 435313.6452 | -55331.729 | 491.6476
5571 | 436315.2935 | -55331.729 | 381.6615
5572 | 375566.9419 | -55331.729 | 608.7852
5573 | 346166.9419 | -54325.2774 | 341.1485
5574 | 347168.5902 | -54325.2774 | 1399.2071
5575 | 348170.2386 | -54325.2774 | 1805.3495
5576 | 349171.8869 | -54325.2774 | 447.3882
5577 | 350173.5353 | -54325.2774 | 583.8775
5578 | 351175.1836 | -54325.2774 | 1893.5192
5579 | 352176.832 | -54325.2774 | 1215.2283
5580 | 353178.4803 | -54325.2774 | 616.7375
5581 | 354180.1287 | -54325.2774 | 1055.4858
5582 | 355181.777 | -54325.2774 | 1938.1441
5583 | 356183.4254 | -54325.2774 | 589.9467
5584 | 357185.0737 | -54325.2774 | 420.9125
5585 | 358186.7221 | -54325.2774 | 1716.9274
5586 | 359188.3705 | -54325.2774 | 1509.6718
5587 | 359966.9419 | -54325.2774 | 503.455
5588 | 437316.9419 | -54325.2774 | 85.6379
5589 | 376216.3924 | -54325.2774 | 1786.8518
5590 | 377218.0408 | -54325.2774 | 1473.0839
5591 | 378219.6891 | -54325.2774 | 422.0418
5592 | 379221.3375 | -54325.2774 | 844.4721
5593 | 380222.9858 | -54325.2774 | 1956.2976
5594 | 381224.6342 | -54325.2774 | 820.0602
5595 | 382226.2825 | -54325.2774 | 410.861
5596 | 383227.9309 | -54325.2774 | 1415.5112
5597 | 384229.5792 | -54325.2774 | 1762.9162
5598 | 385231.2276 | -54325.2774 | 450.1511
5599 | 386232.8759 | -54325.2774 | 590.5595
5600 | 387234.5243 | -54325.2774 | 1848.1277
5601 | 388236.1727 | -54325.2774 | 1095.2973
5602 | 389237.821 | -54325.2774 | 189.3157
5603 | 390239.4694 | -54325.2774 | 71.2435
5604 | 391241.1177 | -54325.2774 | 64.9688
5605 | 392242.7661 | -54325.2774 | 71.6972
5606 | 393244.4144 | -54325.2774 | 237.1822
5607 | 394246.0628 | -54325.2774 | 1364.5241
5608 | 395247.7111 | -54325.2774 | 1674.0884
5609 | 396249.3595 | -54325.2774 | 1738.9359
5610 | 397251.0078 | -54325.2774 | 1755.4633
5611 | 398252.6562 | -54325.2774 | 1763.1757
5612 | 399254.3045 | -54325.2774 | 1723.7005
5613 | 400255.9529 | -54325.2774 | 1734.0746
5614 | 401257.6012 | -54325.2774 | 1709.0886
5615 | 402259.2496 | -54325.2774 | 1779.3618
5616 | 403260.8979 | -54325.2774 | 1742.0596
5617 | 404262.5463 | -54325.2774 | 1715.6385
5618 | 405264.1946 | -54325.2774 | 1770.4386
5619 | 406265.843 | -54325.2774 | 1787.2868
5620 | 407267.4913 | -54325.2774 | 1720.2589
5621 | 408269.1397 | -54325.2774 | 1751.4771
5622 | 409270.788 | -54325.2774 | 1727.8204
5623 | 410272.4364 | -54325.2774 | 1724.4689
5624 | 411274.0847 | -54325.2774 | 1769.6689
5625 | 412275.7331 | -54325.2774 | 1735.4282
5626 | 413277.3814 | -54325.2774 | 1704.6608
5627 | 414279.0298 | -54325.2774 | 1788.2724
5628 | 415280.6781 | -54325.2774 | 1784.9861
5629 | 416282.3265 | -54325.2774 | 1773.8726
5630 | 417283.9748 | -54325.2774 | 1801.2631
5631 | 418285.6232 | -54325.2774 | 1735.8612
5632 | 419287.2716 | -54325.2774 | 1722.9117
5633 | 420288.9199 | -54325.2774 | 1768.5385
5634 | 421290.5683 | -54325.2774 | 1798.1807
5635 | 422292.2166 | -54325.2774 | 1778.6121
5636 | 423293.865 | -54325.2774 | 1686.7415
5637 | 424295.5133 | -54325.2774 | 995.1732
5638 | 425297.1617 | -54325.2774 | 173.3689
5639 | 426298.81 | -54325.2774 | 83.3165
5640 | 427300.4584 | -54325.2774 | 82.1101
5641 | 428302.1067 | -54325.2774 | 80.2067
5642 | 429303.7551 | -54325.2774 | 92.3769
5643 | 430305.4034 | -54325.2774 | 159.083
5644 | 431307.0518 | -54325.2774 | 388.3956
5645 | 432308.7001 | -54325.2774 | 1894.9656
5646 | 433310.3485 | -54325.2774 | 2290.5172
5647 | 434311.9968 | -54325.2774 | 1297.1838
5648 | 435313.6452 | -54325.2774 | 242.3248
5649 | 436315.2935 | -54325.2774 | 201.2471
5650 | 375266.9419 | -54325.2774 | 457.0767
5651 | 367201.5573 | -54325.2774 | 3553.1767