## Sheet1
嵌管墙 | [8 empty] | 外表面热通量为正表示墙体吸热，为负表示对外界空气放热；内表面热通量为正表示墙体吸收室内热量，为负表示墙体对室内放热 | 普通墙
| 小时数 | 步数 | 时间（s） | 内表面热通量（W/m2） | 外表面热通量（W/m2） | 毛细管出口水温（K） | 内表面温度（K） | 外表面温度（K） |  | 步数 | 时间（s） | 内表面热通量（W/m2） | 外表面热通量（W/m2） | 内表面温度（K） | 外表面温度（K）
2024-07-01 | 0 | 0 | 0 | 0 | 0 | 297.1499999999998 | 297.1499999999986 | 297.1499999999995 |  | 0 | 0 | 0 | 0 | 297.1499999999986 | 297.1499999999995
| 1 | 3 | 3600 | 11.42081711690878 | 64.26340052038513 | 297.467962356945 | 297.8372624071131 | 300.0059354800342 |  | 3 | 3600 | 14.52580673638303 | 85.25531503118974 | 297.5792611242649 | 299.3334159123875
| 2 | 6 | 7200 | 8.68518649690677 | 45.09868772077147 | 297.5062114344425 | 298.151702701792 | 300.0891870886005 |  | 6 | 7200 | 11.94233621723338 | 53.19981482701417 | 297.8794485932644 | 299.7459853507019
| 3 | 9 | 10800 | 7.51921619291491 | 25.7322695885869 | 297.4945021287975 | 298.3389109466746 | 299.6930018691118 |  | 9 | 10800 | 9.262269937452949 | 27.45864989366535 | 298.1844949779203 | 299.7718112751138
| 4 | 12 | 14400 | 6.299773288356282 | 16.94821724994899 | 297.4383544721162 | 298.4619770245877 | 299.2061717844405 |  | 12 | 14400 | 6.785855444678942 | 10.30662874247808 | 298.4548135047347 | 299.6102005924529
| 5 | 15 | 18000 | 5.455101631320664 | 19.54326293882893 | 297.3803741239399 | 298.5490511521934 | 298.8583576433638 |  | 15 | 18000 | 4.757564613453935 | 6.979943060893822 | 298.6674366790755 | 299.4629418882092
| 6 | 18 | 21600 | 4.83448450769168 | 63.88083848889959 | 297.3497233114861 | 298.6142040090306 | 299.2218837398338 |  | 18 | 21600 | 3.252173921859473 | 48.4550414296384 | 298.8243775799281 | 299.8101812815385
| 7 | 21 | 25200 | 4.356282185688131 | 157.0543920925333 | 297.4360999306082 | 298.6650320925388 | 301.0094279407265 |  | 21 | 25200 | 2.011365210254118 | 145.1717915173593 | 298.9695936090698 | 301.2710074913468
| 8 | 24 | 28800 | 3.972795254313164 | 233.70753084492 | 297.7233849824232 | 298.7061300568012 | 303.8679050659574 |  | 24 | 28800 | 0.3884785323723295 | 231.4073073449922 | 299.1931133246691 | 303.7016931610325
| 9 | 27 | 32400 | 3.658837869238759 | 299.8588988561875 | 298.099684034326 | 298.740048792076 | 307.1608479877689 |  | 27 | 32400 | -2.5044 | 305.2295869242515 | 299.5926884565649 | 306.7219096347544
| 10 | 30 | 36000 | 3.395328370617301 | 350.05413318477 | 298.5091251888186 | 298.7689117199513 | 310.4361924499716 |  | 30 | 36000 | -7.309 | 358.0815687262912 | 300.2256667261733 | 309.9915863971568
| 11 | 33 | 39600 | 3.165099820634143 | 379.1606610086125 | 298.8997594080423 | 298.7942972152954 | 313.3074921844191 |  | 33 | 39600 | -14.2225 | 383.1124364328647 | 301.0980197133568 | 313.1641730308881
| 12 | 36 | 43200 | 2.959028799573724 | 382.6568284604182 | 299.2276478189976 | 298.8174460842108 | 315.4353478888079 |  | 36 | 43200 | -23.0587 | 376.0815824132487 | 302.1767405747281 | 315.883116380152
| 13 | 39 | 46800 | 2.76174151210342 | 361.0657069365056 | 299.4521998469047 | 298.8400289281653 | 316.5493876943338 |  | 39 | 46800 | -33.2733 | 337.2369687326927 | 303.3900630112691 | 317.8804823523785
| 14 | 42 | 50400 | 2.56504725570076 | 317.8495708645543 | 299.5479841716199 | 298.8627725010533 | 316.5530420123872 |  | 42 | 50400 | -44.0528 | 271.2796582878875 | 304.6112213260283 | 319.0134137622156
| 15 | 45 | 54000 | 2.361302931252371 | 257.9748738327187 | 299.5041294910648 | 298.8864887138525 | 315.4474022788036 |  | 45 | 54000 | -54.1973 | 184.2882392286118 | 305.7408214585744 | 319.126407053434
| 16 | 48 | 57600 | 2.148904402145397 | 187.0172160199287 | 299.331368398616 | 298.9113986205585 | 313.353183857474 |  | 48 | 57600 | -63.1464 | 86.90059771420422 | 306.7098543309902 | 318.1830950787145
| 17 | 51 | 61200 | 1.925788272455771 | 119.2019778292643 | 299.0443804393737 | 298.9374138905882 | 310.5827258787908 |  | 51 | 61200 | -70.2411 | -4.7267 | 307.4368721133856 | 316.3992348884401
| 18 | 54 | 64800 | 1.695638631275547 | 63.00374416608632 | 298.6907853997774 | 298.963928820058 | 307.5560835571792 |  | 54 | 64800 | -74.845 | -79.5334 | 307.8610703943207 | 314.0677263159963
| 19 | 57 | 68400 | 1.46443091669553 | 23.40555251271012 | 298.319275749288 | 298.9903508229797 | 304.6530787685388 |  | 57 | 68400 | -76.6436 | -130.6806 | 307.9591540518441 | 311.5374960621649
| 20 | 60 | 72000 | 1.240683239272755 | 43.11250861194093 | 297.9804314411564 | 299.0156559889745 | 302.7274991462245 |  | 60 | 72000 | -75.6836 | -114.786 | 307.7504597326103 | 309.5496777940922
| 21 | 63 | 75600 | 1.031962240168234 | 63.3216526270549 | 297.8061186651324 | 299.0387763422745 | 301.9058657779462 |  | 63 | 75600 | -72.431 | -87.1992 | 307.3111809975159 | 308.2846270021201
| 22 | 66 | 79200 | 0.8485422325378115 | 67.26985156256512 | 297.7425031054207 | 299.0587174224162 | 301.5900601949199 |  | 66 | 79200 | -67.8456 | -70.8295 | 306.7562281178594 | 307.4264474796173
| 23 | 69 | 82800 | 0.6966180692588908 | 67.49805740914924 | 297.7119047950245 | 299.0748794874057 | 301.4215418460007 |  | 69 | 82800 | -62.8641 | -58.7472 | 306.1841080032207 | 306.7573050044624
2024-07-02 | 24 | 72 | 86400 | 0.5791012212538492 | 64.85271525069837 | 297.6919979331455 | 299.0870981027984 | 301.2799648983615 |  | 72 | 86400 | -58.0229 | -50.9824 | 305.6398119004045 | 306.1902151771492
2024-07-02 | 25 | 75 | 90000 | 0.4945784485663772 | 58.57582925976596 | 297.6729487718321 | 299.0956060490193 | 301.0866551801879 |  | 75 | 90000 | -53.5024 | -48.5436 | 305.1337854115643 | 305.6542822668322
2024-07-02 | 26 | 78 | 93600 | 0.440039858098683 | 47.54810260270214 | 297.6448400815826 | 299.1008431770506 | 300.770972189001 |  | 78 | 93600 | -49.313 | -52.5878 | 304.6638034203312 | 305.0788782180459
2024-07-02 | 27 | 81 | 97200 | 0.4106483684514033 | 32.867445501006 | 297.5991442656687 | 299.1033884948882 | 300.2926057500745 |  | 81 | 97200 | -45.371 | -62.2667 | 304.2243393165608 | 304.3986125874618
2024-07-02 | 28 | 84 | 100800 | 0.4012965128256464 | 23.36836906963478 | 297.5331348124495 | 299.1038332348456 | 299.7471305102545 |  | 84 | 100800 | -41.6679 | -67.7048 | 303.8024238076891 | 303.6674276767919
2024-07-02 | 29 | 87 | 104400 | 0.4070711511687832 | 26.07496437582371 | 297.4661991895332 | 299.1027091718391 | 299.3551370576823 |  | 87 | 104400 | -38.0442 | -60.4633 | 303.3842070074118 | 303.045909740073
2024-07-02 | 30 | 90 | 108000 | 0.4239873027199972 | 72.5668970854788 | 297.4285545986464 | 299.1004786385118 | 299.7180168879188 |  | 90 | 108000 | -34.4722 | -7.7058 | 302.9854579147799 | 302.9939409171406
2024-07-02 | 31 | 93 | 111600 | 0.4482550589560583 | 167.6971503146304 | 297.5168232892713 | 299.0974298301456 | 301.5390176803127 |  | 93 | 111600 | -31.316 | 99.26465013330943 | 302.6455625004903 | 304.145256227574
2024-07-02 | 32 | 96 | 115200 | 0.4782419201795085 | 244.6541454134775 | 297.8069814681861 | 299.0938275895346 | 304.4390498047337 |  | 96 | 115200 | -29.0686 | 193.1682768167822 | 302.4435262499211 | 306.3247676705639
2024-07-02 | 33 | 99 | 118800 | 0.5131617330185025 | 308.569331388839 | 298.1871193838313 | 299.0895237866551 | 307.7401841596375 |  | 99 | 118800 | -28.5786 | 270.6420721330925 | 302.4711754775236 | 309.1185897260623
2024-07-02 | 34 | 102 | 122400 | 0.5515979661112698 | 356.0585598653421 | 298.5927333874703 | 299.0852158776094 | 310.9655443975176 |  | 102 | 122400 | -30.4356 | 325.4623980989193 | 302.7807749788307 | 312.1507115410334
2024-07-02 | 35 | 105 | 126000 | 0.5872039729313558 | 382.9586744741944 | 298.9750900538621 | 299.0813237468963 | 313.7602857618234 |  | 105 | 126000 | -34.7779 | 352.29538982032 | 303.3701007891253 | 315.0833643251636
2024-07-02 | 36 | 108 | 129600 | 0.6145865300296343 | 386.5144627071731 | 299.2914847448429 | 299.0786463580657 | 315.8148329799569 |  | 108 | 129600 | -41.3436 | 348.5979978257112 | 304.1972016059601 | 317.5866972062787
2024-07-02 | 37 | 111 | 133200 | 0.6267562999038969 | 366.613743510581 | 299.5077563636569 | 299.0780353438904 | 316.9068017282646 |  | 111 | 133200 | -49.5306 | 314.7989159716063 | 305.1889381442494 | 319.400818285595
2024-07-02 | 38 | 114 | 136800 | 0.6166839481218805 | 328.2364921672571 | 299.6004716413171 | 299.0800569386915 | 316.9664420159856 |  | 114 | 136800 | -58.5679 | 257.1205110848338 | 306.2192603209145 | 320.4332437059495
2024-07-02 | 39 | 117 | 140400 | 0.5813621001101028 | 272.7629515221707 | 299.56808032336 | 299.085071264874 | 315.9913195422799 |  | 117 | 140400 | -67.2069 | 178.1526019164673 | 307.1839491588386 | 320.5280724571888
2024-07-02 | 40 | 120 | 144000 | 0.5211464664727699 | 199.5162616374865 | 299.411881064928 | 299.0930402310585 | 313.9862527970624 |  | 120 | 144000 | -74.8727 | 81.44125643782952 | 308.0142941516196 | 319.5690320837786
2024-07-02 | 41 | 123 | 147600 | 0.4363442588817645 | 129.936461218951 | 299.1305358801962 | 299.1035658996242 | 311.2384810796651 |  | 123 | 147600 | -80.9103 | -10.2506 | 308.6278394487444 | 317.7392078991586
2024-07-02 | 42 | 126 | 151200 | 0.3316582221007824 | 71.71088979653513 | 298.7742702678494 | 299.1162927856487 | 308.1650541334687 |  | 126 | 151200 | -84.6485 | -86.052 | 308.9585054747077 | 315.333751172536
2024-07-02 | 43 | 129 | 154800 | 0.2140932338163527 | 29.10432832608627 | 298.3986373725189 | 299.1299616079689 | 305.1938459360133 |  | 129 | 154800 | -85.7385 | -139.1515 | 308.9787181489471 | 312.6909136663695
2024-07-02 | 44 | 132 | 158400 | 0.09407497459340881 | 45.4189708604816 | 298.0483806577169 | 299.1437341481836 | 303.1545493148447 |  | 132 | 158400 | -84.1186 | -126.1011 | 308.6956093448637 | 310.5681739048533
2024-07-02 | 45 | 135 | 162000 | -0.020156 | 62.107691519833 | 297.8591749626122 | 299.1563459143686 | 302.1911574862249 |  | 135 | 162000 | -80.2311 | -101.4732 | 308.1832026664069 | 309.1400402437385
2024-07-02 | 46 | 138 | 165600 | -0.11861 | 64.12913440820532 | 297.7759930923956 | 299.1668309096529 | 301.7283794624909 |  | 138 | 165600 | -74.9943 | -86.6131 | 307.551476396262 | 308.1157221855279
2024-07-02 | 47 | 141 | 169200 | -0.19335 | 63.65203655807188 | 297.7279267100037 | 299.174397245911 | 301.4406971283281 |  | 141 | 169200 | -69.3047 | -74.6356 | 306.8967151020785 | 307.2949664902679
2024-07-03 | 48 | 144 | 172800 | -0.24069 | 61.54387036501949 | 297.6951254956584 | 299.178768574342 | 301.2236069630546 |  | 144 | 172800 | -63.7347 | -65.2714 | 306.2691870966621 | 306.5960535768263
| 49 | 147 | 176400 | -0.26029 | 57.6346592317507 | 297.6676610373495 | 299.1800520937587 | 301.0157458942151 |  | 147 | 176400 | -58.526 | -59.1249 | 305.6853624042753 | 305.9746735764124
| 50 | 150 | 180000 | -0.25552 | 51.2873876438778 | 297.6406652505298 | 299.1786389951934 | 300.7687143494193 |  | 150 | 180000 | -53.6911 | -56.7958 | 305.144111448982 | 305.3794810148966
| 51 | 153 | 183600 | -0.22978 | 42.61177694194443 | 297.6068136937462 | 299.1749969460651 | 300.4478695743159 |  | 153 | 183600 | -49.2112 | -58.2763 | 304.6415982174492 | 304.7747107160042
| 52 | 156 | 187200 | -0.18777 | 37.18504811581045 | 297.5631675034601 | 299.1696652420958 | 300.1028675864862 |  | 156 | 187200 | -45.0052 | -57.8886 | 304.169450610602 | 304.1800003630013
| 53 | 159 | 190800 | -0.13398 | 38.89011780445386 | 297.5204963388888 | 299.1631173128008 | 299.8596886349363 |  | 159 | 190800 | -41.0854 | -50.6154 | 303.7259585590358 | 303.6689618124805
| 54 | 162 | 194400 | -0.071898 | 80.64487462394823 | 297.4961844320663 | 299.1558479769569 | 300.2492318611613 |  | 162 | 194400 | -37.4548 | -2.2807 | 303.3288957289486 | 303.6561317754148
| 55 | 165 | 198000 | -0.0063841 | 172.1622070558545 | 297.581802989601 | 299.1481966616512 | 302.0018605568133 |  | 165 | 198000 | -34.3213 | 100.1557624754649 | 302.9922252886716 | 304.7813902085298
| 56 | 168 | 201600 | 0.06125161718100755 | 247.3489747216427 | 297.8617035620475 | 299.1403155363704 | 304.8146374109828 |  | 168 | 201600 | -32.1023 | 191.4404378889558 | 302.7927810641558 | 306.8985466809847
| 57 | 171 | 205200 | 0.1304205930203436 | 311.5395373991143 | 298.230257570382 | 299.1323415221909 | 308.040127318927 |  | 171 | 205200 | -31.6096 | 268.7496697504192 | 302.8182159346987 | 309.6340280313229
| 58 | 174 | 208800 | 0.1985034994633501 | 359.8248908180433 | 298.6292340571544 | 299.1247518805127 | 311.2314557504332 |  | 174 | 208800 | -33.4124 | 324.3096108821185 | 303.1197399201722 | 312.6276798412541
| 59 | 177 | 212400 | 0.2605127182115924 | 387.6075331405631 | 299.0088008705704 | 299.1179397803221 | 314.0217556606271 |  | 177 | 212400 | -37.6596 | 352.2748134355134 | 303.6971221892093 | 315.5420724786625
| 60 | 180 | 216000 | 0.3114973238146378 | 391.0321185941323 | 299.3255143217641 | 299.1126408803372 | 316.0787877135957 |  | 180 | 216000 | -44.1129 | 348.809314598249 | 304.5111973887004 | 318.0338593134035
| 61 | 183 | 219600 | 0.344176198781902 | 370.2960452870501 | 299.5412992344379 | 299.109724628404 | 317.1573514598664 |  | 183 | 219600 | -52.1894 | 314.346475220737 | 305.4903706352068 | 319.829776423308
| 62 | 186 | 223200 | 0.3540129742231427 | 328.8849626006852 | 299.6321526108397 | 299.1095217163389 | 317.1669963552173 |  | 186 | 223200 | -61.0904 | 253.7479897150766 | 306.5054892143179 | 320.8170990288876
| 63 | 189 | 226800 | 0.3369795169665983 | 273.0036569361237 | 299.5906301850661 | 299.1125151299583 | 316.1300031002668 |  | 189 | 226800 | -69.6217 | 174.2429318796266 | 307.4575671738829 | 320.8500040673735
| 64 | 192 | 230400 | 0.2932341922512334 | 212.2838194135252 | 299.4279405522308 | 299.1186580282902 | 314.2419927457123 |  | 192 | 230400 | -77.1672 | 90.10601519578584 | 308.2731124076163 | 319.9685754737613
| 65 | 195 | 234000 | 0.2231992865652512 | 149.8330043331209 | 299.1728026675074 | 299.1275318639638 | 311.7583927096989 |  | 195 | 234000 | -83.0982 | 7.179106978368189 | 308.8774725401027 | 318.3320128651425
| 66 | 198 | 237600 | 0.1323353501089144 | 93.43130521333192 | 298.8511772492355 | 299.1385953307861 | 308.9421668610896 |  | 198 | 237600 | -86.8452 | -65.4692 | 309.2154638786088 | 316.1393840553614
| 67 | 201 | 241200 | 0.02834311265415675 | 50.51595095063729 | 298.5031086233979 | 299.1508467170989 | 306.1381603897194 |  | 201 | 241200 | -88.1161 | -118.6038 | 309.2632301468535 | 313.6760786073287
| 68 | 204 | 244800 | -0.079861 | 63.80284251377199 | 298.1700664973944 | 299.1633007260388 | 304.1670276470347 |  | 204 | 244800 | -86.8405 | -109.2116 | 309.0246123446045 | 311.663411584409
| 69 | 207 | 248400 | -0.18416 | 75.98456049564035 | 297.9835223137849 | 299.1748125963895 | 303.1629524155372 |  | 207 | 248400 | -83.397 | -90.4217 | 308.5647275884861 | 310.2624177881059
| 70 | 210 | 252000 | -0.27353 | 72.96342611339649 | 297.8919068752605 | 299.1843780101252 | 302.5754477066549 |  | 210 | 252000 | -78.608 | -82.1842 | 307.9846554189443 | 309.1871246024603
| 71 | 213 | 255600 | -0.34164 | 67.35781045318413 | 297.8263197116776 | 299.191259897268 | 302.1030259947316 |  | 213 | 255600 | -73.294 | -76.9083 | 307.3671401977505 | 308.2569422317335
2024-07-04 | 72 | 216 | 259200 | -0.38442 | 60.34089478524972 | 297.7685976071964 | 299.1951800430938 | 301.6640930380927 |  | 216 | 259200 | -67.9279 | -74.0406 | 306.7555342408158 | 307.4016224856128
| 73 | 219 | 262800 | -0.40152 | 51.92900429912493 | 297.7136248880685 | 299.1962021778515 | 301.2175731487193 |  | 219 | 262800 | -62.7074 | -73.5737 | 306.1636609627223 | 306.5850727675424
| 74 | 222 | 266400 | -0.39497 | 42.17933458135724 | 297.657192868453 | 299.1946266616202 | 300.7382141469317 |  | 222 | 266400 | -57.7036 | -75.3613 | 305.5984963428494 | 305.7689116776118
| 75 | 225 | 270000 | -0.36821 | 31.5351389219517 | 297.5957392295237 | 299.1908728082018 | 300.215912367316 |  | 225 | 270000 | -52.9135 | -78.7698 | 305.0542898470022 | 304.9444277962024
| 76 | 228 | 273600 | -0.32505 | 25.27177880731388 | 297.529120320112 | 299.1853892649218 | 299.7150462067109 |  | 228 | 273600 | -48.2955 | -78.313 | 304.5284463421947 | 304.1439400303738
| 77 | 231 | 277200 | -0.26933 | 28.4308043962702 | 297.4698811456717 | 299.1785975563658 | 299.3828606591613 |  | 231 | 277200 | -43.8096 | -68.1822 | 304.0154516493718 | 303.4811502439525
| 78 | 234 | 280800 | -0.20436 | 68.75471678471318 | 297.4377335112732 | 299.1708979310114 | 299.7087435809989 |  | 234 | 280800 | -39.5006 | -19.7605 | 303.5384322089206 | 303.3407078624584
| 79 | 237 | 284400 | -0.13364 | 155.4358120931107 | 297.5144754390863 | 299.1625820044202 | 301.3471690615992 |  | 237 | 284400 | -35.709 | 79.27408422045855 | 303.1268496020132 | 304.303188694709
| 80 | 240 | 288000 | -0.059017 | 224.3590429137246 | 297.7769650691968 | 299.1538264692431 | 303.9678998477728 |  | 240 | 288000 | -32.8454 | 165.1744400423312 | 302.8521075869506 | 306.2007585920927
| 81 | 243 | 291600 | 0.01893813415879288 | 281.3334851896478 | 298.1186573322496 | 299.1447806420921 | 306.9278355381945 |  | 243 | 291600 | -31.645 | 235.5736100560179 | 302.7933362858262 | 308.6600740407251
| 82 | 246 | 295200 | 0.09734983269293673 | 324.8717965254432 | 298.4820990889613 | 299.1358451480493 | 309.8369029786485 |  | 246 | 295200 | -32.631 | 286.5062561892231 | 302.9968663033191 | 311.3505235782089
| 83 | 249 | 298800 | 0.1715727844169071 | 350.1728454621873 | 298.8271368996573 | 299.127695872923 | 312.3684493636649 |  | 249 | 298800 | -35.9696 | 312.93577553073 | 303.4652114855244 | 313.9622048494925
| 84 | 252 | 302400 | 0.2352116397438152 | 355.2232193788546 | 299.1151125852296 | 299.1208947030016 | 314.2620649242588 |  | 252 | 302400 | -41.3702 | 312.2599963136873 | 304.1545716953319 | 316.2212428601879
| 85 | 255 | 306000 | 0.2819758201613065 | 342.0396953576399 | 299.3151862195724 | 299.1162515279086 | 315.3474960446725 |  | 255 | 306000 | -48.3231 | 287.4004736882886 | 304.9995077392255 | 317.9159185141002
| 86 | 258 | 309600 | 0.3075279915709603 | 314.5578397402872 | 299.414915702954 | 299.114365594244 | 315.5932875333249 |  | 258 | 309600 | -56.1316 | 243.8128829191168 | 305.9013427609209 | 318.9748234649787
| 87 | 261 | 313200 | 0.3064067592509207 | 266.2280512068216 | 299.4137609037662 | 299.1153409771442 | 314.9160178680407 |  | 261 | 313200 | -63.8187 | 175.8065942363914 | 306.7623655097593 | 319.2187995213725
| 88 | 264 | 316800 | 0.2813344181304649 | 182.3927263281861 | 299.2921308360676 | 299.1192424671501 | 313.0266666263655 |  | 264 | 316800 | -70.737 | 71.26671455918795 | 307.5163825048675 | 318.3072840112492
| 89 | 267 | 320400 | 0.23146485855642 | 105.4581780542971 | 299.0112930978011 | 299.1259 | 310.1626908157878 |  | 267 | 320400 | -76.2575 | -27.9172 | 308.0781293683459 | 316.3824930210278
| 90 | 270 | 324000 | 0.160990154636812 | 40.53521724388874 | 298.6371248177539 | 299.1346174952276 | 306.8830503608328 |  | 270 | 324000 | -79.6137 | -110.9598 | 308.3652707274378 | 313.8003118368849
| 91 | 273 | 327600 | 0.07643060091797135 | -5.9189 | 298.2327657462895 | 299.1445797413988 | 303.675190174733 |  | 273 | 327600 | -80.3033 | -168.4763 | 308.3367477593293 | 310.9355978132799
| 92 | 276 | 331200 | -0.013064 | 9.076549653283083 | 297.8537024185904 | 299.1549468186116 | 301.4360722044848 |  | 276 | 331200 | -78.1928 | -156.718 | 307.9928024171875 | 308.5993591336131
| 93 | 279 | 334800 | -0.099917 | 27.30582824628596 | 297.6418052736954 | 299.1645359298222 | 300.3481329798457 |  | 279 | 334800 | -73.6998 | -129.9403 | 307.4044551128622 | 307.0141550907426
| 94 | 282 | 338400 | -0.17247 | 32.48022124701335 | 297.5487490120527 | 299.1720695735358 | 299.8639022023355 |  | 282 | 338400 | -67.7549 | -110.6744 | 306.6925427947103 | 305.8910989749679
| 95 | 285 | 342000 | -0.22272 | 35.28203553003674 | 297.5009195992675 | 299.1768734853327 | 299.6281543905907 |  | 285 | 342000 | -61.3795 | -93.5311 | 305.9641331380038 | 305.0317625749095
2024-07-05 | 96 | 288 | 345600 | -0.24668 | 36.87074708744387 | 297.4767433890638 | 299.1785530226434 | 299.5177604255053 |  | 288 | 345600 | -55.225 | -78.527 | 305.2720482067325 | 304.3552556839151
| 97 | 291 | 349200 | -0.2436 | 35.80501017782989 | 297.4643610071957 | 299.1772565808764 | 299.4436623017405 |  | 291 | 349200 | -49.5171 | -67.8039 | 304.6352457568551 | 303.7978441217099
| 98 | 294 | 352800 | -0.21622 | 30.85759819282485 | 297.4529838470954 | 299.1732929138286 | 299.3230571689397 |  | 294 | 352800 | -44.3193 | -62.8495 | 304.0567532066697 | 303.281745020141
| 99 | 297 | 356400 | -0.16904 | 22.48644152012031 | 297.4336940099813 | 299.1672113188601 | 299.0983062238705 |  | 297 | 356400 | -39.6207 | -63.2205 | 303.5339289590641 | 302.7511000843208
| 100 | 300 | 360000 | -0.10644 | 16.36921544984524 | 297.3998999503129 | 299.1595589129457 | 298.8085786989721 |  | 300 | 360000 | -35.3308 | -63.095 | 303.0554994508919 | 302.2055460829089
| 101 | 303 | 363600 | -0.033401 | 17.68602031455962 | 297.3622424236364 | 299.1508627095518 | 298.5903566888666 |  | 303 | 363600 | -31.3863 | -56.331 | 302.6123138988124 | 301.728165828195
| 102 | 306 | 367200 | 0.04596121371310108 | 51.86239103483535 | 297.3405734706344 | 299.1416609907999 | 298.8956599252338 |  | 306 | 367200 | -27.782 | -16.0214 | 302.2168304369974 | 301.6757909858235
| 103 | 309 | 370800 | 0.1273710204470183 | 166.1082394973891 | 297.408687987374 | 299.1323086746732 | 300.8264296098502 |  | 309 | 370800 | -24.6412 | 107.837846152591 | 301.8798746249103 | 302.9634788223012
| 104 | 312 | 374400 | 0.2078806528277645 | 235.2110073429857 | 297.7323647072898 | 299.1229913656363 | 303.853601253334 |  | 312 | 374400 | -22.4735 | 195.034023224736 | 301.6911161060747 | 305.2499663116359
| 105 | 315 | 378000 | 0.2886550604059555 | 286.0331219801809 | 298.1155663497354 | 299.1137349059885 | 306.9990290890617 |  | 315 | 378000 | -22.1623 | 258.7173307021336 | 301.7416326547459 | 307.9606643107797
| 106 | 318 | 381600 | 0.3669793953792349 | 318.846863383757 | 298.4913836899648 | 299.1050165094178 | 309.8354413636996 |  | 318 | 381600 | -24.206 | 296.7141769292173 | 302.0689992002972 | 310.7113350095315
| 107 | 321 | 385200 | 0.4377311949443987 | 333.0564895466491 | 298.817921587531 | 299.097266757046 | 312.1012380503326 |  | 321 | 385200 | -28.5745 | 308.4378234944422 | 302.6527159579998 | 313.2072595483862
| 108 | 324 | 388800 | 0.4957416466302014 | 327.5715099095557 | 299.0663935482839 | 299.0912287610494 | 313.5995009389217 |  | 324 | 388800 | -34.8655 | 294.0254362766292 | 303.433844369666 | 315.2123870341621
| 109 | 327 | 392400 | 0.5347947464177626 | 92.05445806012169 | 299.2157489265377 | 299.0872921473951 | 311.4988187452066 |  | 327 | 392400 | -42.4032 | 44.14171291044641 | 304.3088388073588 | 314.4154010593657
| 110 | 330 | 396000 | 0.5562279598093979 | 370.2992854894085 | 298.7412314759156 | 299.0867324189111 | 311.8513664382266 |  | 330 | 396000 | -49.3328 | 279.8869966112026 | 305.0563392969894 | 315.4986276233463
| 111 | 333 | 399600 | 0.5360293723441382 | 245.4882932564579 | 299.0979031065771 | 299.0893915142325 | 312.6840189534062 |  | 333 | 399600 | -55.3813 | 166.6343481954924 | 305.7351953826976 | 316.353952610392
| 112 | 336 | 403200 | 0.5006558790462889 | 178.5277334736878 | 299.039141693284 | 299.0942922790149 | 311.3824664865364 |  | 336 | 403200 | -60.9254 | 83.87267399795417 | 306.3467964650563 | 315.8733679975359
| 113 | 339 | 406800 | 0.4458298914535513 | 113.0259523039004 | 298.834903009652 | 299.1012542906134 | 309.1715198841479 |  | 339 | 406800 | -65.5806 | -0.76283 | 306.8333875327666 | 314.4803848412756
| 114 | 342 | 410400 | 0.3761118540544006 | 55.87332933221445 | 298.5395169290904 | 299.1097240576247 | 306.5010750514328 |  | 342 | 410400 | -68.7139 | -74.0902 | 307.1190956431575 | 312.450201360218
| 115 | 345 | 414000 | 0.2969358094893145 | 14.56527676471593 | 298.2057908493398 | 299.1189651614167 | 303.8107632006265 |  | 345 | 414000 | -69.756 | -126.3558 | 307.1517303008864 | 310.1218493955586
| 116 | 348 | 417600 | 0.2149378889816114 | 28.858571533191 | 297.8859035193864 | 299.1284421048564 | 301.9362837210776 |  | 348 | 417600 | -68.5207 | -116.2004 | 306.9246330092052 | 308.2186904504782
| 117 | 351 | 421200 | 0.1353182627890703 | 44.46319693856934 | 297.7107437707041 | 299.137227081431 | 301.0457075218267 |  | 351 | 421200 | -65.2674 | -94.3478 | 306.4908774505327 | 306.9410380753362
| 118 | 354 | 424800 | 0.06755645644501766 | 47.38352200093208 | 297.6354228421088 | 299.1444376971708 | 300.6344572776289 |  | 354 | 424800 | -60.7711 | -80.3009 | 305.9460080100503 | 306.0388250869419
| 119 | 357 | 428400 | 0.01747682487074331 | 47.33194802853443 | 297.5937392453153 | 299.1493861921427 | 300.393242616984 |  | 357 | 428400 | -55.8402 | -69.282 | 305.3776885350217 | 305.3235056760272
2024-07-06 | 120 | 360 | 432000 | -0.010941 | 44.50332417702147 | 297.5661908533527 | 299.1517883620582 | 300.2004502658829 |  | 360 | 432000 | -51.0085 | -62.0407 | 304.8329618888842 | 304.7119757638232
| 121 | 363 | 435600 | -0.017135 | 38.29707352740425 | 297.5411245170382 | 299.1516824584776 | 299.9736303927417 |  | 363 | 435600 | -46.458 | -59.4923 | 304.3221304296011 | 304.1365349383156
| 122 | 366 | 439200 | -0.0029413 | 27.41256342825238 | 297.5093547498137 | 299.1493456049798 | 299.6385876762388 |  | 366 | 439200 | -42.2105 | -63.2776 | 303.8465464283137 | 303.527370149847
| 123 | 369 | 442800 | 0.02837501845206111 | 13.0518564978454 | 297.4616581592463 | 299.1452090881189 | 299.1516844805994 |  | 369 | 442800 | -38.1994 | -72.3394 | 303.3967092832935 | 302.8310457718923
| 124 | 372 | 446400 | 0.07292251492637522 | 3.623198983413135 | 297.3950033681738 | 299.1396559022206 | 298.6054491814798 |  | 372 | 446400 | -34.4226 | -77.3776 | 302.9647769636917 | 302.0869545438044
| 125 | 375 | 450000 | 0.1272216134046746 | 6.339314775131484 | 297.3277227578477 | 299.1331461172196 | 298.2131286795425 |  | 375 | 450000 | -30.6908 | -69.9203 | 302.5354610412978 | 301.4535128960037
| 126 | 378 | 453600 | 0.1879036282566464 | 42.44765035866555 | 297.289689034929 | 299.1260296759119 | 298.4429184962561 |  | 378 | 453600 | -27.0302 | -27.3276 | 302.1263296716235 | 301.2845968056982
| 127 | 381 | 457200 | 0.252131958045861 | 179.9691064252866 | 297.3519821982875 | 299.1186039512241 | 300.6389245676431 |  | 381 | 457200 | -23.7567 | 121.0944454908446 | 301.7722605327541 | 302.7306645311905
| 128 | 384 | 460800 | 0.3170150741939824 | 151.8093234717432 | 297.72841976077 | 299.1108840447025 | 302.7682929138654 |  | 384 | 460800 | -21.4663 | 114.3823003573298 | 301.5704041198984 | 304.2575373626498
| 129 | 387 | 464400 | 0.3878777698966006 | 400.5448058718242 | 297.9109264745654 | 299.1029635204758 | 307.1176368187315 |  | 387 | 464400 | -20.8307 | 366.5987389460571 | 301.5703411145115 | 307.9532734957084
| 130 | 390 | 468000 | 0.4515504304500514 | 193.9542209154267 | 298.6321563841518 | 299.0954220724265 | 309.2208732941281 |  | 390 | 468000 | -22.6218 | 184.61951129073 | 301.8938293373257 | 309.9365443127762
| 131 | 393 | 471600 | 0.5195937643061523 | 111.0572260944542 | 298.6113022777438 | 299.0878066716115 | 307.8825216485512 |  | 393 | 471600 | -26.9691 | 79.64501993740097 | 302.4375736854633 | 309.7595865819466
| 132 | 396 | 475200 | 0.5775705836254377 | 385.3767694928374 | 298.3871432704449 | 299.0822863947544 | 309.8773164492877 |  | 396 | 475200 | -31.7755 | 327.0330743288443 | 302.9843578901109 | 311.9866218218818
| 133 | 399 | 478800 | 0.6064056344303642 | 115.9675982077017 | 298.9039176387762 | 299.078981733169 | 309.8703710734211 |  | 399 | 478800 | -36.8739 | 74.1186679598565 | 303.59515849757 | 312.2582642533124
| 134 | 402 | 482400 | 0.6281208891272959 | 180.9552119652431 | 298.5987371959005 | 299.0777507988912 | 308.5894334690837 |  | 402 | 482400 | -42.1138 | 107.4682578609071 | 304.1735090283208 | 311.9800826218846
| 135 | 405 | 486000 | 0.6215062809575909 | 167.4711685017662 | 298.5468799771162 | 299.079300361253 | 308.0834820487706 |  | 405 | 486000 | -46.5836 | 84.16480616588817 | 304.6517251640104 | 311.8421966594175
| 136 | 408 | 489600 | 0.596057029642595 | 239.1740918324709 | 298.4832329235225 | 299.0830115126863 | 308.5796217862121 |  | 408 | 489600 | -50.1038 | 148.6159991378935 | 305.0249393928985 | 312.4126454013659
| 137 | 411 | 493200 | 0.5530429554547591 | 222.5284696693044 | 298.6151219972825 | 299.0883071394717 | 309.2487762928252 |  | 411 | 493200 | -53.0478 | 135.5965189798905 | 305.3556263165338 | 313.0502403275459
| 138 | 414 | 496800 | 0.5018951978338992 | 57.3575659267175 | 298.6640002269766 | 299.0941717995406 | 307.4353438074751 |  | 414 | 496800 | -55.8621 | -32.9587 | 305.6672852845268 | 311.841853149205
| 139 | 417 | 500400 | 0.4508241684807113 | -20.6642 | 298.2944233535777 | 299.1002735350655 | 303.9692026206397 |  | 417 | 500400 | -57.924 | -133.8477 | 305.8494775235304 | 309.3103966281619
| 140 | 420 | 504000 | 0.3956597305842707 | 25.25556357955255 | 297.8570850554651 | 299.1067944855161 | 301.7116837467692 |  | 420 | 504000 | -58.1916 | -103.7468 | 305.7917272148605 | 307.3333473646661
| 141 | 423 | 507600 | 0.3369778030636824 | 44.79700522647092 | 297.6805557393143 | 299.1134220593116 | 300.8711929390122 |  | 423 | 507600 | -56.2855 | -79.6971 | 305.5035409841212 | 306.1505178756126
| 142 | 426 | 511200 | 0.2832176862476618 | 47.79662473737681 | 297.6154951654441 | 299.1192891726895 | 300.5282154583321 |  | 426 | 511200 | -52.8991 | -66.4141 | 305.0777022861218 | 305.3618714833856
| 143 | 429 | 514800 | 0.2401324249513281 | 47.37610497069144 | 297.5809947718488 | 299.1236860178454 | 300.3272010074426 |  | 429 | 514800 | -48.8897 | -57.0873 | 304.6110331109766 | 304.7485076745147
2024-07-07 | 144 | 432 | 518400 | 0.2125710652745476 | 45.48354163667248 | 297.5573396774676 | 299.1261919272307 | 300.1694257038339 |  | 432 | 518400 | -44.8618 | -50.3317 | 304.1556064340331 | 304.2303127184819
| 145 | 435 | 522000 | 0.2024814611523388 | 41.58270637188807 | 297.5371266412762 | 299.1266809473173 | 300.0020371123007 |  | 435 | 522000 | -41.052 | -46.7464 | 303.7277558124532 | 303.7596499990147
| 146 | 438 | 525600 | 0.2093747092969403 | 35.16924458054037 | 297.514088912125 | 299.1252844960584 | 299.780685036469 |  | 438 | 525600 | -37.4957 | -46.912 | 303.3287406096093 | 303.2931086717493
| 147 | 441 | 529200 | 0.2311037047943831 | 26.94387936279677 | 297.4832088648628 | 299.1222927197927 | 299.4817838593297 |  | 441 | 529200 | -34.1648 | -50.1613 | 302.9559230079532 | 302.7956549665655
| 148 | 444 | 532800 | 0.2646819507165677 | 21.91368129931222 | 297.44255788032 | 299.1180649399827 | 299.1596794797966 |  | 444 | 532800 | -31.0363 | -51.0866 | 302.6031953733514 | 302.2903915222594
| 149 | 447 | 536400 | 0.3069589713143518 | 23.55888730954597 | 297.4032432473902 | 299.1129504505296 | 298.9330933618621 |  | 447 | 536400 | -28.0677 | -45.2362 | 302.2618979605553 | 301.8668731743662
| 150 | 450 | 540000 | 0.3552003533784353 | 65.02477170699957 | 297.3810188409384 | 299.1072789759854 | 299.3314080088719 |  | 450 | 540000 | -25.226 | 1.219257953703651 | 301.9518750690101 | 301.9263202520817
| 151 | 453 | 543600 | 0.4062678424474823 | 157.817063751062 | 297.4667202720055 | 299.1013430867388 | 301.1019726822408 |  | 453 | 543600 | -22.8191 | 103.6645545774498 | 301.6962815691521 | 303.1179152425168
| 152 | 456 | 547200 | 0.4586428288327778 | 229.87721867134 | 297.7502386555205 | 299.0952221864388 | 303.8968136731465 |  | 456 | 547200 | -21.2607 | 190.866208369061 | 301.5700520746263 | 305.267189846034
| 153 | 459 | 550800 | 0.5125149691735206 | 286.0914268321081 | 298.1135040726861 | 299.088996139042 | 306.9840765632742 |  | 459 | 550800 | -21.3503 | 258.9102561556643 | 301.6586932732353 | 307.9354406269869
| 154 | 462 | 554400 | 0.5656594297902243 | 326.5803797849392 | 298.4895957448392 | 299.0831012522611 | 309.9243462729275 |  | 462 | 554400 | -23.6156 | 304.8585754235081 | 302.0071451791256 | 310.7599634044852
| 155 | 465 | 558000 | 0.6132687349766661 | 348.8163063282519 | 298.835300210245 | 299.0779248743365 | 312.4205885456779 |  | 465 | 558000 | -28.1373 | 325.5703771319023 | 302.607420665614 | 313.4458195803439
| 156 | 468 | 561600 | 0.650485533201456 | 350.7799798541881 | 299.1161205370882 | 299.0741826503677 | 314.2259309853047 |  | 468 | 561600 | -34.6246 | 319.5584317532611 | 303.4157840612633 | 315.7154310327268
| 157 | 471 | 565200 | 0.6711517962445582 | 335.338001691722 | 299.3049808639964 | 299.0726262630359 | 315.2023120840373 |  | 471 | 565200 | -42.5232 | 290.5116328288463 | 304.3661430745371 | 317.3754281023824
| 158 | 474 | 568800 | 0.6691352182245143 | 306.5891343221737 | 299.3907513078011 | 299.0738058968589 | 315.3463406632123 |  | 474 | 568800 | -51.0777 | 243.8060285054132 | 305.3395800007426 | 318.4026619344614
| 159 | 477 | 572400 | 0.6416736726021213 | 259.5329398603735 | 299.3773017430699 | 299.077821715388 | 314.6048335383538 |  | 477 | 572400 | -59.2466 | 175.7313954999413 | 306.2531423064096 | 318.6263704290478
| 160 | 480 | 576000 | 0.5907505597571802 | 182.0128626055707 | 299.2539635166945 | 299.0846239855875 | 312.7663102734454 |  | 480 | 576000 | -66.5453 | 76.76436340029123 | 307.0471167869559 | 317.7793548827573
| 161 | 483 | 579600 | 0.5166787603904177 | 114.3714155125236 | 298.9827125186268 | 299.0939618499903 | 310.1054982154212 |  | 483 | 579600 | -72.3822 | -12.716 | 307.6436836302773 | 316.0341814258874
| 162 | 486 | 583200 | 0.4236155082352333 | 58.68304713899064 | 298.6393538979999 | 299.10524462147 | 307.1482243955081 |  | 486 | 583200 | -76.0631 | -85.7774 | 307.9723737300524 | 313.7301589860728
| 163 | 489 | 586800 | 0.3183972628285494 | 19.52717307005348 | 298.2780108161106 | 299.1175179274651 | 304.3134177103527 |  | 489 | 586800 | -77.2084 | -135.2473 | 308.0029567371085 | 311.2157032843372
| 164 | 492 | 590400 | 0.2100475850719553 | 38.86673680858322 | 297.9455154297144 | 299.1299846705907 | 302.4278057208572 |  | 492 | 590400 | -75.7489 | -119.0376 | 307.742398511875 | 309.2421330891382
| 165 | 495 | 594000 | 0.1058198148629311 | 56.63580193472611 | 297.7745828366333 | 299.1414848056294 | 301.5974272085807 |  | 495 | 594000 | -72.1304 | -93.4206 | 307.2631553241921 | 307.9614431726475
| 166 | 498 | 597600 | 0.01680785806269034 | 59.97177734005414 | 297.7074178557324 | 299.150954321995 | 301.2485449429314 |  | 498 | 597600 | -67.25 | -77.6672 | 306.6784266357312 | 307.0647680432909
| 167 | 501 | 601200 | -0.050321 | 59.82397903398572 | 297.6719913763387 | 299.1577141396944 | 301.0487607042463 |  | 501 | 601200 | -62.0193 | -65.8214 | 306.0785637714946 | 306.3576027303201
2024-07-08 | 168 | 504 | 604800 | -0.091918 | 57.61952573823793 | 297.6486181131058 | 299.161519255072 | 300.8891995818591 |  | 504 | 604800 | -56.9572 | -57.3643 | 305.5095624914215 | 305.757352310002
| 169 | 507 | 608400 | -0.10811 | 52.01405045535396 | 297.6276309996362 | 299.1624500261523 | 300.6964041601267 |  | 507 | 608400 | -52.2409 | -53.8585 | 304.9815457817318 | 305.2015219464527
| 170 | 510 | 612000 | -0.10125 | 42.62650529505255 | 297.5998339179976 | 299.160871977929 | 300.4071207730042 |  | 510 | 612000 | -47.8758 | -55.8323 | 304.492290149188 | 304.6282264799409
| 171 | 513 | 615600 | -0.075291 | 29.7919177049814 | 297.5585707988857 | 299.1572911895863 | 299.9810245533193 |  | 513 | 615600 | -43.7822 | -62.9638 | 304.0355888539386 | 303.9776581450665
| 172 | 516 | 619200 | -0.034753 | 21.83271971149868 | 297.4997979381106 | 299.1521622479291 | 299.5045616584209 |  | 516 | 619200 | -39.9451 | -66.4688 | 303.6009909043483 | 303.2976855638641
| 173 | 519 | 622800 | 0.0163892553019869 | 24.05930203159833 | 297.4412905166312 | 299.1459880030054 | 299.1624959699191 |  | 519 | 622800 | -36.2695 | -59.3176 | 303.1779755458433 | 302.716353820686
| 174 | 522 | 626400 | 0.074478273166613 | 52.81586809003713 | 297.4078784250877 | 299.1391451878108 | 299.3268225094538 |  | 522 | 626400 | -32.6794 | -24.365 | 302.7799263701654 | 302.5141082205341
| 175 | 525 | 630000 | 0.136546603896039 | 153.3031470286141 | 297.4564028993255 | 299.1319338798762 | 300.9468332948643 |  | 525 | 630000 | -29.5017 | 85.9371364780548 | 302.4336690465308 | 303.5124187899885
| 176 | 528 | 633600 | 0.2000809994049664 | 216.3859355868284 | 297.7319073126938 | 299.1244844167031 | 303.5893175683574 |  | 528 | 633600 | -27.134 | 166.2492570912533 | 302.212413117411 | 305.4424182899148
| 177 | 531 | 637200 | 0.2662336527914763 | 270.4583041327521 | 298.0692611549612 | 299.1168207785828 | 306.4812908744766 |  | 531 | 637200 | -26.3468 | 232.8715896708403 | 302.1982718490908 | 307.8770328817247
| 178 | 534 | 640800 | 0.3324054645280816 | 311.1876348575486 | 298.4228363181011 | 299.1093928542048 | 309.2818639898216 |  | 534 | 640800 | -27.6654 | 280.014601606457 | 302.4364026500281 | 310.5068443014496
| 179 | 537 | 644400 | 0.3939032435525464 | 334.5574215878248 | 298.7542338395447 | 299.1025868397581 | 311.704480348522 |  | 537 | 644400 | -31.2341 | 303.609948227672 | 302.9269256552006 | 313.037727873484
| 180 | 540 | 648000 | 0.4459458448788091 | 338.7185047227046 | 299.0284604361114 | 299.0971035744462 | 313.4995135374958 |  | 540 | 648000 | -36.7515 | 301.5299155394682 | 303.6253124088691 | 315.21524888139
| 181 | 543 | 651600 | 0.4824323888452359 | 324.7492353132107 | 299.21835677703 | 299.0936292531093 | 314.507669050346 |  | 543 | 651600 | -43.7362 | 275.9460520521571 | 304.4696641923648 | 316.8300125263426
| 182 | 546 | 655200 | 0.4975840826241572 | 297.5801461817006 | 299.308395687007 | 299.0928704260415 | 314.6995098692839 |  | 546 | 655200 | -51.4769 | 232.5818722128739 | 305.3592547960083 | 317.824567226242
| 183 | 549 | 658800 | 0.4876063593168955 | 251.9661392153138 | 299.3017972352563 | 299.094847718948 | 314.0216634376772 |  | 549 | 658800 | -58.9968 | 167.5963791380937 | 306.202159152451 | 318.0457479168317
| 184 | 552 | 662400 | 0.4546836164849036 | 179.0506773085987 | 299.1859613307502 | 299.0995751869396 | 312.2942076598713 |  | 552 | 662400 | -65.7506 | 74.49226114356409 | 306.9376573594835 | 317.2514271269852
| 185 | 555 | 666000 | 0.3986033303728377 | 113.7218563127889 | 298.9310612721974 | 299.1068501687374 | 309.7706223537739 |  | 555 | 666000 | -71.1627 | -11.3678 | 307.4907098256264 | 315.592442831062
| 186 | 558 | 669600 | 0.323217045598491 | 58.59826777500116 | 298.6040774857246 | 299.1161225667594 | 306.9270414936964 |  | 558 | 669600 | -74.5622 | -82.9787 | 307.7926387597606 | 313.3736623653118
| 187 | 561 | 673200 | 0.2349464511472457 | 18.59537968898688 | 298.2548265537039 | 299.1264876380405 | 304.1586746375485 |  | 561 | 673200 | -75.5656 | -132.9539 | 307.8117185414042 | 310.9201325868302
| 188 | 564 | 676800 | 0.1423907268807704 | 32.8622026626408 | 297.9281479758736 | 299.1371848868829 | 302.2441492333614 |  | 564 | 676800 | -74.0762 | -121.9114 | 307.5507524456498 | 308.9370997027871
| 189 | 567 | 680400 | 0.05256113857007873 | 44.9054586133523 | 297.7485955950636 | 299.1471332083067 | 301.280046352539 |  | 567 | 680400 | -70.4802 | -102.7632 | 307.0758072599085 | 307.5620301832037
| 190 | 570 | 684000 | -0.023952 | 44.55870297132284 | 297.661807117496 | 299.1552231352237 | 300.7544612221539 |  | 570 | 684000 | -65.6002 | -91.6518 | 306.4848232832811 | 306.5374766052313
| 191 | 573 | 687600 | -0.080294 | 42.18965328781225 | 297.6044984710098 | 299.1608101142443 | 300.3834657191818 |  | 573 | 687600 | -60.2375 | -82.7962 | 305.864528651919 | 305.6868467549431
2024-07-09 | 192 | 576 | 691200 | -0.11278 | 40.01677371444939 | 297.5610845572269 | 299.1636044501359 | 300.0971408418031 |  | 576 | 691200 | -54.91 | -74.5916 | 305.2618864391711 | 304.9535894058312
| 193 | 579 | 694800 | -0.12107 | 37.3942472823272 | 297.5269143503415 | 299.163666310501 | 299.8610146404348 |  | 579 | 694800 | -49.8587 | -67.5929 | 304.6940968472097 | 304.3099266162071
| 194 | 582 | 698400 | -0.10712 | 34.19020029039054 | 297.4979546211313 | 299.1612925762598 | 299.646350348746 |  | 582 | 698400 | -45.1436 | -62.1231 | 304.165689887467 | 303.7322347773913
| 195 | 585 | 702000 | -0.074387 | 30.50684058087079 | 297.470818629868 | 299.1569104215793 | 299.4349113874551 |  | 585 | 702000 | -40.7755 | -58.1173 | 303.673753179579 | 303.204045745478
| 196 | 588 | 705600 | -0.026851 | 28.23297321891079 | 297.443710998602 | 299.1509823090796 | 299.2399037362083 |  | 588 | 705600 | -36.731 | -53.6759 | 303.2249562658503 | 302.7190328541281
| 197 | 591 | 709200 | 0.03155601694331325 | 29.62046486198813 | 297.4200724749991 | 299.1439309929983 | 299.113732816716 |  | 591 | 709200 | -33.0224 | -46.0159 | 302.8110319373385 | 302.3107879314382
| 198 | 594 | 712800 | 0.09760349053235415 | 66.83292514259972 | 297.4073232014972 | 299.1362003438116 | 299.5197765795797 |  | 594 | 712800 | -29.6409 | -2.5824 | 302.4381662599326 | 302.3634845133378
| 199 | 597 | 716400 | 0.1667173807142224 | 155.9716638773195 | 297.4892378010881 | 299.1281900649668 | 301.2148473910601 |  | 597 | 716400 | -26.7236 | 96.02829150406677 | 302.128134198882 | 303.4903643905901
| 200 | 600 | 720000 | 0.2368796066771939 | 224.4083479829789 | 297.7609633149213 | 299.1200507041631 | 303.8855065410513 |  | 600 | 720000 | -24.7451 | 179.4705546760067 | 301.9555169031995 | 305.5213794810774
| 201 | 603 | 723600 | 0.3077191522813972 | 276.967316250913 | 298.1075812598486 | 299.1119158829289 | 306.8174042492558 |  | 603 | 723600 | -24.4382 | 243.8162299502868 | 301.9979127995651 | 308.0347797900745
| 202 | 606 | 727200 | 0.376710427661646 | 315.5032903104757 | 298.4637765723731 | 299.1042409752365 | 309.6042396135187 |  | 606 | 727200 | -26.2723 | 287.9193140587979 | 302.2945594103529 | 310.6946557499417
| 203 | 609 | 730800 | 0.439017879022729 | 338.7407177782633 | 298.7915319730416 | 299.0974211388248 | 311.9990110993904 |  | 609 | 730800 | -30.2999 | 310.1052277462289 | 302.835658526738 | 313.2469849062958
| 204 | 612 | 734400 | 0.4899006639116455 | 345.7021696322636 | 299.063000452641 | 299.0921441968933 | 313.810896510483 |  | 612 | 734400 | -36.2402 | 310.1026453967527 | 303.5802634589074 | 315.4627637658887
| 205 | 615 | 738000 | 0.5235060652818114 | 339.1202922202106 | 299.257915554907 | 299.0890634815716 | 314.9465772942499 |  | 615 | 738000 | -43.5684 | 291.4662755388156 | 304.4636736040775 | 317.1998883616603
| 206 | 618 | 741600 | 0.5343242978019547 | 325.5060877740087 | 299.3692005585951 | 299.0887812524778 | 315.4482492008045 |  | 618 | 741600 | -51.6403 | 262.0773125927012 | 305.3993025058573 | 318.4631001883867
| 207 | 621 | 745200 | 0.520050857619743 | 287.2949253549144 | 299.4093489545261 | 299.0913390540429 | 315.1774977783646 |  | 621 | 745200 | -59.6924 | 205.9072829966049 | 306.3024905077003 | 319.0564162689062
| 208 | 624 | 748800 | 0.4809122124520321 | 199.5641145734354 | 299.3415816747026 | 299.0967629074252 | 313.5789952260044 |  | 624 | 748800 | -67.0524 | 98.01242502356736 | 307.1135567557288 | 318.4569581359098
| 209 | 627 | 752400 | 0.4190691185206789 | 128.3685586517571 | 299.0848794690837 | 299.1047392311856 | 310.946591494122 |  | 627 | 752400 | -73.1957 | 3.172959375215009 | 307.7542887747449 | 316.8214352690033
| 210 | 630 | 756000 | 0.3368607213842755 | 70.1008951157431 | 298.7407891427638 | 299.1148510147435 | 307.9455471520418 |  | 630 | 756000 | -77.3643 | -74.2545 | 308.142120434159 | 314.5511031432597
| 211 | 633 | 759600 | 0.2403037500893231 | 27.16291176250406 | 298.3725398344206 | 299.1262228458142 | 305.0139997589059 |  | 633 | 759600 | -79.0088 | -129.3342 | 308.2287456270585 | 312.0167916391948
| 212 | 636 | 763200 | 0.1380147860083712 | 42.38318561141903 | 298.0262816813237 | 299.1380965013777 | 302.9837329008579 |  | 636 | 763200 | -78.0106 | -118.6108 | 308.0171553756225 | 309.9591384503998
| 213 | 639 | 766800 | 0.03718811459604952 | 54.5000060379322 | 297.8362285675296 | 299.1493384929086 | 301.9538181700229 |  | 639 | 766800 | -74.7407 | -99.808 | 307.5735026000803 | 308.5306545838686
| 214 | 642 | 770400 | -0.050846 | 52.83768876935031 | 297.7429089149505 | 299.1587530979611 | 301.3700782967047 |  | 642 | 770400 | -70.0241 | -90.273 | 306.9994740182261 | 307.4544022680702
| 215 | 645 | 774000 | -0.11851 | 49.12320161373486 | 297.6781657323318 | 299.1656195920992 | 300.9342283358141 |  | 645 | 774000 | -64.76 | -82.8804 | 306.3837200033158 | 306.5532551570383
2024-07-10 | 216 | 648 | 777600 | -0.16158 | 44.6091389791348 | 297.6266127769433 | 299.169590088627 | 300.5656338307386 |  | 648 | 777600 | -59.3985 | -77.2782 | 305.7744589760218 | 305.7524687005059
| 217 | 651 | 781200 | -0.17928 | 39.06773357422993 | 297.5815540976864 | 299.1706852423797 | 300.2208194561269 |  | 651 | 781200 | -54.2314 | -73.5599 | 305.1912170339373 | 305.0184594252322
| 218 | 654 | 784800 | -0.17341 | 31.75576849091032 | 297.5381905994544 | 299.169184082768 | 299.8607058125008 |  | 654 | 784800 | -49.3466 | -72.5205 | 304.6403626997672 | 304.314145366532
| 219 | 657 | 788400 | -0.14728 | 23.55860342819608 | 297.4916031253346 | 299.1655044509357 | 299.4656299114676 |  | 657 | 788400 | -44.73 | -73.3933 | 304.1217054441232 | 303.6097340738598
| 220 | 660 | 792000 | -0.10485 | 18.91879369181972 | 297.4407116842839 | 299.160110454441 | 299.0866394161912 |  | 660 | 792000 | -40.3622 | -71.4338 | 303.6277232499474 | 302.9406236090987
| 221 | 663 | 795600 | -0.050109 | 21.05625567787369 | 297.3955769061689 | 299.1534200263298 | 298.833299038733 |  | 663 | 795600 | -36.2039 | -62.695 | 303.1534088067353 | 302.3816746515995
| 222 | 666 | 799200 | 0.01360050103372866 | 50.70418318250826 | 297.3706979403754 | 299.1458969689139 | 299.0645310824687 |  | 666 | 799200 | -32.291 | -25.7548 | 302.7248321968975 | 302.2100350519307
| 223 | 669 | 802800 | 0.0824876721713713 | 157.2200548335424 | 297.4271938251685 | 299.1378669187159 | 300.8118457615984 |  | 669 | 802800 | -28.8626 | 91.01400170657806 | 302.3523791275558 | 303.3059826515142
| 224 | 672 | 806400 | 0.1535597881812469 | 228.081300577249 | 297.7222301178921 | 299.1295370455248 | 303.6834423554724 |  | 672 | 806400 | -26.336 | 180.037812196404 | 302.1179450232472 | 305.4172789559708
| 225 | 675 | 810000 | 0.2274211808189127 | 290.1450132177853 | 298.0915385942611 | 299.1209901660164 | 306.8865399746581 |  | 675 | 810000 | -25.54 | 255.6989063749343 | 302.1098497508462 | 308.1172718575767
| 226 | 678 | 813600 | 0.3010196933133281 | 337.3217806345646 | 298.4856584376986 | 299.1127401199486 | 310.0320833653145 |  | 678 | 813600 | -27.0514 | 310.1077750899771 | 302.3790462270517 | 311.0644413666108
| 227 | 681 | 817200 | 0.369148074243704 | 365.3002661425265 | 298.8594733704055 | 299.1052096723803 | 312.7866641836825 |  | 681 | 817200 | -31.0548 | 338.5836312259014 | 302.928879929903 | 313.9273224391665
| 228 | 684 | 820800 | 0.4265804206953358 | 370.0094266455606 | 299.1727861961154 | 299.0991636807143 | 314.8385533881712 |  | 684 | 820800 | -37.244 | 336.6047356730661 | 303.7129520437068 | 316.3986092938981
| 229 | 687 | 824400 | 0.4666776008995109 | 352.1406631511879 | 299.3896807909161 | 299.0954176701961 | 315.9636832276831 |  | 687 | 824400 | -45.1024 | 305.7522839045625 | 304.6636788845094 | 318.2124366634521
| 230 | 690 | 828000 | 0.4827001476597249 | 315.1642949763003 | 299.4878527475134 | 299.0945058290428 | 316.0779983789729 |  | 690 | 828000 | -53.7881 | 250.2719301466537 | 305.6613734185429 | 319.2599661185993
| 231 | 693 | 831600 | 0.4719841420651851 | 261.9840634270964 | 299.4619953435744 | 299.096780440871 | 315.1759527860301 |  | 693 | 831600 | -62.2256 | 174.3891629760118 | 306.6050678870325 | 319.3958109795935
| 232 | 696 | 835200 | 0.4344754718373195 | 196.0967859831344 | 299.3162463526753 | 299.1021671011534 | 313.334171837947 |  | 696 | 835200 | -69.7472 | 85.69329789993006 | 307.4214341682866 | 318.5576027704853
| 233 | 699 | 838800 | 0.3705696640810676 | 133.7010877973302 | 299.0578799427394 | 299.1104296661732 | 310.8294968762275 |  | 699 | 838800 | -75.7303 | 2.133066203601973 | 308.0336188197647 | 316.9322564025513
| 234 | 702 | 842400 | 0.2852945223562474 | 80.67811115736733 | 298.7362305233627 | 299.1208935587876 | 308.0489330508267 |  | 702 | 842400 | -79.5619 | -67.5102 | 308.3818581886987 | 314.7810449596213
| 235 | 705 | 846000 | 0.1859733110096602 | 40.38080028401907 | 298.3957284551497 | 299.1325513231288 | 305.3339306875159 |  | 705 | 846000 | -80.9325 | -117.9177 | 308.4419734574351 | 312.3934303435714
| 236 | 708 | 849600 | 0.0820338466725505 | 53.74106335131798 | 298.0741578425594 | 299.1445542258632 | 303.4399438350026 |  | 708 | 849600 | -79.7881 | -108.2419 | 308.2201390281217 | 310.4556942170582
| 237 | 711 | 853200 | -0.018999 | 61.11002078888189 | 297.8957387669716 | 299.1557694179637 | 302.4220638356605 |  | 711 | 853200 | -76.5212 | -94.4236 | 307.7834445120345 | 309.0626524534858
| 238 | 714 | 856800 | -0.10618 | 55.61481295982566 | 297.7983968747415 | 299.1650645579222 | 301.7593697022313 |  | 714 | 856800 | -71.9367 | -89.5258 | 307.2262756427151 | 307.9493018888417
| 239 | 717 | 860400 | -0.17263 | 48.60432285951264 | 297.7215471649464 | 299.1717952907046 | 301.2002239987353 |  | 717 | 860400 | -66.8023 | -86.4183 | 306.6266696787837 | 306.9608217596044
2024-07-11 | 240 | 720 | 864000 | -0.2147 | 42.37280788734853 | 297.6539478067169 | 299.1756690642878 | 300.70439248396 |  | 720 | 864000 | -61.5134 | -83.2953 | 306.0185690356045 | 306.0682089416972
| 241 | 723 | 867600 | -0.23189 | 37.29672342900166 | 297.594119339099 | 299.1767282887077 | 300.2701511463397 |  | 723 | 867600 | -56.2864 | -79.6261 | 305.4250532032018 | 305.2527288531719
| 242 | 726 | 871200 | -0.226 | 33.53643855324322 | 297.5421689834532 | 299.1752416815215 | 299.9015950265149 |  | 726 | 871200 | -51.2687 | -74.8514 | 304.8547069745113 | 304.5178847635169
| 243 | 729 | 874800 | -0.20014 | 31.43073679905251 | 297.4985939208509 | 299.1715958359773 | 299.6069306086637 |  | 729 | 874800 | -46.4833 | -68.7538 | 304.3113956805253 | 303.8696599036562
| 244 | 732 | 878400 | -0.15794 | 32.1049856082718 | 297.4643983235914 | 299.1661920752382 | 299.4090332303993 |  | 732 | 878400 | -41.9759 | -60.165 | 303.8109445416733 | 303.3096980233184
| 245 | 735 | 882000 | -0.1029 | 36.01456301298176 | 297.4435162934199 | 299.1594124480304 | 299.3357721041386 |  | 735 | 882000 | -37.8488 | -48.3155 | 303.3516889233337 | 302.884969608707
| 246 | 738 | 885600 | -0.037984 | 74.14819065988131 | 297.4388463330077 | 299.1517937034137 | 299.8075783741982 |  | 738 | 885600 | -34.0799 | -2.4383 | 302.9344199909273 | 302.9442317600167
| 247 | 741 | 889200 | 0.03159017714290367 | 91.85347731681267 | 297.5280957347683 | 299.143588647729 | 300.6338324605739 |  | 741 | 889200 | -30.8223 | 25.74167992698645 | 302.5855231827849 | 303.3437790449619
| 248 | 744 | 892800 | 0.1059356295565863 | 142.7518676392695 | 297.631264038856 | 299.1349479912008 | 301.9623646991645 |  | 744 | 892800 | -28.3176 | 84.597552893396 | 302.3323521309349 | 304.2802482881222
| 249 | 747 | 896400 | 0.1813517249332994 | 416.9258180898939 | 297.822273222706 | 299.1265657408601 | 306.7327675449934 |  | 747 | 896400 | -26.8524 | 367.8883344189417 | 302.2216386947067 | 308.0861502437966
| 250 | 750 | 900000 | 0.2490168848364472 | 118.4785108041131 | 298.6146307320978 | 299.1180161848497 | 308.14430542861 |  | 750 | 900000 | -27.5915 | 101.1165263250499 | 302.4208639471682 | 309.3794099747453
| 251 | 753 | 903600 | 0.3285690938522969 | 578.3575659156954 | 298.4169695366514 | 299.1102270860134 | 312.5972747444021 |  | 753 | 903600 | -30.6815 | 531.9057042158138 | 302.8337651921528 | 313.7959715518445
| 252 | 756 | 907200 | 0.3781937763908423 | 80.23466247314828 | 299.3937941440319 | 299.1036481644625 | 312.6859116812226 |  | 756 | 907200 | -35.9624 | 66.23309803128244 | 303.5425120597053 | 314.3091499515326
| 253 | 759 | 910800 | 0.4369814601151631 | 196.0973689413378 | 298.8396232102791 | 299.0984628891576 | 310.3229072652845 |  | 759 | 910800 | -42.7719 | 126.1871788452661 | 304.3160064464512 | 313.6875761829925
| 254 | 762 | 914400 | 0.4608324248407573 | 168.2991208300959 | 298.7395832878304 | 299.0967289749204 | 309.3196314032806 |  | 762 | 914400 | -48.8915 | 82.35574754024746 | 304.9716245924703 | 313.282804534032
| 255 | 765 | 918000 | 0.4597425506478255 | 394.7401873903644 | 298.6110188923062 | 299.098125506169 | 311.3768977290136 |  | 765 | 918000 | -53.6558 | 297.1662571792806 | 305.4751145325248 | 315.1636046312628
| 256 | 768 | 921600 | 0.4282992868567959 | -105.913 | 299.0766540051667 | 299.1013913725387 | 308.0709879599601 |  | 768 | 921600 | -57.9228 | -184.8671 | 305.9620715512133 | 312.6272830769406
| 257 | 771 | 925200 | 0.3994352054194459 | -41.268 | 298.1743086834787 | 299.1059572479379 | 302.8444231138593 |  | 771 | 925200 | -61.0898 | -174.3 | 306.2263700713863 | 309.0024133703204
| 258 | 774 | 928800 | 0.3456931582474337 | -42.1466 | 297.7221510432005 | 299.1125787020931 | 299.9490305935063 |  | 774 | 928800 | -61.3535 | -185.5206 | 306.1303334622224 | 306.2269746376868
| 259 | 777 | 932400 | 0.2840933627007663 | -8.881 | 297.4286287656656 | 299.119707470222 | 298.5235737500028 |  | 777 | 932400 | -58.4795 | -147.6942 | 305.698720244847 | 304.3841957980288
| 260 | 780 | 936000 | 0.2241797625253546 | -4.8826 | 297.3183304603277 | 299.1262737501949 | 297.9194262795457 |  | 780 | 936000 | -53.4276 | -129.4426 | 305.0623060380538 | 303.1512845027722
| 261 | 783 | 939600 | 0.1772605472971147 | -1.7925 | 297.2576476767318 | 299.1309396007458 | 297.6070752735491 |  | 783 | 939600 | -47.4075 | -112.1986 | 304.3605034511801 | 302.2165036633169
| 262 | 786 | 943200 | 0.1506066622669914 | 1.812754288016723 | 297.2251819115242 | 299.1330910651994 | 297.4746980680891 |  | 786 | 943200 | -41.3412 | -95.097 | 303.679367390628 | 301.5030331499315
| 263 | 789 | 946800 | 0.1477877355061656 | 11.51064643011817 | 297.2126763814416 | 299.1325555202831 | 297.5392000666278 |  | 789 | 946800 | -35.6677 | -73.0927 | 303.0449962950221 | 301.0338559486042
2024-07-12 | 264 | 792 | 950400 | 0.1683078904017514 | 21.40309310293277 | 297.2275624786723 | 299.129376222556 | 297.7819683746806 |  | 792 | 950400 | -30.5046 | -51.7246 | 302.4739683623491 | 300.7965878871979
| 265 | 795 | 954000 | 0.2087350215401809 | 28.87853766353156 | 297.2618384441118 | 299.1240338454747 | 298.1107222505955 |  | 795 | 954000 | -25.9713 | -34.2753 | 301.9791353278373 | 300.7160968639163
| 266 | 798 | 957600 | 0.2655060582180613 | 31.97665950181714 | 297.3021028900243 | 299.1169965145943 | 298.4196885574042 |  | 798 | 957600 | -22.1409 | -23.1433 | 301.5664387561766 | 300.7095109136463
| 267 | 801 | 961200 | 0.3338267727327177 | 29.68813291530741 | 297.3356371121532 | 299.1088166944803 | 298.6123935600909 |  | 801 | 961200 | -19.0234 | -19.4132 | 301.2337505295901 | 300.6806445350692
| 268 | 804 | 964800 | 0.4090316471396047 | 24.90794776984943 | 297.3515346716723 | 299.0999516654464 | 298.6578006786223 |  | 804 | 964800 | -16.5335 | -20.2393 | 300.9684796319142 | 300.581229743592
| 269 | 807 | 968400 | 0.4875275368638335 | 19.57733141067388 | 297.3497634800237 | 299.0910138974976 | 298.5802370240283 |  | 807 | 968400 | -14.5312 | -22.96 | 300.7523973037906 | 300.4107960919603
| 270 | 810 | 972000 | 0.5640276863921179 | 20.9014235884085 | 297.3358036037183 | 299.0823118027527 | 298.5050605605902 |  | 810 | 972000 | -12.8462 | -19.7879 | 300.5676216749618 | 300.2424109507302
| 271 | 813 | 975600 | 0.6374596495070558 | 35.97743465889118 | 297.3292443618358 | 299.0740667871603 | 298.6591650719475 |  | 813 | 975600 | -11.3702 | -2.4595 | 300.4053901345023 | 300.2632328602085
| 272 | 816 | 979200 | 0.7057543722601853 | 49.28057762170977 | 297.361578413875 | 299.0663883454169 | 299.0474430969912 |  | 816 | 979200 | -10.1125 | 14.54490552706926 | 300.2713669181629 | 300.481142221187
| 273 | 819 | 982800 | 0.7692496678560472 | 63.65953296651323 | 297.4156647783328 | 299.0592787868453 | 299.5869817597871 |  | 819 | 982800 | -9.1759 | 32.5392195638462 | 300.1789662888981 | 300.8671527533263
| 274 | 822 | 986400 | 0.8276943746409636 | 77.08883981663996 | 297.4861726612864 | 299.0527526428804 | 300.2191326617154 |  | 822 | 986400 | -8.6763 | 48.95038457222678 | 300.1404958643084 | 301.3819402066264
| 275 | 825 | 990000 | 0.8809565242899005 | 87.92859036992471 | 297.565237757981 | 299.0468543809534 | 300.8687616729545 |  | 825 | 990000 | -8.6874 | 61.70285809590738 | 300.1622860689519 | 301.9701035583119
| 276 | 828 | 993600 | 0.9285538207363211 | 95.43717428927859 | 297.643564309835 | 299.0416047533785 | 301.4684248578603 |  | 828 | 993600 | -9.2393 | 69.85870120124245 | 300.2456054712201 | 302.5656176048324
| 277 | 831 | 997200 | 0.9700022941466102 | 99.23979579459409 | 297.7132094020686 | 299.0370924468683 | 301.961798472887 |  | 831 | 997200 | -10.2887 | 72.94132724047273 | 300.3832610782003 | 303.1136637320789
| 278 | 834 | 1000800 | 1.004491888922207 | 100.4353458426199 | 297.7681248644931 | 299.0334122350623 | 302.3242522073563 |  | 834 | 1000800 | -11.7394 | 72.15263394999677 | 300.561763404849 | 303.5837863218408
| 279 | 837 | 1004400 | 1.031265379099348 | 98.534015704992 | 297.8069951048129 | 299.03064000454 | 302.5423727294294 |  | 837 | 1004400 | -13.4512 | 67.28154187166488 | 300.7658622764155 | 303.9466503158405
| 280 | 840 | 1008000 | 1.049784953660991 | 82.60671796480524 | 297.8277537805883 | 299.028799133536 | 302.4636772026126 |  | 840 | 1008000 | -15.2853 | 47.68331948758201 | 300.974487975406 | 304.0774277669709
| 281 | 843 | 1011600 | 1.060671095014747 | 55.26170781233478 | 297.802864056272 | 299.0278485128642 | 301.9371666733675 |  | 843 | 1011600 | -16.9975 | 14.7722825666625 | 301.1632511438103 | 303.830079359114
| 282 | 846 | 1015200 | 1.064101662399494 | 29.76540282527459 | 297.7193797867128 | 299.027735594798 | 301.0559425308668 |  | 846 | 1015200 | -18.3979 | -17.2814 | 301.305873584314 | 303.2323712910367
| 283 | 849 | 1018800 | 1.060782000374561 | 10.52256044446225 | 297.6020710671888 | 299.0283518866465 | 300.0415852806437 |  | 849 | 1018800 | -19.2199 | -42.1113 | 301.3722779886309 | 302.4291332777484
| 284 | 852 | 1022400 | 1.052190880924813 | 10.28139835791448 | 297.4779165496913 | 299.0294825699336 | 299.2365091261782 |  | 852 | 1022400 | -19.2708 | -45.5654 | 301.3466053479435 | 301.6878838301413
| 285 | 855 | 1026000 | 1.040440773591091 | 14.62746233298969 | 297.3957047995386 | 299.0308884909916 | 298.7719033072822 |  | 855 | 1026000 | -18.5348 | -40.593 | 301.2361176375928 | 301.1436233789926
| 286 | 858 | 1029600 | 1.028490555690964 | 18.41051776705689 | 297.3527675334157 | 299.0321742656653 | 298.5571845428679 |  | 858 | 1029600 | -17.2143 | -33.8072 | 301.0683161062552 | 300.7771422975521
| 287 | 861 | 1033200 | 1.019635455254632 | 21.17071857194759 | 297.3341855290387 | 299.0330272981614 | 298.4844242254361 |  | 861 | 1033200 | -15.5974 | -27.1764 | 300.8794128929487 | 300.526671099041
2024-07-13 | 288 | 864 | 1036800 | 1.015756347547176 | 22.735527924665 | 297.3288031387445 | 299.0332226966211 | 298.4788737918265 |  | 864 | 1036800 | -13.9576 | -21.6108 | 300.6935027868097 | 300.3515183346279
| 289 | 867 | 1040400 | 1.018373835988917 | 21.33469007513837 | 297.3289547084415 | 299.0326989333402 | 298.4697777369248 |  | 867 | 1040400 | -12.4119 | -19.4704 | 300.5206323634204 | 300.2029422170559
| 290 | 870 | 1044000 | 1.026943242983159 | 15.95839214770422 | 297.3257019953105 | 299.0314940769927 | 298.3835058295199 |  | 870 | 1044000 | -11.0009 | -22.1641 | 300.3631433675886 | 300.0258874852137
| 291 | 873 | 1047600 | 1.041012057202688 | 7.052732484598965 | 297.3105039924678 | 299.0296909845306 | 298.1712521275984 |  | 873 | 1047600 | -9.6894 | -29.4964 | 300.2168944445949 | 299.7624106132836
| 292 | 876 | 1051200 | 1.059408625593194 | 1.062726841834372 | 297.278490236462 | 299.0274339925548 | 297.8878076550704 |  | 876 | 1051200 | -8.4451 | -34.7637 | 300.073659187756 | 299.444310648999
| 293 | 879 | 1054800 | 1.080907511063742 | 2.010375786707981 | 297.2426052602246 | 299.0248877902154 | 297.6696785813609 |  | 879 | 1054800 | -7.1895 | -32.7334 | 299.927095606641 | 299.1589894187907
| 294 | 882 | 1058400 | 1.104337001302014 | 13.88555957335465 | 297.2212555624897 | 299.0221624424461 | 297.6883469190919 |  | 882 | 1058400 | -5.886 | -18.7542 | 299.7781787128661 | 299.0424109906849
| 295 | 885 | 1062000 | 1.128672797914506 | 35.14627905103402 | 297.236210780556 | 299.0193246086454 | 298.0667900296071 |  | 885 | 1062000 | -4.6573 | 6.365031571950175 | 299.6424138717884 | 299.2193707729459
| 296 | 888 | 1065600 | 1.15384648980306 | 52.35475181265004 | 297.2977121641184 | 299.0163854928038 | 298.6986473647397 |  | 888 | 1065600 | -3.6453 | 28.47474290796217 | 299.5390940928229 | 299.6436526884733
| 297 | 891 | 1069200 | 1.179938169096005 | 66.3520635524432 | 297.3805503954037 | 299.0133571967081 | 299.4201844653277 |  | 891 | 1069200 | -3.0445 | 46.45485275775731 | 299.4900313586743 | 300.2139520374735
| 298 | 894 | 1072800 | 1.206385049407817 | 77.00896558372739 | 297.4691584485057 | 299.0103492746256 | 300.1292570879597 |  | 894 | 1072800 | -2.9934 | 59.4444829089957 | 299.5069002368348 | 300.8509872021839
| 299 | 897 | 1076400 | 1.231939771131787 | 84.38363025139931 | 297.5532862928429 | 299.00747231336 | 300.7639170422095 |  | 897 | 1076400 | -3.5422 | 67.51886185336473 | 299.591934690621 | 301.4828482502866
| 300 | 900 | 1080000 | 1.255235324119182 | 87.58404939632167 | 297.6263826417457 | 299.0049197438607 | 301.2709529953434 |  | 900 | 1080000 | -4.6318 | 69.84630557285118 | 299.7355440618191 | 302.053902700881
| 301 | 903 | 1083600 | 1.274587556318282 | 87.54515450186483 | 297.6820916217031 | 299.0028835610797 | 301.62164570563 |  | 903 | 1083600 | -6.1553 | 67.59845091326085 | 299.9234428537803 | 302.523072213486
| 302 | 906 | 1087200 | 1.288479380601276 | 84.34369673188436 | 297.718472703728 | 299.0015338377037 | 301.8054205755556 |  | 906 | 1087200 | -7.948 | 61.1140865659349 | 300.1365750058375 | 302.8684520217169
| 303 | 909 | 1090800 | 1.295701795257181 | 79.73304179113856 | 297.7344453718642 | 299.0009782387457 | 301.8401863994879 |  | 909 | 1090800 | -9.8415 | 52.46868327199464 | 300.3516257281664 | 303.0942424313975
| 304 | 912 | 1094400 | 1.29581914073432 | 71.84083448828545 | 297.7338241307534 | 299.0011927100462 | 301.7249634479062 |  | 912 | 1094400 | -11.6391 | 40.17456869932573 | 300.5522951631405 | 303.1765083604284
| 305 | 915 | 1098000 | 1.289726511913619 | 59.52702506167555 | 297.7136700992054 | 299.0021406257013 | 301.4312596118026 |  | 915 | 1098000 | -13.2521 | 23.53297522522453 | 300.7287930738116 | 303.0783658056022
| 306 | 918 | 1101600 | 1.277673682331313 | 43.17908398501798 | 297.6709964999349 | 299.0037237939819 | 300.9354621812889 |  | 918 | 1101600 | -14.585 | 2.917560076941137 | 300.8682319559333 | 302.7735820387041
| 307 | 921 | 1105200 | 1.261003305363928 | 26.02900185164668 | 297.6028508444736 | 299.0057841430886 | 300.2682359189035 |  | 921 | 1105200 | -15.5107 | -18.2096 | 300.9559205207063 | 302.2738284324762
| 308 | 924 | 1108800 | 1.241234468142897 | 20.54905873554303 | 297.5162003780317 | 299.0081297183588 | 299.6353435248328 |  | 924 | 1108800 | -15.9061 | -26.8722 | 300.9791567648088 | 301.7364640927017
| 309 | 927 | 1112400 | 1.219936385554409 | 14.6434256180662 | 297.4457881724538 | 299.0105853371646 | 299.1089823498786 |  | 927 | 1112400 | -15.729 | -33.5871 | 300.9378160879278 | 301.2211077680346
| 310 | 930 | 1116000 | 1.199220644929994 | 7.081514048953184 | 297.385426310514 | 299.0128874904012 | 298.6277344110504 |  | 930 | 1116000 | -15.0352 | -40.6625 | 300.8410564837126 | 300.7083617183342
| 311 | 933 | 1119600 | 1.181202253981117 | 0.2264738776355271 | 297.3274955437921 | 299.0148132586579 | 298.1710932634961 |  | 933 | 1119600 | -13.9328 | -46.385 | 300.7009790287798 | 300.1938448888555
2024-07-14 | 312 | 936 | 1123200 | 1.167484613801764 | -5.2022 | 297.2727543749821 | 299.01619583058 | 297.7537865727497 |  | 936 | 1123200 | -12.5051 | -50.1588 | 300.5265040417869 | 299.6945534124138
| 313 | 939 | 1126800 | 1.159186114302227 | -8.5211 | 297.223553412165 | 299.0169262341445 | 297.399957958456 |  | 939 | 1126800 | -10.8337 | -51.2419 | 300.3269046745801 | 299.2317061727619
| 314 | 942 | 1130400 | 1.156923406790989 | -9.429 | 297.1831214666346 | 299.0169507323686 | 297.1344157819984 |  | 942 | 1130400 | -8.9962 | -49.3062 | 300.1112298005115 | 298.8302627048085
| 315 | 945 | 1134000 | 1.161031385095616 | -8.2341 | 297.1544196322643 | 299.0162480275819 | 296.971993517639 |  | 945 | 1134000 | -7.0625 | -44.7835 | 299.8862472802189 | 298.5152701061475
| 316 | 948 | 1137600 | 1.171114945680721 | -6.4615 | 297.1383695470359 | 299.0148579942235 | 296.899378717736 |  | 948 | 1137600 | -5.1403 | -39.291 | 299.6701590671978 | 298.2700750654157
| 317 | 951 | 1141200 | 1.186953065245483 | -5.3337 | 297.131948471017 | 299.0128140042974 | 296.880659860766 |  | 951 | 1141200 | -3.3426 | -34.2999 | 299.4690775593963 | 298.0868315253135
| 318 | 954 | 1144800 | 1.207846079583256 | 14.16418668738915 | 297.1306641586629 | 299.0103036430626 | 297.1273096484206 |  | 954 | 1144800 | -1.6929 | -11.3286 | 299.2866220553717 | 298.1431160840474
| 319 | 957 | 1148400 | 1.231835651797206 | 65.1841590521524 | 297.1768382158625 | 299.0074508857918 | 298.0925711258448 |  | 957 | 1148400 | -0.27958 | 44.60989905191592 | 299.137814646135 | 298.8044730134512
| 320 | 960 | 1152000 | 1.257967636706871 | 54.97355849509167 | 297.3319081535651 | 299.0043054037503 | 298.9828661848015 |  | 960 | 1152000 | 0.6217995205700785 | 42.55633408538413 | 299.0626276045055 | 299.4707317534354
| 321 | 963 | 1155600 | 1.287287714561662 | 162.3405133705653 | 297.4100971149764 | 299.0010164221523 | 300.8563605494546 |  | 963 | 1155600 | 0.7786930281876898 | 151.008771053394 | 299.0762409053515 | 301.0770568547863
| 322 | 966 | 1159200 | 1.313762807989702 | 166.5242244852414 | 297.7211906072522 | 298.9979793505254 | 302.9510734090954 |  | 966 | 1159200 | -0.10964 | 165.545240553275 | 299.2305113333703 | 302.9006943213028
| 323 | 969 | 1162800 | 1.339789601748218 | 61.42758461843393 | 297.9386816985449 | 298.9948509474087 | 302.9977115402421 |  | 969 | 1162800 | -2.4051 | 60.69230240802607 | 299.5420456116611 | 303.3402624328738
| 324 | 972 | 1166400 | 1.365299725496165 | 237.8707151135225 | 297.8245488734019 | 298.9926276336858 | 304.4568349578128 |  | 972 | 1166400 | -5.5187 | 219.4589708635444 | 299.9116700638291 | 305.0006630689473
| 325 | 975 | 1170000 | 1.373887005795501 | 188.1496932697952 | 298.1755750471692 | 298.9919211962107 | 306.1304057189627 |  | 975 | 1170000 | -9.1735 | 178.8057268563898 | 300.3661599646193 | 306.5976578047326
| 326 | 978 | 1173600 | 1.375361888214673 | 171.1404312897633 | 298.2907082850849 | 298.9921364235487 | 306.6156216020134 |  | 978 | 1173600 | -13.6639 | 153.9016391282717 | 300.9087763382188 | 307.5343184915783
| 327 | 981 | 1177200 | 1.364848649892141 | 154.8159653938009 | 298.3224340117731 | 298.9938363079049 | 306.5806860505339 |  | 981 | 1177200 | -18.6095 | 125.5361920733401 | 301.4751724166749 | 308.0576608286112
| 328 | 984 | 1180800 | 1.34062131730484 | 122.9681625069088 | 298.3029502495745 | 298.9971178066997 | 306.0192834482302 |  | 984 | 1180800 | -23.3663 | 81.02744000407759 | 302.0053685923423 | 308.0760702990283
| 329 | 987 | 1184400 | 1.303869762468105 | 22.56576562291166 | 298.2132974942485 | 299.0017748518951 | 304.1210889239833 |  | 987 | 1184400 | -27.5588 | -32.1547 | 302.4557887570915 | 306.8935955095016
| 330 | 990 | 1188000 | 1.256470557575702 | 43.1115435148542 | 297.9090164067157 | 299.0077517540381 | 302.3769255875774 |  | 990 | 1188000 | -30.5985 | -30.151 | 302.7440853087481 | 305.6905496175314
| 331 | 993 | 1191600 | 1.196575968258208 | -17.6156 | 297.7569365006838 | 299.0148780886398 | 300.6309398559252 |  | 993 | 1191600 | -32.0572 | -94.8223 | 302.8513752932154 | 304.1623125791033
| 332 | 996 | 1195200 | 1.132786910436833 | -20.9481 | 297.5116692572059 | 299.0222737652745 | 298.9976 |  | 996 | 1195200 | -31.8956 | -103.8901 | 302.7705239328004 | 302.6520227892713
| 333 | 999 | 1198800 | 1.068675928307806 | -12.8915 | 297.3412790378518 | 299.0295230923999 | 298.0203519322337 |  | 999 | 1198800 | -30.2063 | -94.5627 | 302.5256250062142 | 301.5136864543759
| 334 | 1002 | 1202400 | 1.010136333124642 | -5.1973 | 297.2498688491857 | 299.0358575443035 | 297.5565756544311 |  | 1002 | 1202400 | -27.3641 | -80.7449 | 302.1668088431207 | 300.7380122435024
| 335 | 1005 | 1206000 | 0.9632715608715816 | 3.40100486751451 | 297.2094280708317 | 299.0406790283715 | 297.4293889207576 |  | 1005 | 1206000 | -23.927 | -64.1152 | 301.7661068892706 | 300.2307489814827
2024-07-15 | 336 | 1008 | 1209600 | 0.9314200097709676 | 10.89171407460236 | 297.2037515694255 | 299.0437888432345 | 297.5101463223112 |  | 1008 | 1209600 | -20.4652 | -47.8682 | 301.375347452343 | 299.9337882751767
| 337 | 1011 | 1213200 | 0.9152711736547009 | 15.77972701000189 | 297.2189182218205 | 299.0450181513395 | 297.6833839115794 |  | 1011 | 1213200 | -17.2497 | -34.9869 | 301.0184934147367 | 299.7833882037835
| 338 | 1014 | 1216800 | 0.9148694566185991 | 15.7702088939865 | 297.2405931818101 | 299.0445002228361 | 297.8317987675469 |  | 1014 | 1216800 | -14.4032 | -28.5524 | 300.7070858952937 | 299.6805413304265
| 339 | 1017 | 1220400 | 0.9281571583185738 | 10.3537273983986 | 297.2544314929767 | 299.0424789525719 | 297.8586735399858 |  | 1017 | 1220400 | -11.9722 | -29.3003 | 300.4432003589064 | 299.5369492663313
| 340 | 1020 | 1224000 | 0.9523632933019858 | 5.730497398632115 | 297.2498894367745 | 299.0394338530023 | 297.7727684772255 |  | 1020 | 1224000 | -9.9193 | -30.9057 | 300.2185401071494 | 299.3413884377727
| 341 | 1023 | 1227600 | 0.9832833423880728 | 5.231960372893924 | 297.2357433058139 | 299.0356788575372 | 297.6745160977262 |  | 1023 | 1227600 | -8.1328 | -29.1571 | 300.0213467228613 | 299.1412708888914
| 342 | 1026 | 1231200 | 1.018437157631619 | 29.7388878511216 | 297.2247860325704 | 299.0315725788292 | 297.9211117359333 |  | 1026 | 1231200 | -6.5376 | -2.3397 | 299.8459831134658 | 299.2215903536749
| 343 | 1029 | 1234800 | 1.054804246117463 | 63.75419406376845 | 297.2770955133092 | 299.0273669042253 | 298.7083094533492 |  | 1029 | 1234800 | -5.1945 | 36.64456009010305 | 299.7050317233045 | 299.7476875319342
| 344 | 1032 | 1238400 | 1.091322781148588 | 178.6843177533384 | 297.3947009468412 | 299.0232756421119 | 300.9573523881662 |  | 1032 | 1238400 | -4.3168 | 157.787015803931 | 299.6333386988686 | 301.5160046402211
| 345 | 1035 | 1242000 | 1.124830684258499 | 321.8180765345252 | 297.7518097412999 | 299.0195163227666 | 305.1432932149805 |  | 1035 | 1242000 | -4.5201 | 315.0342757458306 | 299.7207446329717 | 304.9660812729639
| 346 | 1038 | 1245600 | 1.154981549892611 | 353.106049848012 | 298.3369922157923 | 299.0161578471418 | 309.3566367128851 |  | 1038 | 1245600 | -6.8512 | 362.8582998203627 | 300.0964804762277 | 308.7408734276476
| 347 | 1041 | 1249200 | 1.182818114752527 | 235.3208173010367 | 298.8003303762599 | 299.0132580836456 | 310.8124323277407 |  | 1041 | 1249200 | -12.0687 | 245.4761181608181 | 300.802461246976 | 310.7454415121779
| 348 | 1044 | 1252800 | 1.2041895605749 | 293.1728955031849 | 298.8177420776284 | 299.0110999906806 | 311.5603069941313 |  | 1044 | 1252800 | -19.4527 | 277.823412508742 | 301.6917863698771 | 312.3738643515658
| 349 | 1047 | 1256400 | 1.208408790026287 | 106.2296141744192 | 298.9631239474371 | 299.0110926351668 | 310.0928707092657 |  | 1047 | 1256400 | -27.6634 | 77.68014053493137 | 302.6287074850349 | 312.0187184426161
| 350 | 1050 | 1260000 | 1.196971902891785 | 302.5664666515498 | 298.6081771371367 | 299.0140887534263 | 310.189869393522 |  | 1050 | 1260000 | -35.0202 | 237.6873703460845 | 303.4292038583171 | 312.8816874395583
| 351 | 1053 | 1263600 | 1.14927944713929 | 44.82184416170017 | 298.8460312655789 | 299.0196987349294 | 308.5026940124926 |  | 1053 | 1263600 | -41.4743 | -16.3564 | 304.1374416542573 | 311.819440777019
| 352 | 1056 | 1267200 | 1.091312593028061 | 169.6739274720071 | 298.3839902897283 | 299.0276531064384 | 307.0009413862696 |  | 1056 | 1267200 | -46.5548 | 75.36698205139132 | 304.6455208425576 | 311.1420634576201
| 353 | 1059 | 1270800 | 1.006010745235634 | 62.0181999642344 | 298.3755519454575 | 299.0377468282516 | 305.6201035946537 |  | 1059 | 1270800 | -49.8642 | -32.8146 | 304.9728212673687 | 310.0044420153118
| 354 | 1062 | 1274400 | 0.9149334875236574 | -24.561 | 298.1151468218358 | 299.0484249294855 | 302.787941259811 |  | 1062 | 1274400 | -51.658 | -130.8621 | 305.1135108934606 | 307.7344389099121
| 355 | 1065 | 1278000 | 0.8211168546540385 | -13.8325 | 297.7302914160567 | 299.0592297003428 | 300.422958107529 |  | 1065 | 1278000 | -51.5443 | -131.9611 | 305.0166485464046 | 305.6230619773428
| 356 | 1068 | 1281600 | 0.7285114795437192 | -2.0545 | 297.5021244422921 | 299.0696306759118 | 299.1329050193997 |  | 1068 | 1281600 | -49.3343 | -118.208 | 304.6917677420125 | 304.0974801066623
| 357 | 1071 | 1285200 | 0.6451734088959254 | 2.477032875661036 | 297.3827984401884 | 299.0786565671642 | 298.4579609803349 |  | 1071 | 1285200 | -45.5215 | -105.0355 | 304.211074786696 | 303.0034871994653
| 358 | 1074 | 1288800 | 0.5785410337367748 | 1.167806364997446 | 297.3167331211576 | 299.0855631104789 | 298.0452378173691 |  | 1074 | 1288800 | -40.8835 | -96.0122 | 303.6622235922699 | 302.1448847408159
| 359 | 1077 | 1292400 | 0.5325841492000885 | -0.96678 | 297.2703350222327 | 299.0899925081184 | 297.7415584151121 |  | 1077 | 1292400 | -36.0226 | -88.3078 | 303.1043769341181 | 301.4226360339752
2024-07-16 | 360 | 1080 | 1296000 | 0.5090175246475036 | -2.8352 | 297.2345731849792 | 299.0918514293082 | 297.5043597934325 |  | 1080 | 1296000 | -31.2982 | -81.0886 | 302.5716244926194 | 300.7952478883215
| 361 | 1083 | 1299600 | 0.5070182965740725 | -4.6179 | 297.2061924625378 | 299.0913091497237 | 297.3131713530957 |  | 1083 | 1299600 | -26.8531 | -74.4893 | 302.072912725744 | 300.2477155132826
| 362 | 1086 | 1303200 | 0.5241055321877065 | -6.5804 | 297.1830837792256 | 299.0886969566111 | 297.1500693508867 |  | 1086 | 1303200 | -22.7327 | -68.8985 | 301.6118744930257 | 299.7659431499504
| 363 | 1089 | 1306800 | 0.5568723954300313 | -8.5607 | 297.1628641126442 | 299.0844215189286 | 297.0035135777912 |  | 1089 | 1306800 | -18.9318 | -64.0988 | 301.1874089863039 | 299.3347316343207
| 364 | 1092 | 1310400 | 0.6017086709164662 | -9.7088 | 297.1445013374412 | 299.0788785092669 | 296.878584726254 |  | 1092 | 1310400 | -15.4457 | -59.1949 | 300.7987656412493 | 298.9521494664946
| 365 | 1095 | 1314000 | 0.6553038098386437 | -8.7325 | 297.129396787302 | 299.0724707574521 | 296.8006110976733 |  | 1095 | 1314000 | -12.2649 | -52.6914 | 300.4456042363327 | 298.6345590361298
| 366 | 1098 | 1317600 | 0.7146915128118628 | 19.11112485219482 | 297.1213884710892 | 299.0655412766704 | 297.1146385581261 |  | 1098 | 1317600 | -9.3895 | -19.6292 | 300.1282814101498 | 298.6624991238074
| 367 | 1101 | 1321200 | 0.7762640354508905 | 36.23498817361506 | 297.1836056658367 | 299.0583616409987 | 297.7533547576759 |  | 1101 | 1321200 | -6.9128 | 4.981139142833581 | 299.8627804945712 | 298.9830890215264
| 368 | 1104 | 1324800 | 0.8397157033318086 | 72.89153277430957 | 297.2671443874099 | 299.0510678959641 | 298.7708491782173 |  | 1104 | 1324800 | -5.01 | 47.90643949267531 | 299.6711493590062 | 299.6995373032517
| 369 | 1107 | 1328400 | 0.9025437599510134 | 272.9377531901425 | 297.4109292807322 | 299.0441011016891 | 302.2793844219765 |  | 1107 | 1328400 | -3.9101 | 254.7373870914731 | 299.5883972209403 | 302.5017654984368
| 370 | 1110 | 1332000 | 0.9585639932871884 | 41.34952254061535 | 297.9918636381082 | 299.0370802293181 | 303.1527432591908 |  | 1110 | 1332000 | -4.4556 | 46.24211861525882 | 299.7347001498346 | 303.3264233109106
| 371 | 1113 | 1335600 | 1.022845863124008 | 384.5381419497984 | 297.8179184624877 | 299.030790220698 | 306.2869582828404 |  | 1113 | 1335600 | -6.6793 | 366.6603967016586 | 300.0298968373225 | 306.4613698946335
| 372 | 1116 | 1339200 | 1.063529336164921 | 8.372253846148618 | 298.525996961056 | 299.0254590376322 | 306.1758602109932 |  | 1116 | 1339200 | -10.4387 | 14.61543588646829 | 300.5328320141167 | 306.6703692707654
| 373 | 1119 | 1342800 | 1.11081173289135 | 103.2341805431393 | 298.0893578432396 | 299.0212413513623 | 304.3697570214516 |  | 1119 | 1342800 | -15.2067 | 67.7392819154534 | 301.0698877494614 | 306.1299808635004
| 374 | 1122 | 1346400 | 1.131495265842039 | 87.32578517292416 | 298.0197576817347 | 299.019604455839 | 303.722219340463 |  | 1122 | 1346400 | -19.3953 | 41.54457535573108 | 301.5153046086866 | 305.8511044347828
| 375 | 1125 | 1350000 | 1.13397632884416 | 62.25936875874475 | 297.9392578756521 | 299.0199858029998 | 302.871417127605 |  | 1125 | 1350000 | -22.5853 | 9.381572668506651 | 301.8424520504461 | 305.3133842724067
| 376 | 1128 | 1353600 | 1.120292736553756 | 41.62092302294435 | 297.8256672303408 | 299.0221029101804 | 301.8640208031296 |  | 1128 | 1353600 | -24.733 | -17.807 | 302.0493382210818 | 304.5658176063156
| 377 | 1131 | 1357200 | 1.094122883149981 | 135.5331728427134 | 297.7006913484733 | 299.0256451401885 | 302.2567156262363 |  | 1131 | 1357200 | -25.8326 | 71.47806638666144 | 302.1408 | 304.841783286218
| 378 | 1134 | 1360800 | 1.05720001219652 | 13.22611934461077 | 297.846657714359 | 299.0296824519192 | 301.684370345126 |  | 1134 | 1360800 | -26.3294 | -41.1832 | 302.1892026475365 | 304.2666544443535
| 379 | 1137 | 1364400 | 1.024216310715402 | -39.2338 | 297.6488745561374 | 299.0335471366685 | 299.6834880184257 |  | 1137 | 1364400 | -26.4667 | -103.8625 | 302.1805118726464 | 302.7266740113091
| 380 | 1140 | 1368000 | 0.9919312151486801 | -7.5732 | 297.3874039716147 | 299.0371797692666 | 298.3883956242245 |  | 1140 | 1368000 | -25.7351 | -80.6105 | 302.0507786671255 | 301.5428989574145
| 381 | 1143 | 1371600 | 0.9614610940079317 | -5.5714 | 297.2917282573862 | 299.0405271878271 | 297.8247669434415 |  | 1143 | 1371600 | -23.8856 | -74.448 | 301.8019518211796 | 300.7511911534626
| 382 | 1146 | 1375200 | 0.9370139644820511 | -9.9602 | 297.2356924723476 | 299.0430120920766 | 297.4268898524902 |  | 1146 | 1375200 | -21.2624 | -72.8535 | 301.4834421167163 | 300.0949201430473
| 383 | 1149 | 1378800 | 0.9219155892443909 | -11.6619 | 297.1886461277916 | 299.0443654304526 | 297.1153745829502 |  | 1149 | 1378800 | -18.3055 | -68.8637 | 301.13635213911 | 299.5370629002617
2024-07-17 | 384 | 1152 | 1382400 | 0.9172558807936859 | -8.0653 | 297.1534006915982 | 299.0444715124366 | 296.9470576028736 |  | 1152 | 1382400 | -15.2489 | -59.6706 | 300.7866072720585 | 299.1034564475293
| 385 | 1155 | 1386000 | 0.9235694258035549 | 2.744550754799857 | 297.1387978231277 | 299.0433570475066 | 297.0034953031758 |  | 1155 | 1386000 | -12.3141 | -42.6729 | 300.4603462599862 | 298.8674263689846
| 386 | 1158 | 1389600 | 0.9401137910395569 | 22.21013837728556 | 297.1557082356231 | 299.0410882586799 | 297.374687385921 |  | 1158 | 1389600 | -9.6554 | -16.4449 | 300.1662408586242 | 298.9248455274541
| 387 | 1161 | 1393200 | 0.9654800879477966 | 48.36276812024371 | 297.2135377392491 | 299.0378669139624 | 298.1010992016197 |  | 1161 | 1393200 | -7.3696 | 16.72618417699979 | 299.9226226751347 | 299.3314171637049
| 388 | 1164 | 1396800 | 0.9980194363499797 | 65.97023379434334 | 297.3160757513418 | 299.0338906486936 | 299.0005686325421 |  | 1164 | 1396800 | -5.6703 | 41.18105896320948 | 299.7549789518552 | 299.9648859856429
| 389 | 1167 | 1400400 | 1.035688856798191 | 63.48734408775159 | 297.4264 | 299.0294257685447 | 299.6843444294311 |  | 1167 | 1400400 | -4.7454 | 43.28940569638109 | 299.6802119871093 | 300.5278331325231
| 390 | 1170 | 1404000 | 1.076086644259842 | 45.50809459869405 | 297.4928594544132 | 299.0247474825396 | 299.875782601189 |  | 1170 | 1404000 | -4.5943 | 25.79390574161509 | 299.6882126236848 | 300.7795753268918
| 391 | 1173 | 1407600 | 1.116194434733125 | 44.50213267078921 | 297.492318080311 | 299.0202428496729 | 299.8421258043189 |  | 1173 | 1407600 | -4.9817 | 21.70253591206178 | 299.7437969293418 | 300.8743377784646
| 392 | 1176 | 1411200 | 1.152514139202721 | 59.39632477395157 | 297.4885243842723 | 299.0162938415358 | 300.0026616852611 |  | 1176 | 1411200 | -5.5664 | 34.1864111832305 | 299.8136600386721 | 301.0864698891435
| 393 | 1179 | 1414800 | 1.182682746880729 | 78.49448819217855 | 297.5223423895723 | 299.0130744356579 | 300.4680422908966 |  | 1179 | 1414800 | -6.228 | 53.34517889476404 | 299.8938192036713 | 301.5176160419991
| 394 | 1182 | 1418400 | 1.206249313886906 | 83.3336809137727 | 297.5913875805218 | 299.0106069476944 | 300.9794526578849 |  | 1182 | 1418400 | -7.0454 | 59.33197673458204 | 299.9969778616813 | 302.0081853265894
| 395 | 1185 | 1422000 | 1.223821648300384 | 81.6483869970679 | 297.6489818808296 | 299.0087965562752 | 301.3261825985006 |  | 1185 | 1422000 | -8.118 | 57.06516032032282 | 300.1307586029997 | 302.4147674189829
| 396 | 1188 | 1425600 | 1.235829943523028 | 74.84021411492108 | 297.682624889541 | 299.0076368113379 | 301.4482476542433 |  | 1188 | 1425600 | -9.4373 | 48.01001496217782 | 300.2890528737048 | 302.6679374665287
| 397 | 1191 | 1429200 | 1.242255768380707 | 65.43140583568004 | 297.6879865645157 | 299.0070823446952 | 301.3528030161926 |  | 1191 | 1429200 | -10.8561 | 34.98011283591684 | 300.4502174795696 | 302.7485125270149
| 398 | 1194 | 1432800 | 1.243545220653971 | 54.49278300822376 | 297.668542995523 | 299.0071443679038 | 301.0767255051485 |  | 1194 | 1432800 | -12.1785 | 19.89463033163898 | 300.5958990535782 | 302.6560911193125
| 399 | 1197 | 1436400 | 1.239666503863575 | 36.14193702094978 | 297.6288030737221 | 299.0077659252369 | 300.5775286522015 |  | 1197 | 1436400 | -13.2859 | -2.3177 | 300.7118042085937 | 302.3360793207102
| 400 | 1200 | 1440000 | 1.231548710127119 | 12.06935147604582 | 297.5580271171727 | 299.008837364966 | 299.8036095377073 |  | 1200 | 1440000 | -14.0362 | -30.2954 | 300.7800830227845 | 301.7442211063163
| 401 | 1203 | 1443600 | 1.220339935541803 | -6.0953 | 297.4527438425069 | 299.0102250544366 | 298.8836335148883 |  | 1203 | 1443600 | -14.2541 | -52.2428 | 300.780929436145 | 300.9669867331944
| 402 | 1206 | 1447200 | 1.207265988529663 | -13.7255 | 297.339066177263 | 299.0117381725049 | 298.0527919105403 |  | 1206 | 1447200 | -13.8005 | -62.0176 | 300.7017279528077 | 300.1800737999484
| 403 | 1209 | 1450800 | 1.194189533489449 | -15.7497 | 297.2457416943328 | 299.0132000158015 | 297.4317989540111 |  | 1209 | 1450800 | -12.6629 | -63.4991 | 300.5469746750173 | 299.4941467601025
| 404 | 1212 | 1454400 | 1.183147910946187 | -3.7593 | 297.1797433395686 | 299.0143240937761 | 297.1711805851466 |  | 1212 | 1454400 | -10.9653 | -48.8597 | 300.3355846943218 | 299.0571807514046
| 405 | 1215 | 1458000 | 1.176349742053179 | 1.080089238330669 | 297.1657719756442 | 299.0149092980249 | 297.1587076615758 |  | 1215 | 1458000 | -8.9587 | -38.7463 | 300.1023316602613 | 298.8078439294307
| 406 | 1218 | 1461600 | 1.17567795733005 | 0.12854887417441 | 297.1686878781745 | 299.014696217016 | 297.1773648238517 |  | 1218 | 1461600 | -6.9643 | -34.4725 | 299.8773334176389 | 298.6197691356015
| 407 | 1221 | 1465200 | 1.182119089522516 | -2.0314 | 297.1683869486013 | 299.013708502421 | 297.1545319925068 |  | 1221 | 1465200 | -5.1131 | -32.6813 | 299.6708640626815 | 298.4422504600063
2024-07-18 | 408 | 1224 | 1468800 | 1.195229235118035 | -4.9367 | 297.1626900273522 | 299.0119695321223 | 297.0849201009399 |  | 1224 | 1468800 | -3.4378 | -32.6242 | 299.4845817861495 | 298.2606376823334
| 409 | 1227 | 1472400 | 1.21401603295489 | -7.9451 | 297.1518977338608 | 299.0096208092259 | 296.9782893277373 |  | 1227 | 1472400 | -1.9143 | -33.3518 | 299.314551291651 | 298.0650838089367
| 410 | 1230 | 1476000 | 1.237243307337904 | -10.9338 | 297.1372851807762 | 299.0068188952841 | 296.8473914844511 |  | 1230 | 1476000 | -0.50457 | -34.5141 | 299.1571315756168 | 297.8580458383752
| 411 | 1233 | 1479600 | 1.263477437635038 | -13.2614 | 297.1202361906005 | 299.0037209579521 | 296.7095814035915 |  | 1233 | 1479600 | 0.8077444841289622 | -35.1967 | 299.0092378434491 | 297.6467104948002
| 412 | 1236 | 1483200 | 1.291528123374381 | -14.4903 | 297.1032390442723 | 299.0004520841166 | 296.5866060412683 |  | 1236 | 1483200 | 2.057470000377779 | -34.7456 | 298.8671620555721 | 297.4482036435375
| 413 | 1239 | 1486800 | 1.320518094720592 | -13.5391 | 297.0889695721968 | 298.9970954866862 | 296.5099264502543 |  | 1239 | 1486800 | 3.252609888191027 | -31.9772 | 298.7305803083505 | 297.2843180946161
| 414 | 1242 | 1490400 | 1.349869714208989 | -0.61822 | 297.0817905974492 | 298.9937461077545 | 296.6328255605519 |  | 1242 | 1490400 | 4.381717768621507 | -16.9172 | 298.6071094169209 | 297.2785314737272
| 415 | 1245 | 1494000 | 1.378774022440971 | 36.11667272801098 | 297.1083051938162 | 298.9904492407567 | 297.2847658253889 |  | 1245 | 1494000 | 5.355896304650602 | 23.27601163746363 | 298.5027601597899 | 297.7123046082234
| 416 | 1248 | 1497600 | 1.406852657804339 | 70.45370573231035 | 297.2154992088119 | 298.987231872575 | 298.4337367213752 |  | 1248 | 1497600 | 6.016447349471197 | 63.53978943150358 | 298.4470146880775 | 298.5904702171551
| 417 | 1251 | 1501200 | 1.434335721891788 | 103.7238263742309 | 297.3701601453297 | 298.9840986992423 | 299.8703211370986 |  | 1251 | 1501200 | 6.028296302660665 | 102.2124398868331 | 298.4780670601775 | 299.80952625331
| 418 | 1254 | 1504800 | 1.460581806019178 | 125.9383056244501 | 297.5531227807389 | 298.9811940993693 | 301.3377096841255 |  | 1254 | 1504800 | 5.104032720743936 | 128.0414414573141 | 298.624533650121 | 301.1750231999076
| 419 | 1257 | 1508400 | 1.484094074910203 | 129.1711016176672 | 297.7276449976998 | 298.9786049113296 | 302.4991751698246 |  | 1257 | 1508400 | 3.119646129620661 | 131.5367930049577 | 298.8925443631334 | 302.4079496151441
| 420 | 1260 | 1512000 | 1.50330458085731 | 116.0814599764082 | 297.8500728217155 | 298.9766458859672 | 303.102710493675 |  | 1260 | 1512000 | 0.1797144510329842 | 114.3490503877115 | 299.2604343193921 | 303.278059753447
| 421 | 1263 | 1515600 | 1.515013929492098 | 96.48034029379431 | 297.8980967149899 | 298.9756093461772 | 303.1389993893915 |  | 1263 | 1515600 | -3.3683 | 86.73726136003205 | 299.6751295442027 | 303.7293423654149
| 422 | 1266 | 1519200 | 1.517045855789801 | 73.14251440103908 | 297.8815784889401 | 298.9757999451265 | 302.7067641803961 |  | 1266 | 1519200 | -6.9265 | 53.04796230780441 | 300.0745175661449 | 303.7646704802088
| 423 | 1269 | 1522800 | 1.508093815387351 | 49.49033140089028 | 297.8140757250463 | 298.9772953514965 | 301.9423040860342 |  | 1269 | 1522800 | -10.1168 | 19.28710482033305 | 300.4205944438363 | 303.4308507639432
| 424 | 1272 | 1526400 | 1.487489310704967 | 27.0262632370416 | 297.7111110618779 | 298.9800756144695 | 300.9757654718684 |  | 1272 | 1526400 | -12.6617 | -11.829 | 300.6821037732033 | 302.8136354159403
| 425 | 1275 | 1530000 | 1.457109566761108 | 7.242404537041249 | 297.5889084557699 | 298.9838768811184 | 299.9244480046805 |  | 1275 | 1530000 | -14.3281 | -38.1335 | 300.8368339721619 | 302.0090027884376
| 426 | 1278 | 1533600 | 1.419973471798888 | -8.4744 | 297.4604940173589 | 298.9882822956191 | 298.8939984980105 |  | 1278 | 1533600 | -15.0113 | -57.9254 | 300.8772290317671 | 301.1138683590544
| 427 | 1281 | 1537200 | 1.380027920649503 | -18.7383 | 297.3379822366665 | 298.9928979525862 | 297.9757477916951 |  | 1281 | 1537200 | -14.7214 | -69.7814 | 300.8084432278765 | 300.2246012106286
| 428 | 1284 | 1540800 | 1.34095409583827 | -8.4183 | 297.2327130087229 | 298.9972936171562 | 297.4365677340061 |  | 1284 | 1540800 | -13.5534 | -58.8063 | 300.6451914464797 | 299.5805994749619
| 429 | 1287 | 1544400 | 1.305950086230752 | -2.8553 | 297.1887808281374 | 299.0010458716407 | 297.2428426226738 |  | 1287 | 1544400 | -11.7538 | -48.9239 | 300.4225277594106 | 299.1717240147497
| 430 | 1290 | 1548000 | 1.278799610422265 | -2.7224 | 297.1740142798748 | 299.0038137700375 | 297.1646868659327 |  | 1290 | 1548000 | -9.6766 | -43.5484 | 300.1804243586132 | 298.8725918368399
| 431 | 1293 | 1551600 | 1.261251498784983 | -3.8306 | 297.1649331042451 | 299.0054507527865 | 297.1009810875173 |  | 1293 | 1551600 | -7.6037 | -40.0663 | 299.9465631695363 | 298.6209835236057
2024-07-19 | 432 | 1296 | 1555200 | 1.25372519679954 | -6.0215 | 297.1561663130592 | 299.0059404182593 | 297.0227576338957 |  | 1296 | 1555200 | -5.6513 | -38.415 | 299.7277661971748 | 298.3893979440075
| 433 | 1299 | 1558800 | 1.255600772277852 | -9.2703 | 297.1449191005464 | 299.0053975331292 | 296.9131398513063 |  | 1299 | 1558800 | -3.8405 | -38.5354 | 299.5249103691299 | 298.1574007361775
| 434 | 1302 | 1562400 | 1.265463296483776 | -13.9561 | 297.1295497155787 | 299.0040087013074 | 296.7563230660131 |  | 1302 | 1562400 | -2.1525 | -40.733 | 299.3366102962093 | 297.9020066522663
| 435 | 1305 | 1566000 | 1.281573471086354 | -19.2552 | 297.1078820933018 | 299.0019595623615 | 296.5504598120811 |  | 1305 | 1566000 | -0.57104 | -44.0472 | 299.157783645436 | 297.6154001533882
| 436 | 1308 | 1569600 | 1.302339662263354 | -22.6094 | 297.0805862756295 | 298.9994256252749 | 296.3335667009842 |  | 1308 | 1569600 | 0.945137304479169 | -45.6473 | 298.9844573883332 | 297.3176307359915
| 437 | 1311 | 1573200 | 1.326355191296819 | -21.2452 | 297.0543017056056 | 298.9965793053542 | 296.1845424155442 |  | 1311 | 1573200 | 2.441669910406953 | -42.3111 | 298.8115110169924 | 297.0706159763939
| 438 | 1314 | 1576800 | 1.352404783343247 | -1.2303 | 297.0401906889221 | 298.9935550571036 | 296.3550061205277 |  | 1314 | 1576800 | 3.911757257430251 | -19.6633 | 298.648690110469 | 297.0652377422741
| 439 | 1317 | 1580400 | 1.379280205290045 | 99.14656341294206 | 297.0793000385273 | 298.9905066281151 | 297.9099080317333 |  | 1317 | 1580400 | 5.193324895374523 | 85.68220519450115 | 298.5138097560065 | 298.18745629378
| 440 | 1320 | 1584000 | 1.405020115303492 | 177.7139746673081 | 297.3496867358701 | 298.9874938206735 | 300.7071895705193 |  | 1320 | 1584000 | 5.863358054396693 | 177.8064107513693 | 298.480019029037 | 300.3839019020864
| 441 | 1323 | 1587600 | 1.431384784765845 | 259.6465892501058 | 297.7208161651969 | 298.984455329552 | 304.1783235813795 |  | 1323 | 1587600 | 5.085187293509255 | 271.3434919325416 | 298.6443435690397 | 303.3797466367524
| 442 | 1326 | 1591200 | 1.45671615383664 | 327.2788710721171 | 298.164867992315 | 298.9816262970974 | 307.9220648604415 |  | 1326 | 1591200 | 2.152685401634873 | 346.6000448084043 | 299.0754120125785 | 306.8813720109617
| 443 | 1329 | 1594800 | 1.477941969441764 | 365.5463317554557 | 298.6218979081204 | 298.9795569842435 | 311.3452346949545 |  | 1329 | 1594800 | -3.3029 | 386.0666117221695 | 299.7999193661433 | 310.4123436741928
| 444 | 1332 | 1598400 | 1.489510258163466 | 365.4901297992838 | 299.0155433237054 | 298.9786673102494 | 313.8505949548975 |  | 1332 | 1598400 | -11.2279 | 378.7359208834994 | 300.794744919917 | 313.4200921987743
| 445 | 1335 | 1602000 | 1.486243542874241 | 321.2931744817843 | 299.2735669660854 | 298.9798844154953 | 314.8916729550687 |  | 1335 | 1602000 | -21.0459 | 317.9642352005904 | 301.974967545961 | 315.4074251420296
| 446 | 1338 | 1605600 | 1.460375555681466 | 237.3975972066254 | 299.3346383577753 | 298.9835867938128 | 314.1435916010806 |  | 1338 | 1605600 | -31.6756 | 208.0462138728505 | 303.1839752260934 | 315.9863173764011
| 447 | 1341 | 1609200 | 1.410496345001276 | 140.5523505629768 | 299.1706642713296 | 298.990491075073 | 311.757585904259 |  | 1341 | 1609200 | -41.5936 | 78.69586159257609 | 304.2750420923371 | 315.0630015431098
| 448 | 1344 | 1612800 | 1.331476229113114 | 48.66041406284999 | 298.824111428141 | 299.0006775913278 | 308.2804382347045 |  | 1344 | 1612800 | -49.8065 | -44.2988 | 305.1282624613669 | 312.8808696831206
| 449 | 1347 | 1616400 | 1.225925780122111 | -23.7102 | 298.3722707086416 | 299.0137111797977 | 304.3944071125375 |  | 1347 | 1616400 | -55.3179 | -141.3509 | 305.6392213811486 | 309.9258702597812
| 450 | 1350 | 1620000 | 1.100505657050248 | -64.1442 | 297.8988865564671 | 299.0285569714252 | 300.8166491967236 |  | 1350 | 1620000 | -57.4737 | -196.9884 | 305.7533097348872 | 306.8064843460131
| 451 | 1353 | 1623600 | 0.9660414647552975 | -71.1659 | 297.4897665009714 | 299.044125813061 | 298.1059182221034 |  | 1353 | 1623600 | -56.232 | -207.9681 | 305.4896373916408 | 304.0657929160432
| 452 | 1356 | 1627200 | 0.8339299394543217 | -25.4222 | 297.2049728695173 | 299.0589219766989 | 296.8962314823832 |  | 1356 | 1627200 | -52.0958 | -155.9846 | 304.9245336342798 | 302.3444330143364
| 453 | 1359 | 1630800 | 0.7165353330787815 | -10.904 | 297.1300184809117 | 299.0714478067252 | 296.6655736294397 |  | 1359 | 1630800 | -46.1071 | -124.4721 | 304.2019330293925 | 301.3374562562171
| 454 | 1362 | 1634400 | 0.6257906676432877 | -11.4033 | 297.1184060191898 | 299.0807618402019 | 296.6272507646568 |  | 1362 | 1634400 | -39.6478 | -107.6901 | 303.4645294485208 | 300.5992191274284
| 455 | 1365 | 1638000 | 0.566449233706194 | -8.1298 | 297.1099798662061 | 299.0863410956337 | 296.6388179649499 |  | 1365 | 1638000 | -33.4545 | -90.5255 | 302.7708142499981 | 300.03632714937
2024-07-20 | 456 | 1368 | 1641600 | 0.5395405606667063 | -3.2104 | 297.111795779948 | 299.0882972200494 | 296.7327076681444 |  | 1368 | 1641600 | -27.7901 | -73.7958 | 302.143248554095 | 299.6408999491712
| 457 | 1371 | 1645200 | 0.5413699862344853 | 1.401162014139745 | 297.1248714548122 | 299.0870977497756 | 296.8886770417431 |  | 1371 | 1645200 | -22.7539 | -59.1856 | 301.5890133850086 | 299.3850006744879
| 458 | 1374 | 1648800 | 0.5667536783033179 | 4.246344974141422 | 297.1445020411357 | 299.0834030618868 | 297.0611032642441 |  | 1374 | 1648800 | -18.3754 | -47.8049 | 301.1112831203823 | 299.2099707901978
| 459 | 1377 | 1652400 | 0.6102822261410721 | 5.186738126724389 | 297.1638642267889 | 299.077850392575 | 297.2057259357368 |  | 1377 | 1652400 | -14.6521 | -39.939 | 300.7073659854179 | 299.0776921916616
| 460 | 1380 | 1656000 | 0.6662007467941468 | 5.727540854952142 | 297.1785061579887 | 299.0710811193882 | 297.3124951613413 |  | 1380 | 1656000 | -11.5345 | -33.9148 | 300.3702744963206 | 298.9649641180717
| 461 | 1383 | 1659600 | 0.7295685713425712 | 7.288921318458694 | 297.1890239933632 | 299.0636318445713 | 297.4044042119916 |  | 1383 | 1659600 | -8.9427 | -27.9834 | 300.0903854543475 | 298.8773875372469
| 462 | 1386 | 1663200 | 0.7960334316308517 | 22.19549759955998 | 297.1995818077596 | 299.0559707373637 | 297.6670112044422 |  | 1386 | 1663200 | -6.7961 | -9.3882 | 299.8591720668574 | 298.9565131242443
| 463 | 1389 | 1666800 | 0.8620507596008681 | 115.7755878041511 | 297.2422770156907 | 299.0485267196395 | 299.1531165290997 |  | 1389 | 1666800 | -5.0727 | 88.67143358657835 | 299.6817577744008 | 300.0452262499368
| 464 | 1392 | 1670400 | 0.9239429190725306 | 178.4590796705016 | 297.4983288877271 | 299.0414917662255 | 301.6487799971453 |  | 1392 | 1670400 | -4.1248 | 163.9625665605309 | 299.6192183925367 | 302.002117867574
| 465 | 1395 | 1674000 | 0.9827562811346794 | 104.9893518341594 | 297.8211863569195 | 299.0348551270713 | 302.8010302432815 |  | 1395 | 1674000 | -4.6151 | 100.1721912272968 | 299.7412677160838 | 303.1277575321115
| 466 | 1398 | 1677600 | 1.039374929054111 | 353.016701395346 | 297.8553366273732 | 299.0288337496746 | 306.1548369826418 |  | 1398 | 1677600 | -6.5847 | 339.2383890806229 | 300.0118606768431 | 306.24952745583
| 467 | 1401 | 1681200 | 1.080742950569836 | 333.2793879639067 | 298.4769096883913 | 299.0243246929666 | 309.9911862149094 |  | 1401 | 1681200 | -10.116 | 338.0263708041807 | 300.5055587721313 | 309.6841047351653
| 468 | 1404 | 1684800 | 1.115171781476267 | 337.2520829578973 | 298.8448820911993 | 299.0208287800801 | 312.37190514014 |  | 1404 | 1684800 | -15.9901 | 337.8678037056637 | 301.2667867754305 | 312.4495649052357
| 469 | 1407 | 1688400 | 1.135183543733864 | 326.8610227905963 | 299.0932668724739 | 299.0192032991371 | 313.7946845810788 |  | 1407 | 1688400 | -23.9028 | 314.1897824585271 | 302.2369269894572 | 314.5615590305624
| 470 | 1410 | 1692000 | 1.134736762659661 | 300.8348540848917 | 299.2298955956005 | 299.0201958384916 | 314.2904531306355 |  | 1410 | 1692000 | -33.0144 | 269.8018934848319 | 303.3004218584452 | 315.972446493629
| 471 | 1413 | 1695600 | 1.110215861304358 | 250.9753793088132 | 299.2563582962042 | 299.0238688283155 | 313.770065457551 |  | 1413 | 1695600 | -42.1972 | 197.657262312835 | 304.3345942415149 | 316.5028630460091
| 472 | 1416 | 1699200 | 1.060817031261468 | 163.5402067832941 | 299.1503529136929 | 299.0305700148783 | 311.9229892300903 |  | 1416 | 1699200 | -50.6125 | 85.98437561870139 | 305.2588303289666 | 315.8000080625587
| 473 | 1419 | 1702800 | 0.9861949170868991 | -5.2404 | 298.8700780541403 | 299.039973935633 | 307.8798727217176 |  | 1419 | 1702800 | -57.5727 | -108.5079 | 305.9801987114674 | 313.0609424779812
| 474 | 1422 | 1706400 | 0.8919656652125574 | 53.31978508213934 | 298.2732580466291 | 299.0517220095364 | 304.7097518829764 |  | 1422 | 1706400 | -61.957 | -80.4704 | 306.3577924172206 | 310.6678784475123
| 475 | 1425 | 1710000 | 0.7768677877225761 | -31.3878 | 298.0199353188469 | 299.0652562690663 | 302.0344895767897 |  | 1425 | 1710000 | -63.1829 | -166.7402 | 306.3874104299847 | 308.1151489407052
| 476 | 1428 | 1713600 | 0.6584885035847959 | -18.4456 | 297.6523936118603 | 299.0788097124784 | 299.8304803501489 |  | 1428 | 1713600 | -61.5645 | -158.0486 | 306.1032601069848 | 305.8763019281078
| 477 | 1431 | 1717200 | 0.5444057375511084 | -6.4997 | 297.440840257908 | 299.0914732410243 | 298.6623508461802 |  | 1431 | 1717200 | -57.6532 | -139.0097 | 305.5843628764587 | 304.2835007402574
| 478 | 1434 | 1720800 | 0.4462140325149881 | -2.2218 | 297.3331694556466 | 299.1019344834853 | 298.0644857837185 |  | 1434 | 1720800 | -52.2711 | -122.5385 | 304.9301604655245 | 303.1313210060342
| 479 | 1437 | 1724400 | 0.3716862093624926 | 1.958438208636331 | 297.2733384749521 | 299.1094328907826 | 297.7677635896359 |  | 1437 | 1724400 | -46.3331 | -105.3689 | 304.244267150963 | 302.251145991704
2024-07-21 | 480 | 1440 | 1728000 | 0.3251994491561836 | 5.244621519790332 | 297.2442471402423 | 299.1136486759575 | 297.6502646831114 |  | 1440 | 1728000 | -40.4653 | -89.2852 | 303.5858269219573 | 301.5809583423779
| 481 | 1443 | 1731600 | 0.3072549073236195 | 7.062154361487525 | 297.2332189572201 | 299.114683660535 | 297.6219577048988 |  | 1443 | 1731600 | -35.0086 | -75.7416 | 302.9768765023482 | 301.0670392811695
| 482 | 1446 | 1735200 | 0.3153256283713174 | 5.343173502342233 | 297.2299346535581 | 299.1128834199414 | 297.595187781563 |  | 1446 | 1735200 | -30.0317 | -67.3725 | 302.4241673978934 | 300.6332358884976
| 483 | 1449 | 1738800 | 0.3450140429283236 | 0.370472748484539 | 297.2233662433788 | 299.1087692826571 | 297.4997051138998 |  | 1449 | 1738800 | -25.5626 | -64.1494 | 301.9286021633038 | 300.2105401013121
| 484 | 1452 | 1742400 | 0.3913593847378405 | -3.4833 | 297.2068933959408 | 299.1029193521903 | 297.3488765932224 |  | 1452 | 1742400 | -21.5665 | -61.454 | 301.4856210833793 | 299.7958047919987
| 485 | 1455 | 1746000 | 0.4497302486328243 | -2.9738 | 297.1860743269476 | 299.0958568681131 | 297.2273671817192 |  | 1455 | 1746000 | -17.9716 | -55.4264 | 301.0866759720889 | 299.4286703380593
| 486 | 1458 | 1749600 | 0.515895080223424 | 21.9430374187921 | 297.173003241271 | 299.088116605031 | 297.470750025783 |  | 1458 | 1749600 | -14.7354 | -25.0634 | 300.729989806084 | 299.3807995167716
| 487 | 1461 | 1753200 | 0.5850666107517487 | 143.565475768188 | 297.2249773903586 | 299.0801741121923 | 299.3832526452962 |  | 1461 | 1753200 | -11.9279 | 104.15757113437 | 300.4308916354988 | 300.7028859870688
| 488 | 1464 | 1756800 | 0.6533194201363938 | 220.0998908589074 | 297.5553234061597 | 299.0722581006994 | 302.5513226926641 |  | 1464 | 1756800 | -10.0758 | 198.5250417367623 | 300.2779990581778 | 303.1236555367988
| 489 | 1467 | 1760400 | 0.7219882836026782 | 116.6208387881881 | 297.9613344301579 | 299.064378383716 | 303.8629426371988 |  | 1467 | 1760400 | -10.091 | 108.323146232374 | 300.3644636709589 | 304.3843442166746
| 490 | 1470 | 1764000 | 0.7916138366382628 | 407.0058800562251 | 297.9777633689874 | 299.0568322462278 | 307.6230147931426 |  | 1470 | 1764000 | -11.994 | 387.122739532522 | 300.6376208572801 | 307.9063898404594
| 491 | 1473 | 1767600 | 0.8456081589626272 | 368.8334924262732 | 298.6884464962986 | 299.0508277668335 | 311.8152599000144 |  | 1473 | 1767600 | -15.7598 | 370.5471664731715 | 301.1717577999565 | 311.6592517006646
| 492 | 1476 | 1771200 | 0.8931716292108062 | 364.9130072644567 | 299.0719089851225 | 299.0458749755214 | 314.1819936432686 |  | 1476 | 1771200 | -22.2091 | 360.8200625381311 | 302.009822214306 | 314.5032358438978
| 493 | 1479 | 1774800 | 0.9244437111069976 | 74.16438224934436 | 299.3103772883999 | 299.0425397268936 | 311.9461291758302 |  | 1479 | 1774800 | -30.8307 | 54.00087938626243 | 303.0362481216549 | 313.825991383118
| 494 | 1482 | 1778400 | 0.9417305802940032 | 455.8690441462022 | 298.7597782981858 | 299.0427123992199 | 313.0980289265011 |  | 1482 | 1778400 | -39.2981 | 383.5010366874537 | 303.9655912687293 | 315.7966640736566
| 495 | 1485 | 1782000 | 0.9116291405339429 | 83.1464393268062 | 299.3162209522746 | 299.0461724825035 | 312.0641271055254 |  | 1485 | 1782000 | -47.1267 | 28.1118223284822 | 304.8533905377255 | 315.2884489696218
| 496 | 1488 | 1785600 | 0.8726415592044002 | 288.6184402864901 | 298.7905278058983 | 299.0525713413551 | 311.1096276145141 |  | 1488 | 1785600 | -54.0301 | 189.8447030804621 | 305.5850608695637 | 315.3490034613047
| 497 | 1491 | 1789200 | 0.7946752085270474 | 122.9451221379314 | 298.9306871524208 | 299.061661213633 | 309.9829031544153 |  | 1491 | 1789200 | -59.5212 | 26.01654869015091 | 306.1710960672754 | 314.6049024324159
| 498 | 1494 | 1792800 | 0.7086012979684151 | -8.4606 | 298.6302046266331 | 299.0721482597859 | 306.2810284205988 |  | 1494 | 1792800 | -63.6282 | -125.9393 | 306.574201126234 | 311.9365789808755
| 499 | 1497 | 1796400 | 0.6115623188546326 | 22.21348615445108 | 298.1083865841657 | 299.0837021658382 | 303.2590202780087 |  | 1497 | 1796400 | -65.537 | -117.8004 | 306.6867249215082 | 309.4699331369145
| 500 | 1500 | 1800000 | 0.506411134567613 | 25.98809579511424 | 297.8375571664628 | 299.0957904716853 | 301.5992524548984 |  | 1500 | 1800000 | -64.7298 | -114.3111 | 306.4991627228719 | 307.6543868717384
| 501 | 1503 | 1803600 | 0.4046954118410165 | 33.84771557466556 | 297.672067863139 | 299.1071214108012 | 300.6691483275963 |  | 1503 | 1803600 | -61.711 | -99.4927 | 306.0890113828722 | 306.3476614758194
| 502 | 1506 | 1807200 | 0.3157393576279215 | 32.32648824905052 | 297.5839105358779 | 299.1166682759218 | 300.1161938025326 |  | 1506 | 1807200 | -57.3867 | -90.7765 | 305.5627768368363 | 305.3431374063527
| 503 | 1509 | 1810800 | 0.246375991571985 | 30.29230296411752 | 297.5227287277185 | 299.1237695377827 | 299.7223930680588 |  | 1509 | 1810800 | -52.5199 | -82.698 | 304.9934510355166 | 304.5206606709497
2024-07-22 | 504 | 1512 | 1814400 | 0.2005353614399482 | 28.90863779085032 | 297.4775889051288 | 299.1281034270036 | 299.4341902652713 |  | 1512 | 1814400 | -47.5884 | -74.6193 | 304.434149101496 | 303.8174191209206
| 505 | 1515 | 1818000 | 0.1788927634083967 | 27.93965612745356 | 297.4443904349109 | 299.1296972907521 | 299.2243257431375 |  | 1515 | 1818000 | -42.8821 | -66.5247 | 303.9047055569379 | 303.2162322276399
| 506 | 1518 | 1821600 | 0.1796597503050759 | 27.70464804531362 | 297.4199211627952 | 299.1288073471686 | 299.0780836436759 |  | 1518 | 1821600 | -38.4909 | -58.386 | 303.4131247148934 | 302.7094051123158
| 507 | 1521 | 1825200 | 0.1997156967788525 | 27.72463947797088 | 297.4031392222541 | 299.125867818055 | 298.981170224258 |  | 1521 | 1825200 | -34.4386 | -50.6562 | 302.9622340855655 | 302.2874045300254
| 508 | 1524 | 1828800 | 0.2352339854276746 | 29.26076693788944 | 297.391598849249 | 299.1212868803826 | 298.9378803813803 |  | 1524 | 1828800 | -30.7493 | -42.2372 | 302.5522400716638 | 301.9518849219223
| 509 | 1527 | 1832400 | 0.2821841536187958 | 33.08462841857093 | 297.3878708090527 | 299.1155602911639 | 298.9693338166286 |  | 1527 | 1832400 | -27.4213 | -32.1398 | 302.1840685499534 | 301.7147994992258
| 510 | 1530 | 1836000 | 0.3372421997883443 | 67.76325887595631 | 297.3943176394035 | 299.1090663642985 | 299.4643008393198 |  | 1530 | 1836000 | -24.4712 | 8.242040223620892 | 301.8609147087917 | 301.8919833453684
| 511 | 1533 | 1839600 | 0.3957046271531563 | 186.089658625223 | 297.482952714974 | 299.1023134075784 | 301.5732750644191 |  | 1533 | 1839600 | -22.0261 | 134.9330284563014 | 301.6086346549391 | 303.4093331464373
| 512 | 1536 | 1843200 | 0.4543413968364648 | 92.91765291025936 | 297.8292336283374 | 299.0953431927402 | 302.6636708366408 |  | 1536 | 1843200 | -20.6638 | 58.75405910990394 | 301.5111973225049 | 304.2220391000483
| 513 | 1539 | 1846800 | 0.5181182076843708 | 174.2769374379347 | 297.8336833738146 | 299.0881604162009 | 303.681000632839 |  | 1539 | 1846800 | -20.6609 | 134.2291767460555 | 301.5487467370035 | 305.2986434048752
| 514 | 1542 | 1850400 | 0.576175760363172 | 215.2738608766421 | 298.0293823390422 | 299.0816853078613 | 305.4921129683154 |  | 1542 | 1850400 | -21.6578 | 179.119366321574 | 301.7033181716047 | 306.9353691701053
| 515 | 1545 | 1854000 | 0.6277201357109023 | 237.7423723184908 | 298.2602834183068 | 299.0761199775654 | 307.2683830853051 |  | 1545 | 1854000 | -23.7797 | 204.243701721612 | 301.9948280927187 | 308.6690410827762
| 516 | 1548 | 1857600 | 0.6698697188736147 | 721.9828824289062 | 298.4670290748977 | 299.0722248821043 | 314.8055418119568 |  | 1548 | 1857600 | -27.126 | 686.7214872202616 | 302.4413328148642 | 315.1746257705749
| 517 | 1551 | 1861200 | 0.6868306005823768 | 0.4540552412457664 | 299.7787181833942 | 299.0688393180663 | 314.2354340339267 |  | 1551 | 1861200 | -33.0159 | 7.266642608808449 | 303.2604320265802 | 315.3753701556715
| 518 | 1554 | 1864800 | 0.7227818257395796 | 152.6468372054766 | 298.9025208523102 | 299.0666972230995 | 310.1358118440972 |  | 1554 | 1864800 | -41.4573 | 83.7944501253272 | 304.2170027860785 | 313.6590978794972
| 519 | 1557 | 1868400 | 0.7179696229260436 | 500.7344853922538 | 298.670505270838 | 299.0687953587571 | 313.1097294893044 |  | 1557 | 1868400 | -48.6098 | 408.2972901244959 | 304.9715748558659 | 316.4382674983294
| 520 | 1560 | 1872000 | 0.6771999731536416 | -100.4041 | 299.371492833708 | 299.0729782138953 | 310.0858627282882 |  | 1560 | 1872000 | -54.8996 | -164.2111 | 305.6922039452849 | 314.1539984454902
| 521 | 1563 | 1875600 | 0.640341592142663 | -2.8764 | 298.3837623849416 | 299.0788183059046 | 304.6793486811661 |  | 1563 | 1875600 | -60.2363 | -128.083 | 306.1997359449351 | 310.5792501963762
| 522 | 1566 | 1879200 | 0.5703267445430256 | -14.0411 | 297.9515834726558 | 299.0874980840669 | 301.787741021448 |  | 1566 | 1879200 | -62.269 | -153.9007 | 306.2979052200821 | 307.9708369884073
| 523 | 1569 | 1882800 | 0.4875206399769174 | -6.5308 | 297.6476831872721 | 299.0972726642105 | 299.9547663764792 |  | 1569 | 1882800 | -60.9517 | -145.5288 | 306.0377967533525 | 305.9326303900937
| 524 | 1572 | 1886400 | 0.4022967812067385 | 4.625526726177515 | 297.4677000963554 | 299.1068677289181 | 298.9807736825313 |  | 1572 | 1886400 | -57.1734 | -125.6517 | 305.5358995274462 | 304.4929442302243
| 525 | 1575 | 1890000 | 0.326601745450078 | 23.21358674086261 | 297.3782340570525 | 299.114933982908 | 298.6835005329949 |  | 1575 | 1890000 | -52.0036 | -94.71 | 304.9153339581234 | 303.5908343815759
| 526 | 1578 | 1893600 | 0.2693368215863677 | 24.44736544648156 | 297.3645211217012 | 299.1206357726362 | 298.6529817632221 |  | 1578 | 1893600 | -46.4778 | -78.9526 | 304.2849071502548 | 302.9612721622026
| 527 | 1581 | 1897200 | 0.2361725790637363 | 22.18548579954014 | 297.3596297058738 | 299.1234937641416 | 298.6140891617937 |  | 1581 | 1897200 | -41.1872 | -69.1404 | 303.6912859045265 | 302.4372657993133
2024-07-23 | 528 | 1584 | 1900800 | 0.2280701592342931 | 19.14816158434286 | 297.3504128675983 | 299.123501308312 | 298.5310728212301 |  | 1584 | 1900800 | -36.3241 | -62.5959 | 303.1505028106278 | 301.9705420912604
| 529 | 1587 | 1904400 | 0.2426546148033378 | 16.20268813901001 | 297.3369406123151 | 299.1210615846267 | 298.4142437198351 |  | 1587 | 1904400 | -31.9298 | -57.7917 | 302.6622441741213 | 301.5361376114946
| 530 | 1590 | 1908000 | 0.2759471122359567 | 13.61599614743958 | 297.3202952110279 | 299.1166327291795 | 298.28181696835 |  | 1590 | 1908000 | -27.9739 | -53.7513 | 302.223354879172 | 301.1307082460808
| 531 | 1593 | 1911600 | 0.3233665102480068 | 12.13173962131526 | 297.3027166436089 | 299.1107573699339 | 298.156402934345 |  | 1593 | 1911600 | -24.4106 | -49.4718 | 301.8276260186445 | 300.7613215157022
| 532 | 1596 | 1915200 | 0.3804971437447692 | 11.38728731505243 | 297.2872766593558 | 299.1039011808281 | 298.0540860396314 |  | 1596 | 1915200 | -21.1935 | -44.9504 | 301.4703590964847 | 300.4334095104431
| 533 | 1599 | 1918800 | 0.4439400773469235 | 12.30220495159587 | 297.2747629601711 | 299.0964619560096 | 297.9933785120334 |  | 1599 | 1918800 | -18.2912 | -39.1842 | 301.1487331822591 | 300.1630069487915
| 534 | 1602 | 1922400 | 0.5104652092548679 | 27.87973349857484 | 297.2688970991433 | 299.0887852352849 | 298.1599858090238 |  | 1602 | 1922400 | -15.6847 | -18.9978 | 300.8611877331819 | 300.1008083388385
| 535 | 1605 | 1926000 | 0.5774257178105383 | 72.25084731538666 | 297.3033098677698 | 299.0811071951245 | 298.957980272458 |  | 1605 | 1926000 | -13.4181 | 30.99858929689565 | 300.6168367233549 | 300.5743187574464
| 536 | 1608 | 1929600 | 0.6433306934827264 | 103.0158778745938 | 297.4329808444337 | 299.0735552383242 | 300.2155457666288 |  | 1608 | 1929600 | -11.711 | 70.3346654612082 | 300.4504887989278 | 301.4733258235225
| 537 | 1611 | 1933200 | 0.7079241019755272 | 122.0382111320612 | 297.5943026981079 | 299.0662389842136 | 301.5085641197721 |  | 1611 | 1933200 | -10.8836 | 95.87257592118696 | 300.3951812253851 | 302.5446124002206
| 538 | 1614 | 1936800 | 0.7697219668016868 | 132.3659440230618 | 297.7467527841981 | 299.0592701869286 | 302.6229889000789 |  | 1614 | 1936800 | -11.1212 | 109.0367961741966 | 300.4639155977469 | 303.5974618417396
| 539 | 1617 | 1940400 | 0.8269164572284675 | 136.5338164788351 | 297.87177913869 | 299.0529336720623 | 303.473790508912 |  | 1617 | 1940400 | -12.3973 | 112.6863144200296 | 300.6451583627729 | 304.525123561769
| 540 | 1620 | 1944000 | 0.876800026506242 | 15.06663983310954 | 297.9637413903181 | 299.0473701687096 | 302.4956334400162 |  | 1620 | 1944000 | -14.4868 | -11.9884 | 300.9024035631035 | 304.0415747709876
| 541 | 1623 | 1947600 | 0.9203922396913724 | 183.892493387055 | 297.7288646914074 | 299.0432201606513 | 303.0740126578727 |  | 1623 | 1947600 | -16.5848 | 138.2759728177158 | 301.1280346435892 | 304.8118986221392
| 542 | 1626 | 1951200 | 0.9442109786743879 | 22.09376863396495 | 297.9806845865995 | 299.040464099905 | 302.6986492675764 |  | 1626 | 1951200 | -18.529 | -12.7121 | 301.3536424722384 | 304.5303191661404
| 543 | 1629 | 1954800 | 0.9645942232965496 | 171.6391477867778 | 297.759261495661 | 299.0389865464394 | 303.1078271335528 |  | 1629 | 1954800 | -20.2789 | 120.435070177007 | 301.5399327033521 | 305.1183041792768
| 544 | 1632 | 1958400 | 0.9668592792273767 | 45.12290020822451 | 297.9713777485084 | 299.038627671495 | 302.9242830938426 |  | 1632 | 1958400 | -21.8662 | 3.3816 | 301.7235269532287 | 304.9734880055923
| 545 | 1635 | 1962000 | 0.9678341232827464 | 113.6236331391062 | 297.8089059671815 | 299.0391549598943 | 302.6860402436232 |  | 1635 | 1962000 | -23.3088 | 59.42094548127283 | 301.8761442380717 | 305.0026716285857
| 546 | 1638 | 1965600 | 0.957365923414884 | 46.04182024856229 | 297.8640293131961 | 299.0403054445691 | 302.206514927519 |  | 1638 | 1965600 | -24.4679 | -6.2 | 301.9997711018242 | 304.6286001640294
| 547 | 1641 | 1969200 | 0.9460688189644879 | 9.11082546677261 | 297.7388184694175 | 299.0417827291827 | 300.8949017807113 |  | 1641 | 1969200 | -25.2597 | -50.4766 | 302.0690432703483 | 303.6530243752272
| 548 | 1644 | 1972800 | 0.9316278502811032 | 10.87828636506849 | 297.5647599162388 | 299.0435337287138 | 299.7827294790509 |  | 1644 | 1972800 | -25.3517 | -55.1027 | 302.0449750735789 | 302.6984793308696
| 549 | 1647 | 1976400 | 0.9151651546286118 | 14.28499578375865 | 297.4541038772342 | 299.0454420167801 | 299.1234713603601 |  | 1647 | 1976400 | -24.5463 | -51.7204 | 301.9198197346234 | 301.970702772113
| 550 | 1650 | 1980000 | 0.8994451542222378 | 16.39016503130754 | 297.3904683419279 | 299.0471412422369 | 298.7549952003454 |  | 1650 | 1980000 | -22.9887 | -46.4062 | 301.7198412206481 | 301.4336602911343
| 551 | 1653 | 1983600 | 0.8876526445152652 | 18.71240958486615 | 297.3543691254735 | 299.0482942442693 | 298.5655300535622 |  | 1653 | 1983600 | -20.9902 | -39.7181 | 301.4799734927352 | 301.0440247107629
2024-07-24 | 552 | 1656 | 1987200 | 0.8818211597229771 | 20.70253729835654 | 297.3363540960447 | 299.0486819168606 | 298.4872649479506 |  | 1656 | 1987200 | -18.8406 | -33.0512 | 301.2343618291478 | 300.7555294448986
| 553 | 1659 | 1990800 | 0.8834417727583156 | 21.65609061491027 | 297.3294189350029 | 299.0481872574587 | 298.4642448975578 |  | 1659 | 1990800 | -16.7702 | -27.4701 | 301.0019414443001 | 300.5379199342312
| 554 | 1662 | 1994400 | 0.892911517044641 | 20.4944284326892 | 297.3270424497919 | 299.0468254542055 | 298.4417169401895 |  | 1662 | 1994400 | -14.8509 | -24.5652 | 300.7876483140066 | 300.3517305772221
| 555 | 1665 | 1998000 | 0.9093592237166149 | 16.88831229434875 | 297.3225918304642 | 299.0446975058996 | 298.3714804063268 |  | 1665 | 1998000 | -13.1051 | -24.9197 | 300.5929945577803 | 300.1598693666066
| 556 | 1668 | 2001600 | 0.9315373352943819 | 14.27850566121816 | 297.3108840968398 | 299.0419639507667 | 298.2641268808641 |  | 1668 | 2001600 | -11.5099 | -25.1285 | 300.4151934555846 | 299.9566869166538
| 557 | 1671 | 2005200 | 0.9580070116293694 | 14.59948449927587 | 297.2966178268758 | 299.0388014305231 | 298.1781359767643 |  | 1671 | 2005200 | -10.0442 | -22.8183 | 300.2504266991641 | 299.7768445436896
| 558 | 1674 | 2008800 | 0.9871877873835651 | 38.68193211483467 | 297.2877770899429 | 299.0354051293714 | 298.4338660276841 |  | 1674 | 2008800 | -8.7011 | 3.517933198123416 | 300.1036678373795 | 299.8715654452671
| 559 | 1677 | 2012400 | 1.017233862388956 | 158.0000940176327 | 297.3404627820743 | 299.0320321019444 | 300.3181900810099 |  | 1677 | 2012400 | -7.5763 | 127.627469364145 | 299.9898061651444 | 301.285842478057
| 560 | 1680 | 2016000 | 1.045178839134595 | 128.0980070776134 | 297.6654812059671 | 299.0286703223018 | 302.0814947224454 |  | 1680 | 2016000 | -7.1943 | 112.9161165244403 | 299.993666387858 | 302.678353191407
| 561 | 1683 | 2019600 | 1.076417964290592 | 343.968547081935 | 297.8096978882044 | 299.0253467077371 | 305.7589482969955 |  | 1683 | 2019600 | -8.08 | 328.5206661702583 | 300.1506453968134 | 305.9156317346391
| 562 | 1686 | 2023200 | 1.099832102144365 | 134.5063556195248 | 298.426411111322 | 299.0222192631626 | 307.1450281947613 |  | 1686 | 2023200 | -10.8421 | 137.9877608969871 | 300.5587377182672 | 307.3723342721605
| 563 | 1689 | 2026800 | 1.129164551401181 | 459.9794540557558 | 298.3275952710665 | 299.0198547319472 | 310.5531571614547 |  | 1689 | 2026800 | -15.4538 | 438.9712296009864 | 301.1307065808764 | 310.9304498587878
| 564 | 1692 | 2030400 | 1.135021684453698 | 377.6536517063338 | 299.0473498231838 | 299.0193596258752 | 314.2264235574404 |  | 1692 | 2030400 | -21.6403 | 375.5426121689097 | 301.9284033091479 | 314.3926922425545
| 565 | 1695 | 2034000 | 1.134269659149605 | 79.526496006873 | 299.3293737452807 | 299.0195168709976 | 312.1531385915027 |  | 1695 | 2034000 | -29.9886 | 63.73746785813892 | 302.9368850935909 | 313.855346435756
| 566 | 1698 | 2037600 | 1.124438078136956 | 441.3229912355151 | 298.7854875076629 | 299.0225941685404 | 313.0875655555034 |  | 1698 | 2037600 | -38.4723 | 372.2884237245628 | 303.8748352618085 | 315.7082668184754
| 567 | 1701 | 2041200 | 1.072433119150899 | 285.291891399226 | 299.2976397131986 | 299.0289555413246 | 314.5334220434774 |  | 1701 | 2041200 | -46.4255 | 230.7446418049114 | 304.7891323993363 | 317.2113177799491
| 568 | 1704 | 2044800 | 1.005986741963836 | 183.8636586886827 | 299.269798471975 | 299.037242094031 | 312.9556807910479 |  | 1704 | 2044800 | -54.2298 | 108.1337905125727 | 305.6630114365423 | 316.7873751315408
| 569 | 1707 | 2048400 | 0.9227172610519047 | 5.212741003923508 | 298.9973006107747 | 299.0474906596319 | 308.8389040289723 |  | 1707 | 2048400 | -61.0619 | -98.6879 | 306.3856353756933 | 314.1035944518037
| 570 | 1710 | 2052000 | 0.8237988383115683 | 97.30348052410983 | 298.3826536483605 | 299.0596466396469 | 305.9770590736873 |  | 1710 | 2052000 | -65.6266 | -40.12 | 306.7896046866704 | 312.0404172489079
| 571 | 1713 | 2055600 | 0.7057900069897981 | 14.28976635231276 | 298.1987915442241 | 299.0734976474997 | 303.7791601725208 |  | 1713 | 2055600 | -67.2141 | -122.7734 | 306.8716565842277 | 309.9119288880318
| 572 | 1716 | 2059200 | 0.5855661944412659 | 36.08810184586355 | 297.8820251640103 | 299.087276588791 | 302.0116364531348 |  | 1716 | 2059200 | -66.2681 | -104.9998 | 306.6761206088866 | 308.1093493912633
| 573 | 1719 | 2062800 | 0.4691275651187252 | 44.78440708869137 | 297.7250979232382 | 299.100234007285 | 301.1522199096848 |  | 1719 | 2062800 | -63.3004 | -89.7451 | 306.2764407404151 | 306.8813954648339
| 574 | 1722 | 2066400 | 0.3672798799630858 | 42.63290683320089 | 297.6454189683249 | 299.1111845752309 | 300.6448902112095 |  | 1722 | 2066400 | -59.108 | -81.8927 | 305.7678701092254 | 305.9385295173552
| 575 | 1725 | 2070000 | 0.2869212837455064 | 39.01097303686787 | 297.5882975823126 | 299.1194884518395 | 300.2552799703897 |  | 1725 | 2070000 | -54.4438 | -75.8241 | 305.2260209861233 | 305.1377576126303
2024-07-25 | 576 | 1728 | 2073600 | 0.2314924136875496 | 34.99009708170436 | 297.5419547157807 | 299.1248833896611 | 299.9235812967401 |  | 1728 | 2073600 | -49.743 | -70.928 | 304.6885098204285 | 304.4313406890853
| 577 | 1731 | 2077200 | 0.2011797144946843 | 30.91858510876332 | 297.5015426807414 | 299.1274493683819 | 299.6253456246142 |  | 1731 | 2077200 | -45.1833 | -66.9157 | 304.1739499561199 | 303.7888798968114
| 578 | 1734 | 2080800 | 0.1938536590732947 | 26.47662262276316 | 297.4648414663149 | 299.1274920236638 | 299.3436127514771 |  | 1734 | 2080800 | -40.8779 | -63.8959 | 303.6891237690251 | 303.1922125896436
| 579 | 1737 | 2084400 | 0.2061255200169853 | 22.04653047829131 | 297.4296689416601 | 299.1254273549118 | 299.0698636179957 |  | 1737 | 2084400 | -36.8308 | -61.5316 | 303.233656522569 | 302.6315461539401
| 580 | 1740 | 2088000 | 0.2341731025783896 | 19.50122266265104 | 297.3955165200858 | 299.1216973238101 | 298.8255214862276 |  | 1740 | 2088000 | -33.0306 | -57.8616 | 302.8029125076683 | 302.1227549991438
| 581 | 1743 | 2091600 | 0.274272427885581 | 21.17200600736156 | 297.3665980790062 | 299.1167000147904 | 298.6692751241474 |  | 1743 | 2091600 | -29.4619 | -50.268 | 302.4069603565081 | 301.6866333430723
| 582 | 1746 | 2095200 | 0.3232011638721596 | 40.80005455641849 | 297.3513745112068 | 299.1108564866807 | 298.8316783997429 |  | 1746 | 2095200 | -26.2028 | -24.3739 | 302.0464252791586 | 301.5314306174468
| 583 | 1749 | 2098800 | 0.377588373960675 | 232.449503253631 | 297.3895075410226 | 299.1046278382497 | 301.5486034858886 |  | 1749 | 2098800 | -23.3127 | 175.085263255853 | 301.7368930956943 | 303.4688963756112
| 584 | 1752 | 2102400 | 0.4311502307571162 | 113.897298702866 | 297.8794660158897 | 299.0981255213671 | 303.2732841856122 |  | 1752 | 2102400 | -21.5385 | 82.30723980245513 | 301.6055599493513 | 304.6980269089834
| 585 | 1755 | 2106000 | 0.4936679050672673 | 118.2940085685785 | 297.9192198863729 | 299.0908616294514 | 303.5247664253401 |  | 1755 | 2106000 | -21.4926 | 80.9552291971882 | 301.6497458550998 | 305.2236350660779
| 586 | 1758 | 2109600 | 0.5545865048089444 | 321.1500972284209 | 297.9499717883225 | 299.0843026963083 | 306.3107349114105 |  | 1758 | 2109600 | -22.5212 | 278.5399423681493 | 301.8001332256995 | 307.714044946138
| 587 | 1761 | 2113200 | 0.6034869862022936 | 157.8809627573553 | 298.463278159964 | 299.0785696786563 | 307.6124537900109 |  | 1761 | 2113200 | -24.761 | 132.6210390205997 | 302.1242169546693 | 308.9770599237942
| 588 | 1764 | 2116800 | 0.6516643407446853 | 390.6203199641606 | 298.4093138592896 | 299.073926008021 | 310.1505898816205 |  | 1764 | 2116800 | -28.4081 | 347.5325724236886 | 302.5767261098574 | 311.6510649320576
| 589 | 1767 | 2120400 | 0.6776725968932505 | 147.8021321289406 | 298.9337117681246 | 299.0708654624402 | 310.4946794818542 |  | 1767 | 2120400 | -33.2587 | 117.2977782841508 | 303.1880338589455 | 312.3788259791505
| 590 | 1770 | 2124000 | 0.7000143479293591 | 352.147479442774 | 298.6969146112852 | 299.0696810376724 | 311.4292158941785 |  | 1770 | 2124000 | -38.8989 | 289.887429415085 | 303.8403419122424 | 313.9587738733734
| 591 | 1773 | 2127600 | 0.6922943207365907 | 104.7314717883503 | 299.0263775160633 | 299.070624549394 | 310.4566057233861 |  | 1773 | 2127600 | -44.8303 | 47.18805803258816 | 304.5271301083776 | 313.5945352967209
| 592 | 1776 | 2131200 | 0.6770710629112943 | 221.5404109345161 | 298.6498749390302 | 299.0736794490276 | 309.3878707490612 |  | 1776 | 2131200 | -50.301 | 130.543318285887 | 305.1107995456219 | 313.4150250831458
| 593 | 1779 | 2134800 | 0.6339451303997359 | 98.85482376085001 | 298.6787154919226 | 299.0789436989909 | 308.0367507639093 |  | 1779 | 2134800 | -54.6198 | 4.112631944890307 | 305.5667534977977 | 312.4951891872035
| 594 | 1782 | 2138400 | 0.5813453185676861 | -1.8438 | 298.4038046070892 | 299.0854732780022 | 304.9236256735559 |  | 1782 | 2138400 | -57.6846 | -112.9684 | 305.8553174542698 | 310.1753120378019
| 595 | 1785 | 2142000 | 0.5183747563738897 | -5.4502 | 297.9756427524788 | 299.0930466553991 | 302.0836751695462 |  | 1785 | 2142000 | -58.7994 | -133.1827 | 305.8912659716863 | 307.7885840231162
| 596 | 1788 | 2145600 | 0.4480816453111063 | 1.891900767659091 | 297.683920906685 | 299.1012282537609 | 300.3181558511179 |  | 1788 | 2145600 | -57.5234 | -127.8117 | 305.6583149565977 | 305.9218773660244
| 597 | 1791 | 2149200 | 0.3785935069955446 | 6.197941091875527 | 297.5119112738654 | 299.1089508495464 | 299.299641713698 |  | 1791 | 2149200 | -54.2132 | -116.792 | 305.219102769884 | 304.5327222983045
| 598 | 1794 | 2152800 | 0.3187733637332742 | 9.173613635403251 | 297.4106377013806 | 299.1152711206555 | 298.7186258598056 |  | 1794 | 2152800 | -49.6322 | -103.8607 | 304.661790188085 | 303.4958538723785
| 599 | 1797 | 2156400 | 0.2757157017647184 | 12.88662870200226 | 297.3520743144364 | 299.1194578596865 | 298.4176174034299 |  | 1797 | 2156400 | -44.5215 | -89.2604 | 304.066687419266 | 302.7077088384335
2024-07-26 | 600 | 1800 | 2160000 | 0.2529444918054224 | 16.13716682716801 | 297.3224945502157 | 299.1212316805746 | 298.2934245632802 |  | 1800 | 2160000 | -39.4283 | -75.117 | 303.4945227768701 | 302.1051239412834
| 601 | 1803 | 2163600 | 0.2516635412546208 | 17.63191825030146 | 297.3111317416576 | 299.1205928908713 | 298.2566407656543 |  | 1803 | 2163600 | -34.6731 | -63.3473 | 302.9631967054195 | 301.6415800023499
| 602 | 1806 | 2167200 | 0.2704448705574792 | 16.14047631401388 | 297.3068652269931 | 299.11775900838 | 298.2248920467192 |  | 1806 | 2167200 | -30.3191 | -55.9616 | 302.4788120622317 | 301.2478481881782
| 603 | 1809 | 2170800 | 0.3060695426625125 | 11.20348337471985 | 297.3002587072261 | 299.1131142873296 | 298.1285681113006 |  | 1809 | 2170800 | -26.3971 | -53.6185 | 302.0435827493147 | 300.8666324646563
| 604 | 1812 | 2174400 | 0.3547538953277392 | 7.354591829251696 | 297.2838622932061 | 299.107108316453 | 297.9776625688565 |  | 1812 | 2174400 | -22.8752 | -51.776 | 301.6525208359877 | 300.4867961000776
| 605 | 1815 | 2178000 | 0.4128342174053625 | 7.863279411764765 | 297.2631467756843 | 299.1001589525982 | 297.8562131182923 |  | 1815 | 2178000 | -19.6897 | -46.436 | 301.2986627604579 | 300.1481282966834
| 606 | 1818 | 2181600 | 0.4768814166094849 | 29.61649832014488 | 297.2501825253331 | 299.0927073220051 | 298.0592296485946 |  | 1818 | 2181600 | -16.8142 | -19.8239 | 300.9815669365117 | 300.0909691832042
| 607 | 1821 | 2185200 | 0.5428956986763839 | 106.4162468969793 | 297.294588867046 | 299.085109852177 | 299.3457972426879 |  | 1821 | 2185200 | -14.3111 | 63.71622158060743 | 300.7128352172712 | 300.9313473539418
| 608 | 1824 | 2188800 | 0.6084664568486055 | 359.6055999606771 | 297.5109696707315 | 299.0777959879039 | 304.0259941083302 |  | 1824 | 2188800 | -12.5271 | 329.4365911184343 | 300.5592951124689 | 304.5731739516473
| 609 | 1827 | 2192400 | 0.6680217050758823 | 135.419679883749 | 298.2698401352574 | 299.0704563618522 | 306.1583677836645 |  | 1827 | 2192400 | -12.8132 | 136.6127218786998 | 300.7090647701105 | 306.392536930074
| 610 | 1830 | 2196000 | 0.7368070272849646 | 117.0408935554016 | 298.2296156927915 | 299.0628578667445 | 305.5348107335933 |  | 1830 | 2196000 | -15.6797 | 98.19483796219234 | 301.0912836733931 | 306.6736473744889
| 611 | 1833 | 2199600 | 0.7960559262809521 | 361.0286207425027 | 298.1511050461022 | 299.0569149920727 | 308.1009914432683 |  | 1833 | 2199600 | -19.4062 | 324.4744605519687 | 301.5327170954484 | 309.257927306638
| 612 | 1836 | 2203200 | 0.8329217338410041 | 141.306072850428 | 298.6902858133802 | 299.0526203816947 | 308.8659812044327 |  | 1836 | 2203200 | -23.9267 | 121.1230527945166 | 302.1001479345363 | 310.1856783950202
| 613 | 1839 | 2206800 | 0.8648780718377288 | 206.8211447139853 | 298.5183437049319 | 299.0502553720743 | 308.461664822845 |  | 1839 | 2206800 | -29.2201 | 159.9718306248593 | 302.7133560978541 | 310.6473343443841
| 614 | 1842 | 2210400 | 0.8696691262682473 | 207.3713307072903 | 298.5576638644606 | 299.0502763228283 | 308.7172938794964 |  | 1842 | 2210400 | -34.4548 | 150.7751807307947 | 303.3052359339522 | 311.2854851373721
| 615 | 1845 | 2214000 | 0.8566448574060537 | 183.9040314549815 | 298.5868298296138 | 299.0524336725417 | 308.5930457427633 |  | 1845 | 2214000 | -39.2943 | 119.0857250479518 | 303.8367760292128 | 311.5791341168642
| 616 | 1848 | 2217600 | 0.8267740130370863 | 132.9360072881656 | 298.5487659675185 | 299.0564525752119 | 307.6748092084213 |  | 1848 | 2217600 | -43.5687 | 57.80002513477497 | 304.3055809166876 | 311.1931101249422
| 617 | 1851 | 2221200 | 0.7830605883166591 | 149.2853308478608 | 298.4003759517822 | 299.0620098358576 | 306.8956153214228 |  | 1851 | 2221200 | -47.0807 | 61.19057092205861 | 304.6710647361914 | 310.8237218903112
| 618 | 1854 | 2224800 | 0.726725621575007 | 38.88702182291232 | 298.3415497884983 | 299.0686999205944 | 305.102410473146 |  | 1854 | 2224800 | -49.6151 | -53.7268 | 304.9234078346653 | 309.4542908478236
| 619 | 1857 | 2228400 | 0.666505809656824 | -12.3518 | 298.0356017670476 | 299.0758198358599 | 302.4282989972308 |  | 1857 | 2228400 | -50.907 | -119.0704 | 305.0099499606503 | 307.3294556166317
| 620 | 1860 | 2232000 | 0.6032370719418076 | 3.889136256774408 | 297.7073550596506 | 299.0831154781793 | 300.5130951507692 |  | 1860 | 2232000 | -50.4272 | -111.2588 | 304.8797769357846 | 305.5330185431537
| 621 | 1863 | 2235600 | 0.5405825270631942 | 13.53284011764223 | 297.5309372420674 | 299.0901240432465 | 299.5312864259987 |  | 1863 | 2235600 | -48.1068 | -97.7191 | 304.5533113469533 | 304.2755363522234
| 622 | 1866 | 2239200 | 0.4852846548221319 | 17.93291211760179 | 297.4403051756553 | 299.0960367563836 | 299.0356622105555 |  | 1866 | 2239200 | -44.483 | -84.811 | 304.1041579608799 | 303.3810245344959
| 623 | 1869 | 2242800 | 0.4434709675184376 | 21.54926215640209 | 297.3924008499549 | 299.1002178955456 | 298.7998917721205 |  | 1869 | 2242800 | -40.2628 | -71.7036 | 303.6100562833996 | 302.7210840890463
2024-07-27 | 624 | 1872 | 2246400 | 0.4184462659654051 | 23.85499000580581 | 297.3697258490294 | 299.1023817817452 | 298.7051753263568 |  | 1872 | 2246400 | -35.995 | -59.9957 | 303.1299535879273 | 302.2192414491095
| 625 | 1875 | 2250000 | 0.411706159724899 | 23.45439277588116 | 297.360570765361 | 299.1024938232786 | 298.6560196016655 |  | 1875 | 2250000 | -32.0015 | -51.7505 | 302.6829847679529 | 301.8147170126661
| 626 | 1878 | 2253600 | 0.4223127652690001 | 18.79562547749484 | 297.3531483582723 | 299.1006704085682 | 298.5608340530089 |  | 1878 | 2253600 | -28.3351 | -49.1479 | 302.2739283302561 | 301.4354215373703
| 627 | 1881 | 2257200 | 0.447750138179398 | 10.11437413208039 | 297.3370881437457 | 299.0972391321556 | 298.3511094455634 |  | 1881 | 2257200 | -24.9979 | -52.1892 | 301.9013170559342 | 301.0203456641808
| 628 | 1884 | 2260800 | 0.4852236868921303 | 3.793671607405165 | 297.3050366407559 | 299.0925679177793 | 298.0662626089493 |  | 1884 | 2260800 | -21.9013 | -54.5 | 301.5558375517284 | 300.5684040332396
| 629 | 1887 | 2264400 | 0.5311609213582478 | 4.841891676294814 | 297.2681567233415 | 299.0870526866738 | 297.8457888674179 |  | 1887 | 2264400 | -19.0159 | -49.9295 | 301.2275281462042 | 300.1781737683686
| 630 | 1890 | 2268000 | 0.5824621275022589 | 38.88810473667489 | 297.2460009474045 | 299.0810630330785 | 298.1468655035573 |  | 1890 | 2268000 | -16.3251 | -11.4251 | 300.9336118062325 | 300.1803645106125
| 631 | 1893 | 2271600 | 0.6359570343765005 | 79.61819033594128 | 297.3138048473517 | 299.0748109316075 | 299.1305525560128 |  | 1893 | 2271600 | -14.0231 | 37.71837317364193 | 300.6854286793382 | 300.7577091175234
| 632 | 1896 | 2275200 | 0.6912662039322021 | 128.1473654955762 | 297.458743393145 | 299.0684170054817 | 300.7076978105705 |  | 1896 | 2275200 | -12.3154 | 95.45176189249442 | 300.5223980987921 | 301.9174874042295
| 633 | 1899 | 2278800 | 0.7468236830148302 | 363.0426668886547 | 297.6724141629861 | 299.0622813849678 | 305.117539374804 |  | 1899 | 2278800 | -11.6224 | 338.7490931636219 | 300.4997515779096 | 305.5074589418299
| 634 | 1902 | 2282400 | 0.7956156122051837 | 87.41725015294872 | 298.3840234776973 | 299.055971256468 | 306.2810169837651 |  | 1902 | 2282400 | -13.0244 | 89.32963162826823 | 300.7650678125313 | 306.6777861292805
| 635 | 1905 | 2286000 | 0.8549923234741571 | 179.3008358453586 | 298.1875733091905 | 299.0501270635083 | 306.0226117359591 |  | 1905 | 2286000 | -16.5194 | 152.383009406981 | 301.2064817061633 | 307.2830227312901
| 636 | 1908 | 2289600 | 0.8949537349840776 | 194.2009853381999 | 298.2719305385712 | 299.0458570035593 | 306.760014070235 |  | 1908 | 2289600 | -20.7562 | 160.4391649352776 | 301.6988053032672 | 308.2702625052407
| 637 | 1911 | 2293200 | 0.9224094483445032 | 529.8002223323987 | 298.3668131098361 | 299.0437433627473 | 311.6658857248981 |  | 1911 | 2293200 | -25.0915 | 490.5338840063763 | 302.21232356225 | 312.6190728369373
| 638 | 1914 | 2296800 | 0.9234684820926581 | 329.8990630167887 | 299.2444371535618 | 299.0441152748602 | 314.8731959692485 |  | 1914 | 2296800 | -30.698 | 319.3542627461824 | 302.9589244251831 | 315.6246674541796
| 639 | 1917 | 2300400 | 0.9170224186028557 | -17.0322 | 299.344843897013 | 299.0447027348324 | 310.9535939253468 |  | 1917 | 2300400 | -38.6384 | -51.1176 | 303.903622702906 | 313.6686312111716
| 640 | 1920 | 2304000 | 0.9040655162570808 | 87.95778156658268 | 298.5596594850771 | 299.0474196459029 | 307.0467300980114 |  | 1920 | 2304000 | -46.0818 | -7.0203 | 304.6695250972035 | 311.5353535403457
| 641 | 1923 | 2307600 | 0.8584930120246604 | 69.78294801267042 | 298.2888332244928 | 299.053630823207 | 305.0967304105187 |  | 1923 | 2307600 | -50.9313 | -38.7441 | 305.120155587872 | 309.9645549841597
| 642 | 1926 | 2311200 | 0.7917463149415388 | 101.9677953053752 | 298.0736829226378 | 299.0619796566252 | 304.1327309719105 |  | 1926 | 2311200 | -53.1014 | -10.9646 | 305.2806713796589 | 308.9948286728541
| 643 | 1929 | 2314800 | 0.7107836374951398 | -9.4155 | 298.0116153700618 | 299.0714098544653 | 302.3369629492356 |  | 1929 | 2314800 | -53.2877 | -117.6169 | 305.2455584914786 | 307.261951050129
| 644 | 1932 | 2318400 | 0.6299609763868517 | 9.146970388850676 | 297.7018674475295 | 299.0806632906692 | 300.5519407668286 |  | 1932 | 2318400 | -51.9469 | -106.4783 | 305.0316228659814 | 305.5876722153581
| 645 | 1935 | 2322000 | 0.552553003643926 | 19.70192223701117 | 297.5404429463918 | 299.0891992926294 | 299.6769095054311 |  | 1935 | 2322000 | -49.1492 | -91.8693 | 304.6619567164839 | 304.4308225075801
| 646 | 1938 | 2325600 | 0.4874034897260217 | 23.27276890214191 | 297.4621124512412 | 299.0960779245973 | 299.2476026911455 |  | 1938 | 2325600 | -45.3023 | -79.7132 | 304.1939844904825 | 303.6069233925884
| 647 | 1941 | 2329200 | 0.4394317280238113 | 26.13806514568351 | 297.4197650925299 | 299.1008329904877 | 299.0369751551377 |  | 1941 | 2329200 | -41.0517 | -67.5196 | 303.7029442912016 | 302.9779860006771
2024-07-28 | 648 | 1944 | 2332800 | 0.411230830082004 | 28.61698476080161 | 297.3989767870591 | 299.1032878372569 | 298.954652449456 |  | 1944 | 2332800 | -36.8506 | -55.8813 | 303.2315300935072 | 302.4997507834847
| 649 | 1947 | 2336400 | 0.4028871260005295 | 30.43608182700745 | 297.3913968039519 | 299.1035053479875 | 298.9428778959367 |  | 1947 | 2336400 | -32.9445 | -45.6557 | 302.795736962143 | 302.138658664225
| 650 | 1950 | 2340000 | 0.4127186816808832 | 29.99452719561174 | 297.3905261223923 | 299.101761506832 | 298.9435784904715 |  | 1950 | 2340000 | -29.3863 | -38.8125 | 302.4009098144979 | 301.8435619934556
| 651 | 1953 | 2343600 | 0.43771188552165 | 27.60941324209554 | 297.3885675712441 | 299.0984494832205 | 298.9094153141186 |  | 1953 | 2343600 | -26.2017 | -35.2252 | 302.048853245621 | 301.5698182730183
| 652 | 1956 | 2347200 | 0.4736487182859615 | 25.41235774379401 | 297.3814404666431 | 299.0939701589286 | 298.8397526715438 |  | 1956 | 2347200 | -23.3738 | -32.6451 | 301.7361014070519 | 301.3059069666224
| 653 | 1959 | 2350800 | 0.5177445263296393 | 25.3994537557059 | 297.3710296449942 | 299.0886608935189 | 298.7770907634447 |  | 1959 | 2350800 | -20.8568 | -28.6481 | 301.4578916090632 | 301.0727575846523
| 654 | 1962 | 2354400 | 0.5669642797339459 | 37.39718568483702 | 297.3640256054227 | 299.0829057040156 | 298.8892336739363 |  | 1962 | 2354400 | -18.6113 | -12.9235 | 301.2104046951251 | 300.9976279378093
| 655 | 1965 | 2358000 | 0.6182531229657333 | 89.24359914675621 | 297.3888947357331 | 299.076997282302 | 299.7201281768374 |  | 1965 | 2358000 | -16.6578 | 43.52706316797392 | 300.9998724354317 | 301.5231610302226
| 656 | 1968 | 2361600 | 0.6693276443472416 | 72.94601618006334 | 297.5306324454306 | 299.0710561626352 | 300.4523704258586 |  | 1968 | 2361600 | -15.2224 | 36.0254971876115 | 300.8627155656436 | 302.0102800288232
| 657 | 1971 | 2365200 | 0.7215569413866134 | 211.2691735141121 | 297.5857591766047 | 299.06526910882 | 302.5733555777557 |  | 1971 | 2365200 | -14.4909 | 175.6502143341193 | 300.8092719230351 | 303.76547474585
| 658 | 1974 | 2368800 | 0.7678533780239015 | 98.87807371409801 | 297.9567165320096 | 299.0597787532266 | 303.5835851398482 |  | 1974 | 2368800 | -14.8629 | 77.78062334229176 | 300.9092341051617 | 304.6542898224837
| 659 | 1977 | 2372400 | 0.8163618582073043 | 151.8487569042355 | 297.9310488896538 | 299.0545677123037 | 304.0299261077823 |  | 1977 | 2372400 | -16.4772 | 120.185631745485 | 301.1224713284974 | 305.4024280309662
| 660 | 1980 | 2376000 | 0.8552149181784338 | 318.3521616980669 | 298.0386472115335 | 299.0506111409197 | 306.860955283557 |  | 1980 | 2376000 | -18.7267 | 284.6890785604432 | 301.4056347200633 | 307.9434202129449
| 661 | 1983 | 2379600 | 0.8804846259390635 | 66.24936943522873 | 298.5151849193251 | 299.0474350577275 | 306.7721241376231 |  | 1983 | 2379600 | -22.0047 | 46.19265120013467 | 301.8337964318985 | 308.1959950964579
| 662 | 1986 | 2383200 | 0.9064089206395354 | 240.5730081267342 | 298.2208005666968 | 299.0457355285386 | 306.9515273432216 |  | 1986 | 2383200 | -26.0388 | 190.1018223941782 | 302.297521604244 | 309.0257918637988
| 663 | 1989 | 2386800 | 0.9074910847961688 | 111.3636875222945 | 298.4415708573281 | 299.0455983008319 | 306.7863843623263 |  | 1989 | 2386800 | -30.1469 | 64.7974015247797 | 302.7678117274504 | 309.1295772215748
| 664 | 1992 | 2390400 | 0.9022617338396168 | -55.1987 | 298.2792354773338 | 299.0467414011529 | 303.5291333023362 |  | 1992 | 2390400 | -33.9311 | -119.5198 | 303.1710420987384 | 306.9420720214949
| 665 | 1995 | 2394000 | 0.885310843412389 | 32.02378285203311 | 297.7637809817766 | 299.0493989763276 | 301.2464767029601 |  | 1995 | 2394000 | -36.3298 | -59.7182 | 303.3627874003193 | 305.2736442345922
| 666 | 1998 | 2397600 | 0.8506096664382631 | -29.2326 | 297.6328465300626 | 299.0537186456899 | 299.664061312974 |  | 1998 | 2397600 | -36.6356 | -118.7724 | 303.3268713089207 | 303.6576944133284
| 667 | 2001 | 2401200 | 0.8109185885051 | -33.8537 | 297.4029370827307 | 299.058353843005 | 298.1219168448207 |  | 2001 | 2401200 | -35.1459 | -124.8073 | 303.0945751581374 | 302.080959140315
| 668 | 2004 | 2404800 | 0.7708672100972628 | -7.4933 | 297.2392651247089 | 299.0628291287497 | 297.4275751438195 |  | 2004 | 2404800 | -32.2059 | -94.5328 | 302.7107708733527 | 301.0757601956266
| 669 | 2007 | 2408400 | 0.7367698131722692 | -12.4143 | 297.1966368764323 | 299.0663380647889 | 297.1258936740691 |  | 2007 | 2408400 | -28.3502 | -89.1794 | 302.2497395985372 | 300.3507360220945
| 670 | 2010 | 2412000 | 0.7152849706174567 | -12.8649 | 297.1578607193749 | 299.0682397990969 | 296.8893237691809 |  | 2010 | 2412000 | -24.2063 | -80.9867 | 301.7732752663752 | 299.744002684119
| 671 | 2013 | 2415600 | 0.7091846172382582 | -6.8526 | 297.1308450973867 | 299.0682658299075 | 296.8090248755288 |  | 2013 | 2415600 | -20.1694 | -66.9201 | 301.3220990086078 | 299.2952143647727
2024-07-29 | 672 | 2016 | 2419200 | 0.7193535571204677 | -0.01834 | 297.1274801453409 | 299.0665909231025 | 296.890352283483 |  | 2016 | 2419200 | -16.4515 | -51.862 | 300.9075942508318 | 299.0237048923807
| 673 | 2019 | 2422800 | 0.7435708653290068 | 6.391306609679883 | 297.142067761217 | 299.0633097807879 | 297.0775775057184 |  | 2019 | 2422800 | -13.0942 | -37.9752 | 300.5370158439112 | 298.8976817076531
| 674 | 2022 | 2426400 | 0.7795959229331667 | 10.95320716426961 | 297.1673054693533 | 299.0587701688229 | 297.3063734328492 |  | 2022 | 2426400 | -10.1697 | -26.9738 | 300.2189448075079 | 298.8649933000082
| 675 | 2025 | 2430000 | 0.8248198902181729 | 12.7168305535055 | 297.1946824807405 | 299.0532953091746 | 297.5114007866169 |  | 2025 | 2430000 | -7.7259 | -20.0893 | 299.9566494120294 | 298.870662159865
| 676 | 2028 | 2433600 | 0.8761161762652102 | 12.86099877800704 | 297.2166511227309 | 299.0472446249875 | 297.6581482735104 |  | 2028 | 2433600 | -5.757 | -16.1867 | 299.7472378355075 | 298.8753873555244
| 677 | 2031 | 2437200 | 0.9304739450222455 | 11.73631620896535 | 297.2311237057199 | 299.0409439844414 | 297.7393224201889 |  | 2031 | 2437200 | -4.202 | -14.7136 | 299.5822769329119 | 298.8598010683542
| 678 | 2034 | 2440800 | 0.9854160353563249 | 13.92299746629011 | 297.2375790251191 | 299.0346753055535 | 297.8103256939725 |  | 2034 | 2440800 | -2.9784 | -10.7395 | 299.4522405802816 | 298.8542361656005
| 679 | 2037 | 2444400 | 1.038555823588898 | 31.9985610822328 | 297.2471705209787 | 299.028683300674 | 298.1049185377543 |  | 2037 | 2444400 | -2.0127 | 9.009773677954136 | 299.3503991269595 | 299.0389996427021
| 680 | 2040 | 2448000 | 1.088307766597579 | 44.50917866702387 | 297.2971504518619 | 299.0230914427349 | 298.5969484403093 |  | 2040 | 2448000 | -1.3193 | 24.68585203174867 | 299.2833857902193 | 299.3954129655011
| 681 | 2043 | 2451600 | 1.13443405336066 | 54.70670299086068 | 297.3608853912165 | 299.0179373446792 | 299.1430786332054 |  | 2043 | 2451600 | -0.98941 | 37.40616809151612 | 299.2615941454254 | 299.847753367502
| 682 | 2046 | 2455200 | 1.176444933747129 | 61.55113299114725 | 297.4276353138537 | 299.0132920183027 | 299.6610554036039 |  | 2046 | 2455200 | -1.0952 | 45.63974421257049 | 299.291165298263 | 300.3278737725661
| 683 | 2049 | 2458800 | 1.21375209916539 | 65.17700812932534 | 297.4881205253172 | 299.0091901005383 | 300.0947700922013 |  | 2049 | 2458800 | -1.6454 | 49.36437342276579 | 299.370039350223 | 300.7803935772999
| 684 | 2052 | 2462400 | 1.245859772122085 | 65.01501481992054 | 297.5365665434184 | 299.0057119314336 | 300.4000490193032 |  | 2052 | 2462400 | -2.5746 | 48.0904258556563 | 299.4889775191899 | 301.1558259747337
| 685 | 2055 | 2466000 | 1.272103603212589 | 61.76326033462634 | 297.5678903721213 | 299.0029401698607 | 300.5530490025291 |  | 2055 | 2466000 | -3.7761 | 42.6888170489654 | 299.6350762954094 | 301.4203514863979
| 686 | 2058 | 2469600 | 1.291829949067704 | 57.04711886078041 | 297.5803873040704 | 299.0009185154997 | 300.5660150754353 |  | 2058 | 2469600 | -5.1063 | 35.01830966199378 | 299.7869033741905 | 301.5775309177875
| 687 | 2061 | 2473200 | 1.304943168093509 | 52.73506816813171 | 297.5770293846768 | 298.9996586395349 | 300.4818228688851 |  | 2061 | 2473200 | -6.388 | 27.31602216313577 | 299.9304228300618 | 301.6392111380005
| 688 | 2064 | 2476800 | 1.311753193800241 | 43.77307283662699 | 297.5643782793194 | 298.9991081218951 | 300.2786181883652 |  | 2064 | 2476800 | -7.5438 | 15.29221100350939 | 300.0569751771148 | 301.5750213758565
| 689 | 2067 | 2480400 | 1.31288655963334 | 27.90675888553704 | 297.534095568294 | 298.9991657628506 | 299.8740242953881 |  | 2067 | 2480400 | -8.5025 | -3.6077 | 300.1574488771422 | 301.3163596293379
| 690 | 2070 | 2484000 | 1.309539463397719 | 9.205277601734442 | 297.4755602280579 | 298.9996958387417 | 299.2492764836004 |  | 2070 | 2484000 | -9.1598 | -25.6002 | 300.2180508883587 | 300.8420538618005
| 691 | 2073 | 2487600 | 1.302939038538205 | -4.1323 | 297.3913842344107 | 299.0005560992824 | 298.529286825252 |  | 2073 | 2487600 | -9.3774 | -42 | 300.223333388611 | 300.2347029762485
| 692 | 2076 | 2491200 | 1.29434523462437 | 2.876283578789703 | 297.3033972969488 | 299.0015894559775 | 298.051987888238 |  | 2076 | 2491200 | -9.0577 | -36.5696 | 300.1653717484621 | 299.7570278637963
| 693 | 2079 | 2494800 | 1.285050940607996 | 6.541966020730318 | 297.262558573819 | 299.0026142214328 | 297.8471375643761 |  | 2079 | 2494800 | -8.2337 | -31.1287 | 300.0558171052062 | 299.4479211468417
| 694 | 2082 | 2498400 | 1.277473498890159 | 8.462161686620805 | 297.2452430201616 | 299.0033832351193 | 297.7696033338321 |  | 2082 | 2498400 | -7.1045 | -26.3445 | 299.9195847659682 | 299.2405811722704
| 695 | 2085 | 2502000 | 1.273116493355801 | 10.08434476994656 | 297.2386531463636 | 299.0037119892273 | 297.7553801669153 |  | 2085 | 2502000 | -5.8867 | -21.7771 | 299.7809914846868 | 299.0977023717307
2024-07-30 | 696 | 2088 | 2505600 | 1.27321770719338 | 10.86021124410867 | 297.238283216391 | 299.0035376185884 | 297.7686729977351 |  | 2088 | 2505600 | -4.7213 | -18.2406 | 299.6504944825032 | 298.9977234475838
| 697 | 2091 | 2509200 | 1.277856624549111 | 10.43781359454805 | 297.2399270827167 | 299.0028233476894 | 297.7776536567167 |  | 2091 | 2509200 | -3.656 | -16.353 | 299.5323435892846 | 298.9145511269592
| 698 | 2094 | 2512800 | 1.28680127753571 | 8.567365413685827 | 297.2398447966198 | 299.0016682558003 | 297.7561011052255 |  | 2094 | 2512800 | -2.7059 | -16.442 | 299.4272179999292 | 298.8258773640288
| 699 | 2097 | 2516400 | 1.298965629384603 | 5.112163931873032 | 297.2352780057556 | 299.0001605792811 | 297.6829041831145 |  | 2097 | 2516400 | -1.86 | -18.6118 | 299.333316670274 | 298.70934471546
| 700 | 2100 | 2520000 | 1.313716345984796 | 2.517946649518408 | 297.2237552989723 | 298.9983888665737 | 297.5754932427272 |  | 2100 | 2520000 | -1.0761 | -20.4765 | 299.2454529127396 | 298.571110436239
| 701 | 2103 | 2523600 | 1.33008436519323 | 2.834968847310625 | 297.2097199365995 | 298.996472421294 | 297.4897012746317 |  | 2103 | 2523600 | -0.33553 | -19.4378 | 299.1607175350373 | 298.4464303672887
| 702 | 2106 | 2527200 | 1.347205789204436 | 13.58777667920794 | 297.201145493495 | 298.9945056153969 | 297.5742849637234 |  | 2106 | 2527200 | 0.3805128122902448 | -7.5529 | 299.0809426739256 | 298.4477104919899
| 703 | 2109 | 2530800 | 1.364298650489912 | 55.821818222311 | 297.2214878335029 | 298.992567189669 | 298.2550992657824 |  | 2109 | 2530800 | 1.006530461204589 | 37.1610798100053 | 299.0149548952573 | 298.932779131342
| 704 | 2112 | 2534400 | 1.38062114934383 | 88.34445745839984 | 297.337916840944 | 298.9906813922836 | 299.4424646526153 |  | 2112 | 2534400 | 1.353853239730797 | 75.58300868374624 | 298.9941207005783 | 299.8624075341153
| 705 | 2115 | 2538000 | 1.396848938439704 | 115.6810656314118 | 297.4944831940069 | 298.9888194550909 | 300.8137897832764 |  | 2115 | 2538000 | 1.070172946154089 | 107.8288080280971 | 299.058596049126 | 301.0509400221123
| 706 | 2118 | 2541600 | 1.412434151762937 | 136.4201483785031 | 297.6642223071412 | 298.9871245547149 | 302.1737623317333 |  | 2118 | 2541600 | -0.10833 | 131.0274600780953 | 299.2314806452503 | 302.3532555190902
| 707 | 2121 | 2545200 | 1.425694317084759 | 148.5202885480929 | 297.8263133778298 | 298.985715702942 | 303.3675806055239 |  | 2121 | 2545200 | -2.2635 | 142.6576598875594 | 299.5151876005878 | 303.6222055181326
| 708 | 2124 | 2548800 | 1.434836411437425 | 30.89121363563018 | 297.9621465363608 | 298.9846497880802 | 302.7262301769206 |  | 2124 | 2548800 | -5.3105 | 21.6305574899667 | 299.886895644322 | 303.5011285309204
| 709 | 2127 | 2552400 | 1.441129518306097 | 79.79272584912688 | 297.7655725635686 | 298.984499892501 | 302.015373743073 |  | 2127 | 2552400 | -8.4897 | 50.83488091797269 | 300.2343516239351 | 303.3659398537865
| 710 | 2130 | 2556000 | 1.433694581772553 | 193.517251932247 | 297.7513365227243 | 298.9858811736068 | 303.3926378463741 |  | 2130 | 2556000 | -11.1331 | 159.9285795637876 | 300.5229489171103 | 304.60390860884
| 711 | 2133 | 2559600 | 1.413354874816936 | 119.364573073405 | 298.0209236744344 | 298.9884857345307 | 304.2270898207914 |  | 2133 | 2559600 | -13.7145 | 95.43975906508619 | 300.8357230385543 | 305.3849429435064
| 712 | 2136 | 2563200 | 1.387928843753055 | 81.85379771280127 | 298.0218234158849 | 298.9915097651048 | 303.7044541334361 |  | 2136 | 2563200 | -16.6398 | 49.28251617045775 | 301.1725063608913 | 305.3389122336727
| 713 | 2139 | 2566800 | 1.357925033149349 | 44.80709177133208 | 297.9280269160869 | 298.9952273797912 | 302.5944214198684 |  | 2139 | 2566800 | -19.3849 | 0.6305806376288741 | 301.4704299880314 | 304.7348280104458
| 714 | 2142 | 2570400 | 1.3215806479283 | -9.0426 | 297.7750025960717 | 298.9995963756772 | 300.896404135681 |  | 2142 | 2570400 | -21.4928 | -63.4715 | 301.6763775759545 | 303.5002228072619
| 715 | 2145 | 2574000 | 1.28093786836698 | -2.6849 | 297.5434004905177 | 299.0044458181999 | 299.4657888292534 |  | 2145 | 2574000 | -22.4744 | -66.7293 | 301.737168601371 | 302.318928282501
| 716 | 2148 | 2577600 | 1.236279333520902 | 3.662924213853913 | 297.405824416714 | 299.009635463271 | 298.674737312205 |  | 2148 | 2577600 | -22.1379 | -61.0315 | 301.6525871793942 | 301.460732852866
| 717 | 2151 | 2581200 | 1.191873219910728 | 5.637474979479337 | 297.3321205170762 | 299.0146046630488 | 298.2439556335906 |  | 2151 | 2581200 | -20.7343 | -55.4787 | 301.4617774402653 | 300.8439700311516
| 718 | 2154 | 2584800 | 1.152575034218789 | 6.39746227275707 | 297.2893789555408 | 299.0188396083664 | 297.9938812759544 |  | 2154 | 2584800 | -18.7046 | -49.9591 | 301.213868058479 | 300.3819240636962
| 719 | 2157 | 2588400 | 1.121643782027897 | 6.92061934570357 | 297.2632554501096 | 299.0220092349139 | 297.8454266222774 |  | 2157 | 2588400 | -16.4313 | -44.52 | 300.9486534785162 | 300.0189561611303
2024-07-31 | 720 | 2160 | 2592000 | 1.101218528853954 | 7.014021796975999 | 297.247407124675 | 299.0239215076652 | 297.7550063507735 |  | 2160 | 2592000 | -14.1379 | -39.6908 | 300.6894555103701 | 299.7232218701776
| 721 | 2163 | 2595600 | 1.091879992449966 | 5.705596496500731 | 297.2371509972527 | 299.0245926591343 | 297.6800096369408 |  | 2163 | 2595600 | -11.979 | -36.6308 | 300.4473300978829 | 299.4681290408186
| 722 | 2166 | 2599200 | 1.092813664994976 | 2.410520594723469 | 297.2271768803226 | 299.0241213509034 | 297.5789488777374 |  | 2166 | 2599200 | -9.976 | -36.1918 | 300.2229334090685 | 299.2212075609962
| 723 | 2169 | 2602800 | 1.102632824919723 | -2.4221 | 297.2125126644648 | 299.0227073676137 | 297.4254121833955 |  | 2169 | 2602800 | -8.1082 | -38.069 | 300.0143005099385 | 298.9539179654583
| 724 | 2172 | 2606400 | 1.119433486566518 | -5.9386 | 297.1909485573703 | 299.0205483009744 | 297.2437033601163 |  | 2172 | 2606400 | -6.3577 | -39.3654 | 299.8175998496598 | 298.6757237930823
| 725 | 2175 | 2610000 | 1.141439610508277 | -4.9507 | 297.1680085212322 | 299.0178713333598 | 297.1111862485481 |  | 2175 | 2610000 | -4.7129 | -36.1734 | 299.6282352591247 | 298.4383887156525
| 726 | 2178 | 2613600 | 1.166901866007689 | 6.723435745421566 | 297.1551436602827 | 299.0148587169286 | 297.1825709678537 |  | 2178 | 2613600 | -3.1341 | -21.781 | 299.4552951716169 | 298.3509216133535
| 727 | 2181 | 2617200 | 1.19438947143975 | 58.70062011872681 | 297.1753012318501 | 299.0116720024456 | 297.9867166149759 |  | 2181 | 2617200 | -1.7509 | 34.34829110019763 | 299.304856487492 | 298.8676859836553
| 728 | 2184 | 2620800 | 1.222348720182333 | 203.2142833635224 | 297.3145775782656 | 299.0085325774009 | 300.7671509004465 |  | 2184 | 2620800 | -0.75048 | 187.2063278425787 | 299.2194489573795 | 301.0171800580836
| 729 | 2187 | 2624400 | 1.248233641209629 | 254.4586217955584 | 297.7586665628721 | 299.0054323453869 | 304.3492070150734 |  | 2187 | 2624400 | -0.94646 | 256.670190624328 | 299.3144116800395 | 303.967890450676
| 730 | 2190 | 2628000 | 1.275755033341132 | 110.0642819881314 | 298.1786282084674 | 299.0020214459798 | 305.2155990121248 |  | 2190 | 2628000 | -3.2778 | 119.8198366173717 | 299.6692194270647 | 305.1341640710899
| 731 | 2193 | 2631600 | 1.306363922459542 | 441.7701099961996 | 298.1028525611185 | 298.9993690501023 | 308.8845698200749 |  | 2193 | 2631600 | -7.3602 | 430.0765590529347 | 300.1785824150667 | 308.8094878774356
| 732 | 2196 | 2635200 | 1.315848626979076 | 375.5071267430702 | 298.8543905057749 | 298.9984279258266 | 312.9814450746246 |  | 2196 | 2635200 | -13.0044 | 385.2969231110495 | 300.9205886448334 | 312.5521314896745
| 733 | 2199 | 2638800 | 1.319686398042109 | 93.4292914749866 | 299.1969891411628 | 298.9980195566333 | 311.5123151428348 |  | 2199 | 2638800 | -21.0097 | 92.57917524560273 | 301.9027557974937 | 312.5043505690031
| 734 | 2202 | 2642400 | 1.315337566769216 | 431.1649625283742 | 298.7322013049179 | 299.0003665591591 | 312.6543482410746 |  | 2202 | 2642400 | -29.5887 | 379.462694653549 | 302.8668093590669 | 314.5589310920783
| 735 | 2205 | 2646000 | 1.270466901228138 | 269.5595288015321 | 299.2380998986108 | 299.0058992838602 | 313.9765771146031 |  | 2205 | 2646000 | -37.9722 | 229.8214017993441 | 303.8375073975931 | 316.0583795120452
| 736 | 2208 | 2649600 | 1.210965797415301 | 171.3502422828634 | 299.1902608646122 | 299.0135103583314 | 312.3099708865464 |  | 2208 | 2649600 | -46.2929 | 107.7848018761588 | 304.7695468214691 | 315.6302542986313
| 737 | 2211 | 2653200 | 1.131593867723573 | 96.06888927020375 | 298.9146816331108 | 299.0235124626024 | 309.4889147266927 |  | 2211 | 2653200 | -53.5929 | 3.357872097445343 | 305.5467688215834 | 314.0243822534411
| 738 | 2214 | 2656800 | 1.03156966865087 | 35.44387837601977 | 298.548253855081 | 299.0357002442051 | 306.3042716474883 |  | 2214 | 2656800 | -58.9217 | -80.4341 | 306.06314034426 | 311.7216838373379
| 739 | 2217 | 2660400 | 0.9162637553049084 | -8.7955 | 298.1596250007846 | 299.0492752050477 | 303.2203743370663 |  | 2217 | 2660400 | -61.5603 | -139.4966 | 306.255746059601 | 309.1344230551373
| 740 | 2220 | 2664000 | 0.7938604414798792 | 20.34177768668919 | 297.7969276418118 | 299.0635420338446 | 301.2602420028502 |  | 2220 | 2664000 | -61.3466 | -116.461 | 306.1265482235139 | 307.168616535222
| 741 | 2223 | 2667600 | 0.6712305138841732 | 22.24851395802929 | 297.6300096085998 | 299.0772832488154 | 300.2548685003644 |  | 2223 | 2667600 | -58.702 | -107.3437 | 305.7525984380358 | 305.7786222509278
| 742 | 2226 | 2671200 | 0.561487241103359 | 14.14901549519158 | 297.52771638266 | 299.0891912806958 | 299.5253616731604 |  | 2226 | 2671200 | -54.5521 | -105.5928 | 305.2396879458705 | 304.6295915255933
| 743 | 2229 | 2674800 | 0.4723615633169986 | 5.594097611141955 | 297.4411405749018 | 299.0985085058541 | 298.8826031166997 |  | 2229 | 2674800 | -49.6812 | -104.976 | 304.6679997891225 | 303.5899281354993
2024-08-01 | 744 | 2232 | 2678400 | 0.408447146208046 | 19.31996815775118 | 297.3633833860221 | 299.104862991558 | 298.5764721579755 |  | 2232 | 2678400 | -44.5672 | -103.3012 | 304.0767299354654 | 302.642762083777
| 745 | 2235 | 2682000 | 0.3704604681876424 | -7.7152 | 297.3039165826765 | 299.1082121285019 | 297.8581800905653 |  | 2235 | 2682000 | -39.4489 | -99.5958 | 303.4898161479746 | 301.7833895520405
| 746 | 2238 | 2685600 | 0.3580972343967379 | -8.9791 | 297.23970352329 | 299.1087650445679 | 297.4469753176443 |  | 2238 | 2685600 | -34.4383 | -93.475 | 302.9184652251716 | 301.0255026024605
| 747 | 2241 | 2689200 | 0.3673858677268657 | -8.4382 | 297.1947446035025 | 299.1069516781726 | 297.1792475353113 |  | 2241 | 2689200 | -29.6049 | -84.6955 | 302.3702202286589 | 300.386479828856
| 748 | 2244 | 2692800 | 0.3949072532454881 | -7.078 | 297.1662368510321 | 299.103158454176 | 297.0282921016042 |  | 2244 | 2692800 | -25.0825 | -74.8591 | 301.8699389121346 | 299.8561863085249
| 749 | 2247 | 2696400 | 0.4372660280911602 | -5.3214 | 297.1508279163869 | 299.0977949546956 | 296.9633745199145 |  | 2247 | 2696400 | -20.9449 | -64.8817 | 301.408111016905 | 299.4407698107686
| 750 | 2250 | 2700000 | 0.4912210235273676 | 17.35620441363231 | 297.1445119343591 | 299.0913192191652 | 297.2244684823826 |  | 2250 | 2700000 | -17.1665 | -34.7397 | 300.9895384431151 | 299.3386599783342
| 751 | 2253 | 2703600 | 0.5521749744743805 | 53.35670416547266 | 297.1952876176823 | 299.0840672938619 | 298.0320735772739 |  | 2253 | 2703600 | -13.8561 | 10.02568661633578 | 300.6308353256528 | 299.7241085027746
| 752 | 2256 | 2707200 | 0.6183211737482084 | 101.4979475584558 | 297.3168629350084 | 299.0763295753998 | 299.4527600410395 |  | 2256 | 2707200 | -11.2336 | 67.76073007543872 | 300.3638062541283 | 300.6988595823494
| 753 | 2259 | 2710800 | 0.6869274592066269 | 404.8360505622138 | 297.5141235422714 | 299.0687188566134 | 304.6370341541121 |  | 2259 | 2710800 | -9.6531 | 380.6655228887644 | 300.2425300948007 | 304.8313852072793
| 754 | 2262 | 2714400 | 0.7481565324284623 | 53.38581736008717 | 298.3811948627718 | 299.0606694286857 | 305.8709106747121 |  | 2262 | 2714400 | -10.4268 | 64.18907930764182 | 300.4534411668432 | 305.9864128916582
| 755 | 2265 | 2718000 | 0.8250553796787143 | 589.0268447386878 | 298.1078501352758 | 299.0534137432833 | 310.75787738445 |  | 2265 | 2718000 | -13.6359 | 565.5803145513036 | 300.8802162237844 | 310.8192106646477
| 756 | 2268 | 2721600 | 0.8686489524790608 | 13.1054714449985 | 299.2122397800009 | 299.0472740574559 | 310.7245644631407 |  | 2268 | 2721600 | -18.9417 | 25.71018236941823 | 301.6001008609134 | 311.2971672008152
| 757 | 2271 | 2725200 | 0.9257228650206428 | 174.412907128502 | 298.5574101225806 | 299.0425 | 308.2567682232994 |  | 2271 | 2725200 | -26.1465 | 125.9648760623311 | 302.4180377538517 | 310.6491265332992
| 758 | 2274 | 2728800 | 0.9444961677945364 | 592.6318022843749 | 298.4971116489406 | 299.0419058001209 | 313.2571866076576 |  | 2274 | 2728800 | -32.6193 | 530.4919383654978 | 303.1364318927805 | 315.005699737784
| 759 | 2277 | 2732400 | 0.9255916124551021 | -30.1667 | 299.4824361768102 | 299.0435408161599 | 311.8013926985064 |  | 2277 | 2732400 | -39.4984 | -54.19 | 303.9774776860268 | 314.1456260463714
| 760 | 2280 | 2736000 | 0.9113195131492846 | 84.66033026865556 | 298.6294392061241 | 299.0467760495897 | 307.4669243471844 |  | 2280 | 2736000 | -46.692 | -4.1656 | 304.7419701934551 | 311.7967114739017
| 761 | 2283 | 2739600 | 0.8605316854425148 | 69.32562978478168 | 298.3261464087595 | 299.0535805413164 | 305.3316096070254 |  | 2283 | 2739600 | -51.6264 | -38.3716 | 305.2041560797684 | 310.20138225865
| 762 | 2286 | 2743200 | 0.7895468272415036 | 40.24213466398034 | 298.0968484674453 | 299.0622636125385 | 303.4878486023511 |  | 2286 | 2743200 | -53.898 | -73.5999 | 305.3739406215149 | 308.5535731097498
| 763 | 2289 | 2746800 | 0.7075150850396524 | 16.21326543630179 | 297.8764509389975 | 299.0719116320731 | 301.768320230077 |  | 2289 | 2746800 | -53.9366 | -99.9883 | 305.3034229927837 | 306.8863400036987
| 764 | 2292 | 2750400 | 0.6230306113700332 | 29.45569250088663 | 297.6735486524021 | 299.0815530535936 | 300.6426917068845 |  | 2292 | 2750400 | -52.155 | -86.0676 | 305.040080725791 | 305.6007550916519
| 765 | 2295 | 2754000 | 0.5439114567806083 | 29.65018104742352 | 297.5725923165782 | 299.0901950164389 | 300.0255854010682 |  | 2295 | 2754000 | -49.0462 | -78.9934 | 304.64833618762 | 304.6512333908996
| 766 | 2298 | 2757600 | 0.4789801932680167 | 25.60294882423353 | 297.5080446204103 | 299.0969958520844 | 299.5809803430763 |  | 2298 | 2757600 | -45.2353 | -74.9723 | 304.1954459448733 | 303.8624565959392
| 767 | 2301 | 2761200 | 0.4324065953974703 | 21.08913145985443 | 297.4558490021324 | 299.1015872955686 | 299.2047731483538 |  | 2301 | 2761200 | -41.1719 | -71.8767 | 303.7260047355434 | 303.1639727229107
2024-08-02 | 768 | 2304 | 2764800 | 0.40587335479101 | 17.03798588751148 | 297.4104663546617 | 299.1038757863377 | 298.8744283871565 |  | 2304 | 2764800 | -37.1332 | -68.782 | 303.2639936807023 | 302.5311457711233
| 769 | 2307 | 2768400 | 0.3987226159704723 | 12.9489582697115 | 297.370585916117 | 299.1040022260749 | 298.5767824874354 |  | 2307 | 2768400 | -33.2027 | -66.2303 | 302.8195645915569 | 301.9478788491476
| 770 | 2310 | 2772000 | 0.4088570795268711 | 9.175717605739843 | 297.3342207687168 | 299.1022449341748 | 298.3040371004174 |  | 2310 | 2772000 | -29.4674 | -63.7241 | 302.398042336815 | 301.4055827483309
| 771 | 2313 | 2775600 | 0.4334506789291585 | 5.77854216214214 | 297.3009144332132 | 299.0989396876086 | 298.054659629632 |  | 2313 | 2775600 | -25.9346 | -61.2062 | 301.9998330457411 | 300.902230776294
| 772 | 2316 | 2779200 | 0.469547050752198 | 4.576918539158648 | 297.2705376345549 | 299.0944248264202 | 297.8514231132325 |  | 2316 | 2779200 | -22.604 | -56.8357 | 301.6221876436297 | 300.4568295837137
| 773 | 2319 | 2782800 | 0.5143200698242003 | 6.309620711398248 | 297.2473087083023 | 299.0889967074095 | 297.7329707100479 |  | 2319 | 2782800 | -19.4764 | -49.6471 | 301.2765422715741 | 300.084760159257
| 774 | 2322 | 2786400 | 0.5655876622182814 | 22.51770474063394 | 297.235913293312 | 299.08295820979 | 297.8768360150608 |  | 2322 | 2786400 | -16.6304 | -27.7941 | 300.960387589331 | 299.9487527305772
| 775 | 2325 | 2790000 | 0.6203693662734083 | 66.02266133298654 | 297.2685944167498 | 299.0765599415763 | 298.654016915474 |  | 2325 | 2790000 | -14.0983 | 22.45956346607581 | 300.6842014343572 | 300.3585862524023
| 776 | 2328 | 2793600 | 0.6771273955095878 | 180.9342158710252 | 297.39504120792 | 299.0700573192312 | 300.9710552418252 |  | 2328 | 2793600 | -12.0949 | 146.6577301214669 | 300.4864575642111 | 302.0767620553333
| 777 | 2331 | 2797200 | 0.7328523019628771 | 236.3111005589934 | 297.7585370049287 | 299.0635744959627 | 304.0749507352101 |  | 2331 | 2797200 | -11.2669 | 218.1417051403542 | 300.4579620037265 | 304.5791525081656
| 778 | 2334 | 2800800 | 0.7890566040434562 | 283.5557094846647 | 298.1346597010206 | 299.0571742897617 | 307.1157774017256 |  | 2334 | 2800800 | -12.3911 | 274.0796559185539 | 300.6739799786244 | 307.3527964419866
| 779 | 2337 | 2804400 | 0.8419328398930386 | 320.959116884351 | 298.4966462355721 | 299.0514358376502 | 309.9150065614141 |  | 2337 | 2804400 | -15.8288 | 313.4357765511357 | 301.1554559372069 | 310.1790089923642
| 780 | 2340 | 2808000 | 0.8858841937303368 | 319.1824030012597 | 298.8252791542996 | 299.0467743634085 | 311.9888707962485 |  | 2340 | 2808000 | -21.4192 | 307.3577296411789 | 301.8722312458551 | 312.6004032656725
| 781 | 2343 | 2811600 | 0.9166778511582319 | 299.7104841173687 | 299.0366356846895 | 299.0439488696833 | 313.0571725237515 |  | 2343 | 2811600 | -28.6972 | 275.4936961275655 | 302.7580694696068 | 314.3383679409324
| 782 | 2346 | 2815200 | 0.9271462808045577 | 241.1300691660699 | 299.1269958135355 | 299.0434619042734 | 312.84502366134 |  | 2346 | 2815200 | -36.8811 | 198.9893895744744 | 303.6971651130164 | 315.086781995258
| 783 | 2349 | 2818800 | 0.91571881722285 | 154.245545659831 | 299.0425650319395 | 299.0457805355432 | 311.1305379316731 |  | 2349 | 2818800 | -44.7349 | 87.85646853763818 | 304.5695138890318 | 314.5238554820646
| 784 | 2352 | 2822400 | 0.8790294793172332 | 72.35769881975503 | 298.7763737992467 | 299.0509919230329 | 308.2921766938059 |  | 2352 | 2822400 | -51.4353 | -20.0852 | 305.2733324510418 | 312.7959581586916
| 785 | 2355 | 2826000 | 0.8181128733093818 | -5.6309 | 298.3999967135698 | 299.0588311707655 | 304.8224241774357 |  | 2355 | 2826000 | -56.0835 | -119.8155 | 305.7096152389398 | 310.192346598339
| 786 | 2358 | 2829600 | 0.738176736047545 | -54.3509 | 297.9624034665493 | 299.0684844827268 | 301.3613223976809 |  | 2358 | 2829600 | -57.9653 | -183.8851 | 305.8102727269679 | 307.2343908149595
| 787 | 2361 | 2833200 | 0.6475268533606665 | -70.547 | 297.5561112959678 | 299.0791370926593 | 298.5421538948783 |  | 2361 | 2833200 | -56.8327 | -205.8026 | 305.5676906150747 | 304.478683916766
| 788 | 2364 | 2836800 | 0.555413824420139 | -15.4459 | 297.2504576176716 | 299.0895614527229 | 297.3092902220631 |  | 2364 | 2836800 | -52.944 | -146.7321 | 305.0318307020389 | 302.7879231756642
| 789 | 2367 | 2840400 | 0.4721450537937147 | -5.4032 | 297.1842789456812 | 299.0984208135058 | 297.0801823758333 |  | 2367 | 2840400 | -47.21 | -119.7467 | 304.3379103605134 | 301.800261249321
| 790 | 2370 | 2844000 | 0.4096337637054346 | -6.7111 | 297.1682408955605 | 299.1046638498975 | 296.998119026346 |  | 2370 | 2844000 | -40.9794 | -104.5754 | 303.6238476582172 | 301.0490056219377
| 791 | 2373 | 2847600 | 0.373768623560715 | -1.7667 | 297.1540023599856 | 299.1077106806778 | 296.9963780404713 |  | 2373 | 2847600 | -34.9655 | -86.3399 | 302.9512664162562 | 300.4944592290251
2024-08-03 | 792 | 2376 | 2851200 | 0.3657445290823471 | 5.489638410539635 | 297.1565520030184 | 299.1076579316493 | 297.1244991763762 |  | 2376 | 2851200 | -29.4551 | -67.4443 | 302.3398047492089 | 300.1329461478546
| 793 | 2379 | 2854800 | 0.3825700695578025 | 13.22055087944502 | 297.1758415799441 | 299.1048597349481 | 297.3614838748142 |  | 2379 | 2854800 | -24.5518 | -49.586 | 301.8008526906896 | 299.9466339499677
| 794 | 2382 | 2858400 | 0.4199764441308634 | 19.95694924534287 | 297.2072345229639 | 299.0998767619298 | 297.660188925224 |  | 2382 | 2858400 | -20.3196 | -34.117 | 301.3412107966917 | 299.8858992118612
| 795 | 2385 | 2862000 | 0.4732161992857536 | 25.58640713209941 | 297.2438684897018 | 299.0932833740009 | 297.9764145559702 |  | 2385 | 2862000 | -16.7903 | -21.3115 | 300.9621445797886 | 299.9147693283519
| 796 | 2388 | 2865600 | 0.5369899920088004 | 30.23653384285895 | 297.2805470016781 | 299.0856722827533 | 298.2835210576436 |  | 2388 | 2865600 | -13.9465 | -11.0177 | 300.6604893234877 | 299.9971474165243
| 797 | 2391 | 2869200 | 0.6065223996150964 | 34.62363307616227 | 297.3162631910531 | 299.0775647864331 | 298.5731613496673 |  | 2391 | 2869200 | -11.7365 | -2.3361 | 300.4288974151866 | 300.1183865310242
| 798 | 2394 | 2872800 | 0.6777962255177661 | 47.97282043982043 | 297.3501728097321 | 299.0693942611704 | 298.9651914531833 |  | 2394 | 2872800 | -10.0897 | 14.2392599878313 | 300.2595745271919 | 300.3606408327646
| 799 | 2397 | 2876400 | 0.747389880551275 | 123.5372410214254 | 297.4045832447568 | 299.0615888368244 | 300.2907256173751 |  | 2397 | 2876400 | -8.9613 | 93.11910290144259 | 300.1522594200162 | 301.3873635553182
| 800 | 2400 | 2880000 | 0.8115306839290038 | 169.2197264283875 | 297.6243791667125 | 299.054371063708 | 302.3235393915491 |  | 2400 | 2880000 | -8.5853 | 148.2227756844517 | 300.1497248942694 | 303.0355374247929
| 801 | 2403 | 2883600 | 0.8707099296278644 | 234.6928349483074 | 297.8815537606999 | 299.0478224007736 | 304.8325791865972 |  | 2403 | 2883600 | -9.4371 | 220.1938174686297 | 300.3040019541824 | 305.2603818327763
| 802 | 2406 | 2887200 | 0.9224029422054006 | 268.6596943628233 | 298.2099840723235 | 299.0422490952926 | 307.3905561253527 |  | 2406 | 2887200 | -11.8849 | 259.1363016771965 | 300.6531416936401 | 307.7096786343882
| 803 | 2409 | 2890800 | 0.9649281642831363 | 265.241239441533 | 298.5092375112379 | 299.0377081959862 | 309.2628812089582 |  | 2409 | 2890800 | -16.1086 | 254.3520156952163 | 301.2042178882317 | 309.80350802058
| 804 | 2412 | 2894400 | 0.996186685141888 | 308.5496833847577 | 298.6972795670491 | 299.0346970986036 | 310.997328786517 |  | 2412 | 2894400 | -21.8813 | 288.2383829418696 | 301.9120603101265 | 311.9137167939163
| 805 | 2415 | 2898000 | 1.009964274013686 | 258.3104767025906 | 298.9250190833914 | 299.0339538752268 | 311.801079424211 |  | 2415 | 2898000 | -28.7276 | 230.1133355741318 | 302.7339512275498 | 313.3014208842893
| 806 | 2418 | 2901600 | 1.00441570579627 | 274.5995686960945 | 298.9535719792539 | 299.0352760082938 | 312.138795616491 |  | 2418 | 2901600 | -36.0975 | 227.556803788035 | 303.5861146974419 | 314.3639935479496
| 807 | 2421 | 2905200 | 0.9771318719866599 | 207.8956763739108 | 299.0100633413127 | 299.0391439100646 | 311.6267641747788 |  | 2421 | 2905200 | -43.4186 | 147.0267654625217 | 304.3984847068747 | 314.6324438512272
| 808 | 2424 | 2908800 | 0.930344177560839 | 64.09857696305212 | 298.8867112191536 | 299.0452597224678 | 308.931221245631 |  | 2424 | 2908800 | -49.8733 | -17.3965 | 305.1009345107086 | 313.0668410608185
| 809 | 2427 | 2912400 | 0.865807274496824 | 86.41897340896597 | 298.4536721805184 | 299.053510569676 | 306.3558343863135 |  | 2427 | 2912400 | -54.7991 | -23.5021 | 305.5819244680677 | 311.3593533379517
| 810 | 2430 | 2916000 | 0.7813345972608338 | 89.28266569622673 | 298.2204040472302 | 299.0637392303431 | 304.9046788524892 |  | 2430 | 2916000 | -57.4694 | -28.5122 | 305.8023647802343 | 310.0808635548327
| 811 | 2433 | 2919600 | 0.6865201015697507 | 16.80339282639342 | 298.0769800258518 | 299.0747333361904 | 303.0692612892323 |  | 2433 | 2919600 | -58.0657 | -100.8774 | 305.8035702020098 | 308.353672042346
| 812 | 2436 | 2923200 | 0.5924835494919788 | 32.61500853349703 | 297.8079249709264 | 299.0854234004555 | 301.528389293433 |  | 2436 | 2923200 | -56.9115 | -89.7683 | 305.6078967151292 | 306.8344870560872
| 813 | 2439 | 2926800 | 0.5037157949269737 | 34.0624641432607 | 297.6679702046637 | 299.095201014389 | 300.6755908626442 |  | 2439 | 2926800 | -54.2671 | -83.5499 | 305.2588851756132 | 305.7076361399422
| 814 | 2442 | 2930400 | 0.4282501659256484 | 31.29402979809156 | 297.5810933569853 | 299.1032218261411 | 300.1058660010885 |  | 2442 | 2930400 | -50.6443 | -78.764 | 304.8184872941015 | 304.797600182376
| 815 | 2445 | 2934000 | 0.3713384669437678 | 28.71088226258289 | 297.5179345895593 | 299.1090044589641 | 299.685626011327 |  | 2445 | 2934000 | -46.5605 | -73.3899 | 304.3393134567918 | 304.0335049413135
2024-08-04 | 816 | 2448 | 2937600 | 0.3346792444011255 | 26.58221027926553 | 297.4700294848033 | 299.1124276464414 | 299.3668304599431 |  | 2448 | 2937600 | -42.3434 | -67.7596 | 303.8553673402126 | 303.3785175966142
| 817 | 2451 | 2941200 | 0.3183740924964313 | 24.98747344068656 | 297.4332617483784 | 299.1135553109784 | 299.1236854749192 |  | 2451 | 2941200 | -38.221 | -61.8888 | 303.3900441838657 | 302.808414079793
| 818 | 2454 | 2944800 | 0.3208016172281956 | 23.4720518437362 | 297.4050453886038 | 299.1126205257794 | 298.9344673316426 |  | 2454 | 2944800 | -34.3459 | -56.1753 | 302.9513306375558 | 302.3116383085439
| 819 | 2457 | 2948400 | 0.3393276851468461 | 21.63299879780929 | 297.3825430656946 | 299.1099480139362 | 298.7765264829334 |  | 2457 | 2948400 | -30.7176 | -51.3699 | 302.548289725085 | 301.8691310432442
| 820 | 2460 | 2952000 | 0.3709439042681592 | 20.88260367462656 | 297.3631605896948 | 299.1058778001919 | 298.6505161646184 |  | 2460 | 2952000 | -27.3814 | -46.1107 | 302.1750724942457 | 301.4847314852554
| 821 | 2463 | 2955600 | 0.4126218520862036 | 21.78438724061921 | 297.3483791620366 | 299.1007848029288 | 298.5740391738755 |  | 2463 | 2955600 | -24.3076 | -39.6457 | 301.8332004209802 | 301.1676621637803
| 822 | 2466 | 2959200 | 0.4615264325441267 | 35.16277832417776 | 297.3404309920239 | 299.0949894152631 | 298.7023734838891 |  | 2466 | 2959200 | -21.514 | -21.057 | 301.5240126267631 | 301.0453354410664
| 823 | 2469 | 2962800 | 0.5145060656853714 | 81.87378062026497 | 297.3682926846557 | 299.0888016633103 | 299.4885066763354 |  | 2469 | 2962800 | -19.0517 | 31.63543388836729 | 301.2566883304742 | 301.4832543038459
| 824 | 2472 | 2966400 | 0.5693363264319777 | 208.0741685886994 | 297.4994531430858 | 299.0825351480551 | 301.9810669266765 |  | 2472 | 2966400 | -17.1376 | 167.054914165999 | 301.0703704520398 | 303.3525301747589
| 825 | 2475 | 2970000 | 0.622738768675679 | 267.7541128821935 | 297.8935308590935 | 299.0763178783824 | 305.3419494865175 |  | 2475 | 2970000 | -16.456 | 243.8875522676489 | 301.0627813067968 | 306.0745578538846
| 826 | 2478 | 2973600 | 0.6765621117674454 | 317.1886935726944 | 298.3005305822836 | 299.0703062386656 | 308.603851997103 |  | 2478 | 2973600 | -17.8753 | 302.6517462005763 | 301.3185149061551 | 309.0639908156247
| 827 | 2481 | 2977200 | 0.7262878121637976 | 350.6614728040558 | 298.6881322375718 | 299.0648159426206 | 311.5206281991723 |  | 2481 | 2977200 | -21.7358 | 337.6176656560348 | 301.8536960967512 | 312.0426715824963
| 828 | 2484 | 2980800 | 0.7675733431413645 | 360.6107703476843 | 299.0238694248663 | 299.0605237791382 | 313.7869412468467 |  | 2484 | 2980800 | -27.8596 | 341.8764343101488 | 302.6330126855328 | 314.6950637753639
| 829 | 2487 | 2984400 | 0.794219972149124 | 345.27659408761 | 299.2683266440145 | 299.058152580193 | 315.1264147652034 |  | 2487 | 2984400 | -35.7474 | 314.060314619288 | 303.5965917905739 | 316.6937284458861
| 830 | 2490 | 2988000 | 0.7996369986539063 | 308.5762314330547 | 299.3907373741529 | 299.0585370229813 | 315.3987324261344 |  | 2490 | 2988000 | -44.7027 | 259.2449421284119 | 304.6306638267509 | 317.9034143711075
| 831 | 2493 | 2991600 | 0.7790649148297637 | 237.3241607240446 | 299.3823502115469 | 299.0617551338209 | 314.3680995120549 |  | 2493 | 2991600 | -53.5318 | 164.7579977610715 | 305.6211297979221 | 317.9943885806881
| 832 | 2496 | 2995200 | 0.7344904087933136 | 47.6723884793703 | 299.2029518076172 | 299.0678090571728 | 310.7153130647059 |  | 2496 | 2995200 | -61.4297 | -50.7206 | 306.4728329290904 | 315.7542897381698
| 833 | 2499 | 2998800 | 0.6667501982648095 | 155.6002140591704 | 298.6216035477931 | 299.0767925285406 | 308.2642748844379 |  | 2499 | 2998800 | -67.211 | 21.29640672243509 | 307.02350951363 | 314.1872961690234
| 834 | 2502 | 3002400 | 0.5704791595195533 | 52.76889376210738 | 298.4986867628612 | 299.0883931341923 | 306.2048564375508 |  | 2502 | 3002400 | -70.2487 | -82.0471 | 307.2815074776764 | 312.3042691600795
| 835 | 2505 | 3006000 | 0.4644028293642841 | -0.70961 | 298.1733070015419 | 299.1008215009532 | 303.4002086021851 |  | 2505 | 3006000 | -70.8881 | -144.0604 | 307.2653838854033 | 309.8380330492272
| 836 | 2508 | 3009600 | 0.3559743471739277 | 28.56967007083205 | 297.8274518950182 | 299.1131780708655 | 301.5505478819143 |  | 2508 | 3009600 | -69.1922 | -119.5717 | 306.9836279699298 | 307.9330997854792
| 837 | 2511 | 3013200 | 0.253094820994148 | 33.05512166454698 | 297.6711247511851 | 299.1244892670667 | 300.6467856571169 |  | 2511 | 3013200 | -65.5066 | -106.7568 | 306.5036327911572 | 306.5928246346975
| 838 | 2514 | 3016800 | 0.1667932122610473 | 30.86816305185268 | 297.5818867362547 | 299.1336110485515 | 300.0780465933124 |  | 2514 | 3016800 | -60.6319 | -97.8772 | 305.9174554387486 | 305.5417893966845
| 839 | 2517 | 3020400 | 0.1028970233025484 | 28.61114776964475 | 297.5181951554678 | 299.140001851326 | 299.6656158172727 |  | 2517 | 3020400 | -55.3081 | -89.3998 | 305.2979875999345 | 304.6722111234396
2024-08-05 | 840 | 2520 | 3024000 | 0.06436118931043867 | 26.49216645894113 | 297.4708105895048 | 299.1434458171224 | 299.3541604706684 |  | 2520 | 3024000 | -49.9752 | -81.3453 | 304.6938946732497 | 303.9187577949835
| 841 | 2523 | 3027600 | 0.05109682797298024 | 24.31309953469112 | 297.4343279987808 | 299.1440505311326 | 299.1080308101611 |  | 2523 | 3027600 | -44.9011 | -73.9245 | 304.1190190988287 | 303.2665424985321
| 842 | 2526 | 3031200 | 0.06076062644451943 | 21.63654429897255 | 297.4046905170802 | 299.1421449083529 | 298.8972285053816 |  | 2526 | 3031200 | -40.1434 | -67.8699 | 303.5903690816109 | 302.6830078737918
| 843 | 2529 | 3034800 | 0.08980018048223952 | 18.66088386848248 | 297.3785382977142 | 299.1381668167051 | 298.7015016005461 |  | 2529 | 3034800 | -35.7578 | -62.9399 | 303.0993319140545 | 302.1564394807473
| 844 | 2532 | 3038400 | 0.1341515200403913 | 17.06281715772512 | 297.3538147526634 | 299.1325862527356 | 298.5308227105565 |  | 2532 | 3038400 | -31.7058 | -57.5157 | 302.6465271330437 | 301.6857835158235
| 845 | 2535 | 3042000 | 0.1898345528264205 | 18.07323347784865 | 297.333400843196 | 299.1258305930957 | 298.4207751667387 |  | 2535 | 3042000 | -27.9882 | -50.0827 | 302.2329164160118 | 301.2939000436706
| 846 | 2538 | 3045600 | 0.2535850815503164 | 33.62391342560225 | 297.3218732519473 | 299.1183243659236 | 298.5558093777442 |  | 2538 | 3045600 | -24.6042 | -28.35 | 301.8581258020232 | 301.1302117709551
| 847 | 2541 | 3049200 | 0.3214834539563001 | 142.7173123782093 | 297.3528056379561 | 299.110496706006 | 300.1636128745649 |  | 2541 | 3049200 | -21.6125 | 87.89398709919708 | 301.5348099770774 | 302.1886650384766
| 848 | 2544 | 3052800 | 0.3894022497389071 | 221.2097990570602 | 297.6374133429229 | 299.1025999764306 | 303.0622598240418 |  | 2544 | 3052800 | -19.4712 | 183.2424243197381 | 301.3418455682911 | 304.3517178326518
| 849 | 2547 | 3056400 | 0.4583584862338571 | 144.7821433300876 | 298.0182994292978 | 299.0946021077146 | 304.5600552778495 |  | 2547 | 3056400 | -19.0007 | 120.5615806419103 | 301.3663290949127 | 305.6950829253664
| 850 | 2550 | 3060000 | 0.5291517365263994 | 410.9127700900139 | 298.0835065188651 | 299.0868959106314 | 308.3453034417033 |  | 2550 | 3060000 | -20.3464 | 379.0300941278339 | 301.5805347508577 | 309.1679684732437
| 851 | 2553 | 3063600 | 0.5863115106156318 | 385.8573829957911 | 298.7692875292786 | 299.0805060383557 | 312.5317304516988 |  | 2553 | 3063600 | -23.6823 | 374.8527118053595 | 302.0671876963826 | 312.9019157961064
| 852 | 2556 | 3067200 | 0.6377591658110321 | 384.4464348788048 | 299.1668177567768 | 299.0750525604595 | 315.0278844668512 |  | 2556 | 3067200 | -29.7306 | 368.9583505786806 | 302.8596332261244 | 315.8289479925128
| 853 | 2559 | 3070800 | 0.6741881686825857 | 365.8010374074133 | 299.4210986540299 | 299.0715983298244 | 316.3760321373084 |  | 2559 | 3070800 | -38.0545 | 335.3821694675849 | 303.8856661377721 | 317.9495664919571
| 854 | 2562 | 3074400 | 0.6881723992543365 | 102.3335893886868 | 299.5413911937782 | 299.0706346600911 | 313.7135705246661 |  | 2562 | 3074400 | -47.6604 | 51.31461828234924 | 304.980373592017 | 316.9148331082804
| 855 | 2565 | 3078000 | 0.6827372905620863 | 376.8002224076193 | 298.9799857774947 | 299.0732892435475 | 313.4420672575651 |  | 2565 | 3078000 | -56.1858 | 275.8212525621457 | 305.8922730119536 | 317.6285032856039
| 856 | 2568 | 3081600 | 0.6319976517901196 | 207.1776877461173 | 299.2698492400444 | 299.0794608669727 | 313.2622678251275 |  | 2568 | 3081600 | -63.2903 | 113.8733488650759 | 306.6677312845973 | 317.7102488526584
| 857 | 2571 | 3085200 | 0.5653126516971591 | 29.8110329130484 | 299.0594211390883 | 299.0880376832333 | 309.5442789596285 |  | 2571 | 3085200 | -69.1829 | -85.3418 | 307.2872384335283 | 315.246166076407
| 858 | 2574 | 3088800 | 0.4798197019394431 | 102.7564904696896 | 298.4849910650606 | 299.0986431525964 | 306.6983497531892 |  | 2574 | 3088800 | -73.0318 | -43.6096 | 307.6208471140339 | 313.1766158751876
| 859 | 2577 | 3092400 | 0.3755958973358093 | 25.57034756074717 | 298.2806980101049 | 299.110938671845 | 304.4327889047512 |  | 2577 | 3092400 | -74.161 | -121.6943 | 307.6561467435476 | 311.0068160483223
| 860 | 2580 | 3096000 | 0.2690040976805513 | 57.6646327863448 | 297.9638485610041 | 299.1231478476075 | 302.797997151803 |  | 2580 | 3096000 | -72.8583 | -93.4834 | 307.4219177393147 | 309.3031974953218
| 861 | 2583 | 3099600 | 0.166295493738557 | 65.56420075588711 | 297.8320578731154 | 299.1345067798571 | 302.0954517141406 |  | 2583 | 3099600 | -69.6522 | -77.4456 | 306.9998169416835 | 308.1809080627679
| 862 | 2586 | 3103200 | 0.07836856732203132 | 66.82789489643348 | 297.767130310304 | 299.1438745530775 | 301.7266729909599 |  | 2586 | 3103200 | -65.3638 | -65.6357 | 306.4854949205437 | 307.3510915320082
| 863 | 2589 | 3106800 | 0.01131441151329586 | 66.89202434650269 | 297.7278676525212 | 299.1506836213499 | 301.4997965279482 |  | 2589 | 3106800 | -60.7448 | -55.4555 | 305.9543861649568 | 306.6894996833386
2024-08-06 | 864 | 2592 | 3110400 | -0.031878 | 65.36180763339758 | 297.7021318095131 | 299.1547176733848 | 301.3336779939073 |  | 2592 | 3110400 | -56.2423 | -47.6509 | 305.4472902778421 | 306.1307888225309
| 865 | 2595 | 3114000 | -0.051307 | 61.52589463380369 | 297.6814582537424 | 299.1560896221547 | 301.1646353215048 |  | 2595 | 3114000 | -52.0237 | -43.2679 | 304.9745298718598 | 305.627609935865
| 866 | 2598 | 3117600 | -0.049373 | 54.44890423193816 | 297.6582602593063 | 299.1551340810642 | 300.9342366727028 |  | 2598 | 3117600 | -48.1108 | -43.4058 | 304.5360637234631 | 305.1266105644798
| 867 | 2601 | 3121200 | -0.029665 | 44.96327811736207 | 297.6256584847425 | 299.1523079622969 | 300.6074079845706 |  | 2601 | 3121200 | -44.4606 | -47.4558 | 304.1278624604751 | 304.5866891500036
| 868 | 2604 | 3124800 | 0.003710662293918663 | 38.69905919360705 | 297.5807889512845 | 299.1480297147697 | 300.2426022898853 |  | 2604 | 3124800 | -41.0379 | -49.3644 | 303.7419949357514 | 304.0281318920965
| 869 | 2607 | 3128400 | 0.04713540796265535 | 40.5183703661099 | 297.5356477768314 | 299.1427536036672 | 299.9807514510594 |  | 2607 | 3128400 | -37.787 | -43.1285 | 303.3710351740101 | 303.5512703907089
| 870 | 2610 | 3132000 | 0.09722376585314575 | 56.16406005662892 | 297.5100697728809 | 299.1368174534371 | 300.0252302689636 |  | 2610 | 3132000 | -34.6799 | -21.9988 | 303.0263789391903 | 303.3031548687598
| 871 | 2613 | 3135600 | 0.1515395538222293 | 102.0438727522305 | 297.531439440525 | 299.1304677084882 | 300.7657301643899 |  | 2613 | 3135600 | -31.9016 | 31.21669250500318 | 302.7202086274675 | 303.6418309414172
| 872 | 2616 | 3139200 | 0.208042354953925 | 218.6570688692897 | 297.6568680500029 | 299.1239709147225 | 303.0992170886082 |  | 2616 | 3139200 | -29.6127 | 158.044696835843 | 302.4885605705237 | 305.3340658751011
| 873 | 2619 | 3142800 | 0.2641596621747189 | 265.8737488952593 | 298.023768722306 | 299.1174011618475 | 306.1224913019349 |  | 2619 | 3142800 | -28.4991 | 222.4236110646299 | 302.4276845421513 | 307.7367252365275
| 874 | 2622 | 3146400 | 0.3218206915244188 | 310.630621245386 | 298.3823473469311 | 299.1109060430661 | 309.0096199538353 |  | 2622 | 3146400 | -29.3246 | 275.567879382857 | 302.6079418614581 | 310.3727314576538
| 875 | 2625 | 3150000 | 0.3763452874648982 | 337.374924484035 | 298.7264745944839 | 299.1048201279681 | 311.5616828649697 |  | 2625 | 3150000 | -32.4007 | 304.0759369485147 | 303.0449915990083 | 312.9690382281157
| 876 | 2628 | 3153600 | 0.4236855383387812 | 354.8675413545481 | 299.0173354485879 | 299.0998028891198 | 313.6370020883423 |  | 2628 | 3153600 | -37.5487 | 316.7421226217252 | 303.7052556706556 | 315.3507703320224
| 877 | 2631 | 3157200 | 0.4575416593732898 | 345.0746391729006 | 299.2505453481016 | 299.0965340738936 | 314.9837684561479 |  | 2631 | 3157200 | -44.3163 | 297.2511113568802 | 304.533806033994 | 317.2307009764944
| 878 | 2634 | 3160800 | 0.4721957276193229 | 317.3014025771404 | 299.3792731894408 | 299.0958140883716 | 315.4142223827598 |  | 2634 | 3160800 | -52.1136 | 254.4240257419559 | 305.444974513836 | 318.4451353606018
| 879 | 2637 | 3164400 | 0.4636469648931759 | 276.7216841732196 | 299.396313315048 | 299.0975390407622 | 314.9564791334197 |  | 2637 | 3164400 | -59.9879 | 194.1576325346684 | 306.3320327679319 | 318.9016438510969
| 880 | 2640 | 3168000 | 0.4319490184074589 | 194.5647558720132 | 299.3067456365004 | 299.1021320055307 | 313.2896436956827 |  | 2640 | 3168000 | -67.2117 | 91.22137298953963 | 307.1259734643126 | 318.2270897301046
| 881 | 2643 | 3171600 | 0.3768530219420476 | 131.8965965037608 | 299.0499194672563 | 299.1093520639349 | 310.766144567882 |  | 2643 | 3171600 | -73.1741 | 5.785843493573739 | 307.744017145296 | 316.6497500258912
| 882 | 2646 | 3175200 | 0.3008111494223084 | 77.75175637606993 | 298.7263946124478 | 299.1187671603523 | 307.9555172550175 |  | 2646 | 3175200 | -77.1548 | -66.0083 | 308.11261153462 | 314.5092884145908
| 883 | 2649 | 3178800 | 0.2100534622725033 | 40.74820941988752 | 298.3819298644596 | 299.1294968268118 | 305.2547664186802 |  | 2649 | 3178800 | -78.7025 | -114.1001 | 308.193303488717 | 312.1623354095047
| 884 | 2652 | 3182400 | 0.1130703872199456 | 73.17406788210567 | 298.06573632362 | 299.1407995155849 | 303.6398102781275 |  | 2652 | 3182400 | -77.7598 | -85.3797 | 307.9957372232417 | 310.4585217903146
| 885 | 2655 | 3186000 | 0.01666320415026791 | 80.22056559761037 | 297.9372831473108 | 299.1515230940888 | 302.9477752288444 |  | 2655 | 3186000 | -74.7704 | -69.9918 | 307.593865140156 | 309.348811965976
| 886 | 2658 | 3189600 | -0.067238 | 80.81422259972611 | 297.8723781673976 | 299.1605063552417 | 302.5704826008613 |  | 2658 | 3189600 | -70.6174 | -59.0294 | 307.0935409757416 | 308.5209172134737
| 887 | 2661 | 3193200 | -0.13212 | 79.61254339675867 | 297.8314883055908 | 299.1671220159244 | 302.3165971039027 |  | 2661 | 3193200 | -66.0991 | -50.3783 | 306.5727183094947 | 307.8478160019837
2024-08-07 | 888 | 2664 | 3196800 | -0.17441 | 75.93739074719534 | 297.8017061703995 | 299.1710882445565 | 302.0956893948754 |  | 2664 | 3196800 | -61.6545 | -45.046 | 306.0708023057692 | 307.2540865723751
| 889 | 2667 | 3200400 | -0.19373 | 69.31347802520318 | 297.77304645228 | 299.1724689280396 | 301.8388811675814 |  | 2667 | 3200400 | -57.4583 | -43.8966 | 305.5985551975113 | 306.6866591196288
| 890 | 2670 | 3204000 | -0.19213 | 58.39469240849193 | 297.737863172421 | 299.1715801711678 | 301.4801043236304 |  | 2670 | 3204000 | -53.4934 | -48.5179 | 305.1542892662461 | 306.0831080780706
| 891 | 2673 | 3207600 | -0.17302 | 44.23889849834912 | 297.687912736488 | 299.1688054940481 | 300.9814658261475 |  | 2673 | 3207600 | -49.7544 | -57.7383 | 304.7334892067244 | 305.3815319360791
| 892 | 2676 | 3211200 | -0.14001 | 35.20816699044895 | 297.6202939590185 | 299.1645580576063 | 300.4342154334684 |  | 2676 | 3211200 | -46.177 | -62.5699 | 304.3234228088614 | 304.6434494107162
| 893 | 2679 | 3214800 | -0.096668 | 37.84806949335114 | 297.5534008207588 | 299.159281673251 | 300.0434519642346 |  | 2679 | 3214800 | -42.6161 | -55.3119 | 303.9116215827441 | 304.0221172990211
| 894 | 2682 | 3218400 | -0.046236 | 54.52118025334767 | 297.5154774994698 | 299.1532665622652 | 300.0236814124104 |  | 2682 | 3218400 | -39.0896 | -32.383 | 303.5151682190415 | 303.6643238079046
| 895 | 2685 | 3222000 | 0.009568905692293269 | 168.4053192051522 | 297.5310652678742 | 299.1468077951303 | 301.604128923277 |  | 2685 | 3222000 | -35.8395 | 90.1115943218928 | 303.1581273078504 | 304.6214544425473
| 896 | 2688 | 3225600 | 0.06633412688949085 | 249.8832083465046 | 297.8182390476888 | 299.1401031795718 | 304.560988898057 |  | 2688 | 3225600 | -33.3463 | 190.1855942517514 | 302.9217395120742 | 306.7671757832788
| 897 | 2691 | 3229200 | 0.1265824425490079 | 149.0962652000052 | 298.208020773913 | 299.1330004563222 | 305.8109251554243 |  | 2691 | 3229200 | -32.4886 | 104.694143318003 | 302.9023103206864 | 307.8659568708894
| 898 | 2694 | 3232800 | 0.1919288079196574 | 460.5106165205876 | 298.2204957089538 | 299.1258742689851 | 309.8215218690434 |  | 2694 | 3232800 | -33.4181 | 406.8638154413449 | 303.0647137613651 | 311.489658214253
| 899 | 2697 | 3236400 | 0.2445220894592892 | 153.3146480753936 | 298.9799471858544 | 299.1191693744038 | 310.9187692858472 |  | 2697 | 3236400 | -36.3273 | 125.5253927964998 | 303.496298105181 | 312.6896604978496
| 900 | 2700 | 3240000 | 0.3048309558821912 | 550.3812944779457 | 298.7445938729947 | 299.1137507134084 | 314.2956569449721 |  | 2700 | 3240000 | -41.1066 | 489.0768136077239 | 304.0845853935414 | 316.3302293876994
| 901 | 2703 | 3243600 | 0.3320073196296052 | 421.5415506571086 | 299.5395884422874 | 299.1109665953433 | 317.9020880640875 |  | 2703 | 3243600 | -47.4427 | 383.9634977071429 | 304.9021002897467 | 319.6765249827632
| 902 | 2706 | 3247200 | 0.3500916831164251 | 92.17947071205731 | 299.7627093269915 | 299.1091084888008 | 315.0231276653198 |  | 2706 | 3247200 | -55.9053 | 37.56320100801484 | 305.9136936517758 | 318.5421276679003
| 903 | 2709 | 3250800 | 0.3556830465828067 | 423.4448179866357 | 299.1026176276432 | 299.1105292945107 | 314.8024728996981 |  | 2709 | 3250800 | -64.1698 | 310.8439815204865 | 306.8068627911644 | 319.4363845731643
| 904 | 2712 | 3254400 | 0.3161715846139729 | 57.64389633098059 | 299.4633152703635 | 299.1149421074808 | 312.5853807163044 |  | 2712 | 3254400 | -71.2969 | -43.9654 | 307.5857843049337 | 317.8545990120539
| 905 | 2715 | 3258000 | 0.2691435096651081 | 209.5757533014736 | 298.8249209336651 | 299.1217932405267 | 310.2567210592861 |  | 2715 | 3258000 | -76.7107 | 65.61065017466751 | 308.1124234811056 | 316.5702714016643
| 906 | 2718 | 3261600 | 0.1898823474885394 | 24.87855929727816 | 298.7622159331846 | 299.1313914510254 | 307.5499274463957 |  | 2718 | 3261600 | -79.8239 | -119.0126 | 308.3916929857909 | 314.2486203596044
| 907 | 2721 | 3265200 | 0.1025921914486 | 47.44975326806437 | 298.2818360989104 | 299.1418151736877 | 304.6715595375386 |  | 2721 | 3265200 | -80.6449 | -114.3324 | 308.3875517839623 | 311.8111940638691
| 908 | 2724 | 3268800 | 0.007813971141126412 | 75.55397456849856 | 298.0147685477009 | 299.152671480159 | 303.3478211707119 |  | 2724 | 3268800 | -78.9808 | -85.6462 | 308.1106913093127 | 310.2376586993403
| 909 | 2727 | 3272400 | -0.082919 | 90.37253496774152 | 297.9104500659494 | 299.1627030889534 | 302.9101838314216 |  | 2727 | 3272400 | -75.3871 | -60.5627 | 307.6477114489805 | 309.2960600513981
| 910 | 2730 | 3276000 | -0.15961 | 92.65363972823008 | 297.879539219401 | 299.17078752784 | 302.7779651502867 |  | 2730 | 3276000 | -70.902 | -45.9727 | 307.1225625350717 | 308.6407894110648
| 911 | 2733 | 3279600 | -0.21549 | 81.38111080374081 | 297.8651400281867 | 299.1763287062441 | 302.5663709412796 |  | 2733 | 3279600 | -66.3589 | -46.372 | 306.6047074887347 | 308.0274113858962
2024-08-08 | 912 | 2736 | 3283200 | -0.24804 | 68.23816650928204 | 297.8288882705955 | 299.1791923242716 | 302.1714972623397 |  | 2736 | 3283200 | -61.9693 | -51.9842 | 306.1127470634725 | 307.3434358063408
| 913 | 2739 | 3286800 | -0.25793 | 60.4741083798664 | 297.7723298662929 | 299.1795153607077 | 301.7144694194168 |  | 2739 | 3286800 | -57.7989 | -54.2139 | 305.6403657271936 | 306.6472087982816
| 914 | 2742 | 3290400 | -0.2481 | 62.75727725059936 | 297.7156962019622 | 299.1777456020536 | 301.3868850164129 |  | 2742 | 3290400 | -53.809 | -46.4542 | 305.1844691837413 | 306.0531818005252
| 915 | 2745 | 3294000 | -0.22266 | 58.49048399408508 | 297.6836204026495 | 299.1742904084479 | 301.1384811497894 |  | 2745 | 3294000 | -49.9839 | -43.9181 | 304.753315800442 | 305.5174115664335
| 916 | 2748 | 3297600 | -0.18455 | 39.83943623891095 | 297.6522478564398 | 299.1695028937536 | 300.7052972958718 |  | 2748 | 3297600 | -46.3792 | -56.4049 | 304.3497351106305 | 304.8635450686353
| 917 | 2751 | 3301200 | -0.13648 | 20.48505510789844 | 297.5862517659757 | 299.1636777209757 | 300.0319670062921 |  | 2751 | 3301200 | -42.9351 | -71.9847 | 303.9563719160516 | 304.042725559258
| 918 | 2754 | 3304800 | -0.081615 | 8.229710843025684 | 297.4948568778847 | 299.1571310746523 | 299.2889074696691 |  | 2754 | 3304800 | -39.501 | -81.1194 | 303.5577091342715 | 303.1477382246634
| 919 | 2757 | 3308400 | -0.021646 | 29.43041978227746 | 297.4045488231748 | 299.1500681515715 | 298.9849503033046 |  | 2757 | 3308400 | -35.9512 | -55.7574 | 303.1438075429672 | 302.5593019474391
| 920 | 2760 | 3312000 | 0.04168870345749074 | 54.81882225105949 | 297.396137516078 | 299.1427928738755 | 299.2797550275419 |  | 2760 | 3312000 | -32.3774 | -21.6007 | 302.7419071692955 | 302.421635066516
| 921 | 2763 | 3315600 | 0.1065636071531056 | 70.98188428995044 | 297.4531624260427 | 299.1352027783374 | 299.8763436508631 |  | 2763 | 3315600 | -29.1316 | 4.766250703252396 | 302.3863324992761 | 302.5999260918454
| 922 | 2766 | 3319200 | 0.1744954651296838 | 89.92696394709924 | 297.5302206553848 | 299.127279269319 | 300.6315448454042 |  | 2766 | 3319200 | -26.433 | 31.84027420768307 | 302.1022918278454 | 303.0204867690884
| 923 | 2769 | 3322800 | 0.2445928701245078 | 111.4432644505059 | 297.6273929556065 | 299.1191871588495 | 301.5421228886813 |  | 2769 | 3322800 | -24.4735 | 59.77743609003964 | 301.9087516469677 | 303.6691203577826
| 924 | 2772 | 3326400 | 0.3148691754483633 | 125.7034326843833 | 297.7433323572556 | 299.1111696341417 | 302.4771772093155 |  | 2772 | 3326400 | -23.3787 | 78.94682143617592 | 301.8176059268873 | 304.4312497459514
| 925 | 2775 | 3330000 | 0.3832172029794761 | 129.005042052714 | 297.8542317244938 | 299.1034249835777 | 303.2337038003807 |  | 2775 | 3330000 | -23.1784 | 84.65216452175108 | 301.8277604702083 | 305.1377684996394
| 926 | 2778 | 3333600 | 0.4474873361608317 | 120.7869314061632 | 297.9349237154765 | 299.0962636141216 | 303.639844478862 |  | 2778 | 3333600 | -23.7859 | 75.94255779635814 | 301.923895703316 | 305.6252356791168
| 927 | 2781 | 3337200 | 0.5049595576412137 | 101.8090796058846 | 297.9674351863778 | 299.0899281234017 | 303.5944270985014 |  | 2781 | 3337200 | -24.9746 | 53.76332939661308 | 302.0723704938623 | 305.779446408326
| 928 | 2784 | 3340800 | 0.5541207112278775 | 78.21835364358378 | 297.9420275672463 | 299.0846816032616 | 303.1119394297433 |  | 2784 | 3340800 | -26.3335 | 24.58374747968194 | 302.2262550010026 | 305.5671738576129
| 929 | 2787 | 3344400 | 0.5928681995728695 | 55.11693693183372 | 297.8680357907678 | 299.0806356907322 | 302.3188181901185 |  | 2787 | 3344400 | -27.5091 | -4.6183 | 302.3470498685649 | 305.0357751118145
| 930 | 2790 | 3348000 | 0.6213083323262047 | 35.2782761627161 | 297.7624589746248 | 299.0777459869513 | 301.3725438092728 |  | 2790 | 3348000 | -28.2083 | -29.5838 | 302.4030463127582 | 304.2890450594496
| 931 | 2793 | 3351600 | 0.6406135656556717 | 21.28718938922817 | 297.6445749511705 | 299.0758292936707 | 300.4287864975003 |  | 2793 | 3351600 | -28.2248 | -46.7727 | 302.3759576530989 | 303.4461361454759
| 932 | 2796 | 3355200 | 0.6530964629091826 | 32.28627900471538 | 297.5330030175859 | 299.0745912619532 | 299.8542023619858 |  | 2796 | 3355200 | -27.4699 | -36.7482 | 302.2608760270959 | 302.8249684363877
| 933 | 2799 | 3358800 | 0.6613766635658118 | 32.71330537857754 | 297.4864525649999 | 299.07368825495 | 299.5763472743422 |  | 2799 | 3358800 | -26.0726 | -32.9986 | 302.0823456172344 | 302.3875835216665
| 934 | 2802 | 3362400 | 0.6696036858088783 | 30.83152687196154 | 297.4577213886637 | 299.0726757044436 | 299.378580021982 |  | 2802 | 3362400 | -24.3198 | -31.0211 | 301.874256664952 | 302.0241926784203
| 935 | 2805 | 3366000 | 0.6803403107715928 | 29.44955397149512 | 297.4343038368517 | 299.0712967446356 | 299.2185690888167 |  | 2805 | 3366000 | -22.4428 | -28.8285 | 301.6575182498233 | 301.7109740628712
2024-08-09 | 936 | 2808 | 3369600 | 0.6952570785701531 | 18.46415665821054 | 297.4154675832005 | 299.0693952367855 | 298.9630666635542 |  | 2808 | 3369600 | -20.5829 | -36.3977 | 301.446957647925 | 301.3337501978582
| 937 | 2811 | 3373200 | 0.7152889232998112 | 25.69171805206402 | 297.3764295606965 | 299.0669144276185 | 298.8056534012449 |  | 2811 | 3373200 | -18.7606 | -27.1105 | 301.2367051634583 | 301.0481499025157
| 938 | 2814 | 3376800 | 0.7395130615521168 | 26.89847415766622 | 297.367704457512 | 299.0639565576391 | 298.7749525844988 |  | 2814 | 3376800 | -16.9788 | -22.0768 | 301.0364451113583 | 300.8494492856721
| 939 | 2817 | 3380400 | 0.7679167320717588 | 27.1517193243466 | 297.3650928832048 | 299.0605588062435 | 298.7681593562758 |  | 2817 | 3380400 | -15.3225 | -18.2176 | 300.8513711940819 | 300.6940211072512
| 940 | 2820 | 3384000 | 0.7996402719333032 | 27.21652057749234 | 297.3638674397131 | 299.0567986331905 | 298.7662249530754 |  | 2820 | 3384000 | -13.8127 | -15.1142 | 300.6838667485412 | 300.5676809739642
| 941 | 2823 | 3387600 | 0.8337559252737018 | 27.24049904702356 | 297.3632066965038 | 299.052828532831 | 298.7654242681491 |  | 2823 | 3387600 | -12.4619 | -12.5469 | 300.5346995628673 | 300.4624353141025
| 942 | 2826 | 3391200 | 0.8691177837106402 | 27.25333424462505 | 297.3626815060592 | 299.0487200698405 | 298.7649133422296 |  | 2826 | 3391200 | -11.267 | -10.4022 | 300.4030362897309 | 300.3748710735211
| 943 | 2829 | 3394800 | 0.9051053111494719 | 27.26300679213437 | 297.362274196161 | 299.0445859733588 | 298.7645247319536 |  | 2829 | 3394800 | -10.2171 | -8.5822 | 300.2876251166473 | 300.2987354390787
| 944 | 2832 | 3398400 | 0.9408106821436585 | 27.27070930056762 | 297.3619205156728 | 299.0405093597234 | 298.764211112099 |  | 2832 | 3398400 | -9.2999 | -6.9966 | 300.1869140841666 | 300.2338779662472
| 945 | 2835 | 3402000 | 0.9756299736768165 | 27.27717859296067 | 297.3616189346984 | 299.0365538496913 | 298.7639444949814 |  | 2835 | 3402000 | -8.501 | -5.6437 | 300.0992592306694 | 300.1771666421386
| 946 | 2838 | 3405600 | 1.009168541641003 | 27.28304029138794 | 297.3613400473697 | 299.0327603741263 | 298.7637059266845 |  | 2838 | 3405600 | -7.8062 | -4.4593 | 300.0230356748031 | 300.1286801490207
| 947 | 2841 | 3409200 | 1.041024575466012 | 27.28796957282838 | 297.3611096315266 | 299.02916819374 | 298.7635013479576 |  | 2841 | 3409200 | -7.2024 | -3.446 | 299.9568282465445 | 300.0861601592231
| 948 | 2844 | 3412800 | 1.071025034818003 | 27.29228858292383 | 297.3609061317373 | 299.0257935601742 | 298.7633210100332 |  | 2844 | 3412800 | -6.6781 | -2.557 | 299.8993190922761 | 300.0497508661292
| 949 | 2847 | 3416400 | 1.099085108324787 | 27.29612575876946 | 297.3607247418212 | 299.0226433571397 | 298.7631603568877 |  | 2847 | 3416400 | -6.2228 | -1.7955 | 299.84940221613 | 300.0177847696542
| 950 | 2850 | 3420000 | 1.125188073977339 | 27.29955815989024 | 297.3605622590121 | 299.0197173923784 | 298.7630164162575 |  | 2850 | 3420000 | -5.8276 | -1.1267 | 299.8060609116544 | 299.9903962695688
| 951 | 2853 | 3423600 | 1.149366570723679 | 27.30264186743615 | 297.3604161673983 | 299.0170104399212 | 298.7628869486175 |  | 2853 | 3423600 | -5.4845 | -0.55374 | 299.7684515121824 | 299.9663391429273
| 952 | 2856 | 3427200 | 1.171687063101898 | 27.30542110114478 | 297.3602844295606 | 299.0145138914446 | 298.7627701613081 |  | 2856 | 3427200 | -5.1867 | -0.050387 | 299.7358014868485 | 299.9457222579977
| 953 | 2859 | 3430800 | 1.192237757837894 | 27.30793203275647 | 297.3601653617138 | 299.0122170212052 | 298.7626645758749 |  | 2859 | 3430800 | -4.9283 | 0.3809995533420709 | 299.7074724153493 | 299.9276097960082
| 954 | 2862 | 3434400 | 1.21111958137442 | 27.3102048954449 | 297.3600575495491 | 299.0101079201432 | 298.7625689495643 |  | 2862 | 3434400 | -4.7041 | 0.7599962315146539 | 299.6828804801026 | 299.9120860601467
| 955 | 2865 | 3438000 | 1.228439649665162 | 27.31226535789195 | 297.3599597885503 | 299.0081741656124 | 298.7624822225071 |  | 2865 | 3438000 | -4.5094 | 1.084829892172251 | 299.6615439868053 | 299.898447047421
| 956 | 2868 | 3441600 | 1.244306672520789 | 27.31413549063628 | 297.3598710406123 | 299.0064032882439 | 298.7624034800052 |  | 2868 | 3441600 | -4.3405 | 1.370229632224087 | 299.6430226428014 | 299.886756972207
| 957 | 2871 | 3445200 | 1.258827814412374 | 27.31583447155291 | 297.3597904020858 | 299.0048 | 298.7623319247612 |  | 2871 | 3445200 | -4.1939 | 1.614848900287516 | 299.6269534110939 | 299.8764858566778
| 958 | 2874 | 3448800 | 1.27210662762432 | 27.31737911278525 | 297.3597170796396 | 299.0033018351829 | 298.7622668560017 |  | 2874 | 3448800 | -4.0667 | 1.829777159145236 | 299.6130045101816 | 299.8676823003309
| 959 | 2877 | 3452400 | 1.284241761297971 | 27.3187842617421 | 297.3596503718156 | 299.0019484021784 | 298.7622076535072 |  | 2877 | 3452400 | -3.9563 | 2.013996452149078 | 299.6009024513922 | 299.8599472263798
2024-08-10 | 960 | 2880 | 3456000 | 1.29532622241804 | 27.32006311092053 | 297.3595896547311 | 299.0007123247531 | 298.7621537652044 |  | 2880 | 3456000 | -3.8605 | 2.175857596837035 | 299.5903973040308 | 299.8533173204338
| 961 | 2883 | 3459600 | 1.305447023485702 | 17.8355162410718 | 297.3595343708283 | 298.9995757857712 | 298.6403963134913 |  | 2883 | 3459600 | -3.7773 | -7.1711 | 299.580858935731 | 299.7500210363525
| 962 | 2886 | 3463200 | 1.314895854229028 | 18.21823368172569 | 297.3364780153279 | 298.9985263427828 | 298.4927680019408 |  | 2886 | 3463200 | -3.6683 | -7.7078 | 299.5658491734065 | 299.6265048992597
| 963 | 2889 | 3466800 | 1.323384814068234 | 16.32275820206803 | 297.3219345624746 | 298.9975781552513 | 298.3759122572292 |  | 2889 | 3466800 | -3.4866 | -9.6212 | 299.5417694443404 | 299.5062813872601
| 964 | 2892 | 3470400 | 1.33122515451195 | 7.370355909555351 | 297.3078690482546 | 298.9966915380123 | 298.1710420682327 |  | 2892 | 3470400 | -3.222 | -18.3781 | 299.5082275935076 | 299.3084971513143
| 965 | 2895 | 3474000 | 1.338844927575981 | -3.0567 | 297.2768642620424 | 298.9958205357988 | 297.835281876778 |  | 2895 | 3474000 | -2.862 | -29.2069 | 299.4618470937464 | 298.9992747830069
| 966 | 2898 | 3477600 | 1.346463401161919 | -11.8648 | 297.230923693582 | 298.9949435305991 | 297.4240875128617 |  | 2898 | 3477600 | -2.3449 | -38.5941 | 299.3947689843085 | 298.6084775469176
| 967 | 2901 | 3481200 | 1.354295192257603 | -12.2288 | 297.1791242627753 | 298.9940248487526 | 297.0861435938211 |  | 2901 | 3481200 | -1.6064 | -39.0794 | 299.3005371688609 | 298.2482517126319
| 968 | 2904 | 3484800 | 1.362613239920064 | -10.9454 | 297.1440823317861 | 298.9930387198552 | 296.8818750567137 |  | 2904 | 3484800 | -0.63853 | -36.4935 | 299.1820416005428 | 297.9680472871897
| 969 | 2907 | 3488400 | 1.372111726095177 | -6.8722 | 297.1243901291595 | 298.9918815768243 | 296.8134070937182 |  | 2907 | 3488400 | 0.4840840275892609 | -30.2508 | 299.0500676266333 | 297.7872391063991
| 970 | 2910 | 3492000 | 1.383340513753169 | -1.8452 | 297.1212550634769 | 298.9905286715047 | 296.8653882916491 |  | 2910 | 3492000 | 1.629927744540722 | -22.3714 | 298.9207138890101 | 297.7076229982086
| 971 | 2913 | 3495600 | 1.396530879463745 | 1.89521978215011 | 297.1318333801809 | 298.9889192726555 | 296.9859175524304 |  | 2913 | 3495600 | 2.689019557206997 | -15.6876 | 298.8036529468261 | 297.7065795339059
| 972 | 2916 | 3499200 | 1.412061634904083 | 3.552168526379222 | 297.1475160472019 | 298.9870457557446 | 297.1141546650943 |  | 2916 | 3499200 | 3.604727989010654 | -11.6011 | 298.7050391729337 | 297.7407405457396
| 973 | 2919 | 3502800 | 1.429679269044117 | 2.632520527738377 | 297.1619964036367 | 298.9849535317745 | 297.1975279013804 |  | 2919 | 3502800 | 4.33903310336389 | -10.817 | 298.6276940684524 | 297.7655114776185
| 974 | 2922 | 3506400 | 1.448771848005552 | -1.6021 | 297.1693618321905 | 298.9827136105836 | 297.1899189333139 |  | 2922 | 3506400 | 4.898868700834087 | -14.1474 | 298.5691141707859 | 297.7355232990781
| 975 | 2925 | 3510000 | 1.468606878880387 | -9.0445 | 297.1635394241329 | 298.9804368184982 | 297.0558262269335 |  | 2925 | 3510000 | 5.330376714997586 | -21.4076 | 298.5222513872171 | 297.6099379760571
| 976 | 2928 | 3513600 | 1.488231433101231 | -16.8103 | 297.1415683187501 | 298.9782054370857 | 296.8111550245212 |  | 2928 | 3513600 | 5.731320516068772 | -29.6823 | 298.4752573102081 | 297.3917912171777
| 977 | 2931 | 3517200 | 1.507091597794218 | -21.3547 | 297.1080011156768 | 298.9760725804284 | 296.5347633475458 |  | 2931 | 3517200 | 6.18593249725936 | -34.7228 | 298.4188752352478 | 297.127670031804
| 978 | 2934 | 3520800 | 1.524837587702997 | -20.6571 | 297.0747264947821 | 298.9740866751487 | 296.3296872419992 |  | 2934 | 3520800 | 6.765846545363236 | -33.9264 | 298.3467150881344 | 296.8985005386805
| 979 | 2937 | 3524400 | 1.541382434240043 | -18.6693 | 297.054529029111 | 298.9722138399699 | 296.2289291568247 |  | 2937 | 3524400 | 7.474239661889013 | -30.8125 | 298.2607487982308 | 296.7360947008598
| 980 | 2940 | 3528000 | 1.557325944352224 | -12.7978 | 297.0461564940682 | 298.9704091132118 | 296.2546206244434 |  | 2940 | 3528000 | 8.260862099537299 | -23.2545 | 298.1711911441559 | 296.669362994587
| 981 | 2943 | 3531600 | 1.572923429909735 | -13.5211 | 297.05514694117 | 298.9685954507681 | 296.3080671610795 |  | 2943 | 3531600 | 9.005959296864663 | -21.6356 | 298.0881739080205 | 296.635111078438
| 982 | 2946 | 3535200 | 1.589094406840814 | -16.1416 | 297.0592102585948 | 298.9667103232013 | 296.3035933459824 |  | 2946 | 3535200 | 9.671321458039085 | -22.7438 | 298.0150208907803 | 296.579705326717
| 983 | 2949 | 3538800 | 1.605826779660386 | -19.283 | 297.0553753294636 | 298.9647775348964 | 296.2395922063334 |  | 2949 | 3538800 | 10.25424440748502 | -25.0489 | 297.9505311781732 | 296.4899323685514
2024-08-11 | 984 | 2952 | 3542400 | 1.62283802974451 | -21.4377 | 297.0452985829234 | 298.9628134861149 | 296.1460890079766 |  | 2952 | 3542400 | 10.79320583364307 | -26.8501 | 297.8897680253573 | 296.3804596010662
| 985 | 2955 | 3546000 | 1.639903138010961 | -22.8334 | 297.0332393824229 | 298.9608599142051 | 296.0508521185718 |  | 2955 | 3546000 | 11.30972154811442 | -27.814 | 297.8304677489494 | 296.2633560609036
| 986 | 2958 | 3549600 | 1.656705026027229 | -22.123 | 297.0218504008527 | 298.9589463817716 | 295.9875606204474 |  | 2958 | 3549600 | 11.8269826534212 | -26.4938 | 297.7703784983127 | 296.1669721904093
| 987 | 2961 | 3553200 | 1.67304360417013 | -21.1354 | 297.0160236331872 | 298.9570828623782 | 295.9649505286392 |  | 2961 | 3553200 | 12.34939011712419 | -24.5735 | 297.7111050343111 | 296.0980505031716
| 988 | 2964 | 3556800 | 1.688985997301563 | -20.7326 | 297.0145584140741 | 298.9552578631187 | 295.9631890056263 |  | 2964 | 3556800 | 12.84304878673139 | -23.0671 | 297.655848046324 | 296.0492475049159
| 989 | 2967 | 3560400 | 1.704668480229781 | -20.1192 | 297.01459262181 | 298.953479599413 | 295.9730221729052 |  | 2967 | 3560400 | 13.29705896615819 | -21.4631 | 297.6054208669737 | 296.0176947846479
| 990 | 2970 | 3564000 | 1.719872298588142 | -18.1804 | 297.0161055214662 | 298.9517486035461 | 296.0087910629573 |  | 2970 | 3564000 | 13.70315310945375 | -18.6682 | 297.5607550781181 | 296.0144792275293
| 991 | 2973 | 3567600 | 1.734578011927136 | 10.07326413321583 | 297.0218850366985 | 298.9501045879525 | 296.4095496521846 |  | 2973 | 3567600 | 14.05079785618794 | 10.45868135752381 | 297.5244723172299 | 296.3114316454866
| 992 | 2976 | 3571200 | 1.748102345148627 | 31.58301134029761 | 297.0941574641857 | 298.9485636395656 | 297.1652083512377 |  | 2976 | 3571200 | 14.22865237905093 | 35.55843391650668 | 297.5157060465089 | 296.9058437018572
| 993 | 2979 | 3574800 | 1.761060723128546 | 50.64938093122262 | 297.1947421466874 | 298.9470948120814 | 298.0659168390591 |  | 2979 | 3574800 | 14.01553460120284 | 57.77248514662879 | 297.5603012140883 | 297.6854984763215
| 994 | 2982 | 3578400 | 1.773146590512751 | 65.8771871435417 | 297.307468092009 | 298.9457521493545 | 298.9903629154688 |  | 2982 | 3578400 | 13.23141849849974 | 74.73213567890193 | 297.6747804450272 | 298.5620812210771
| 995 | 2985 | 3582000 | 1.783530826728471 | 74.81177955568553 | 297.418691033393 | 298.9446788399344 | 299.8173615886186 |  | 2985 | 3582000 | 11.80412384628666 | 83.59727943997464 | 297.8630288392779 | 299.4309039970947
| 996 | 2988 | 3585600 | 1.790772241683732 | 77.0562961590804 | 297.5135124561894 | 298.9439892873789 | 300.448980220426 |  | 2988 | 3585600 | 9.770854511040088 | 83.74953085279847 | 298.1170772223192 | 300.1909
| 997 | 2991 | 3589200 | 1.793521474882325 | 72.71890414205933 | 297.5811378776875 | 298.943880486018 | 300.8173237647327 |  | 2991 | 3589200 | 7.275678676396942 | 75.41863813050193 | 298.4176048439007 | 300.7675290114414
| 998 | 2994 | 3592800 | 1.790018055460589 | 63.22605534549966 | 297.6147760974687 | 298.9445804205155 | 300.8987097461451 |  | 2994 | 3592800 | 4.52823646785891 | 60.34151161932421 | 298.733267823065 | 301.1285068040559
| 999 | 2997 | 3596400 | 1.778994158145885 | 50.4405628512969 | 297.6139936046556 | 298.9460843989754 | 300.7124459004612 |  | 2997 | 3596400 | 1.858121613413153 | 40.75559363212285 | 299.0328844147296 | 301.2514100622412
| 1000 | 3000 | 3600000 | 1.761131608788546 | 34.02445673146843 | 297.5813426546576 | 298.9484388780022 | 300.2819985443112 |  | 3000 | 3600000 | -0.55817 | 17.5666207862549 | 299.2976195188613 | 301.1180599978844
| 1001 | 3003 | 3603600 | 1.735975258866532 | 14.59779722159841 | 297.5207864157513 | 298.9515790956237 | 299.6262411386436 |  | 3003 | 3603600 | -2.5654 | -8.1488 | 299.5084097860744 | 300.7324878386058
| 1002 | 3006 | 3607200 | 1.704997144760024 | -8.1734 | 297.4332632013568 | 298.9553173883114 | 298.7600239610111 |  | 3006 | 3607200 | -3.9943 | -36.3311 | 299.6467624152032 | 300.0955598242296
| 1003 | 3009 | 3610800 | 1.670241315180897 | -28.1319 | 297.3202652131052 | 298.9594074088266 | 297.7682553507193 |  | 3009 | 3610800 | -4.6963 | -60.7269 | 299.6968018636484 | 299.2746011589013
| 1004 | 3012 | 3614400 | 1.634010735678032 | -20.4911 | 297.1973291959445 | 298.9635785383321 | 297.0729141008946 |  | 3012 | 3614400 | -4.5781 | -55.7773 | 299.6513880942133 | 298.6055719953139
| 1005 | 3015 | 3618000 | 1.598364179592092 | -21.5774 | 297.1350332832553 | 298.9675582069867 | 296.6713281422541 |  | 3015 | 3618000 | -3.7066 | -55.009 | 299.528609499525 | 298.0965863589603
| 1006 | 3018 | 3621600 | 1.566738614610542 | -22.6454 | 297.0922186133243 | 298.9709757713083 | 296.3921839008848 |  | 3018 | 3621600 | -2.3261 | -53.2031 | 299.3568384836863 | 297.6841691500342
| 1007 | 3021 | 3625200 | 1.541610495959479 | -23.207 | 297.0617738758925 | 298.9735824338967 | 296.197493434561 |  | 3021 | 3625200 | -0.67492 | -50.5657 | 299.1612048721417 | 297.3467944822126
2024-08-12 | 1008 | 3024 | 3628800 | 1.524205773310675 | -23.3704 | 297.0403651254009 | 298.9752679734213 | 296.0653929075311 |  | 3024 | 3628800 | 1.073241345000384 | -47.4148 | 298.9587713753457 | 297.0700246412461
| 1009 | 3027 | 3632400 | 1.515048245045884 | -23.1849 | 297.0258807285754 | 298.9760089583533 | 295.9811393104825 |  | 3027 | 3632400 | 2.798958159878791 | -43.9284 | 298.7638832974799 | 296.8387708660246
| 1010 | 3030 | 3636000 | 1.51379059510322 | -23.0486 | 297.0167309535847 | 298.9758634946897 | 295.9299333716281 |  | 3030 | 3636000 | 4.426963932620012 | -40.5614 | 298.5819555783685 | 296.6485062351312
| 1011 | 3033 | 3639600 | 1.519581010845597 | -23.2748 | 297.011036157046 | 298.9749598697086 | 295.8947682763766 |  | 3033 | 3639600 | 5.927709427381822 | -37.8306 | 298.4142141091116 | 296.489518789059
| 1012 | 3036 | 3643200 | 1.531220394243179 | -23.4843 | 297.0065349584277 | 298.9734355368699 | 295.8674284404242 |  | 3036 | 3643200 | 7.301838890049053 | -35.456 | 298.2612071690018 | 296.3543166230264
| 1013 | 3039 | 3646800 | 1.547293652162997 | -23.1598 | 297.0030778595265 | 298.971444649996 | 295.852039123247 |  | 3039 | 3646800 | 8.547860992721656 | -32.869 | 298.123058549246 | 296.2436793741464
| 1014 | 3042 | 3650400 | 1.566579294981628 | -16.6283 | 297.0015292929933 | 298.9691569213636 | 295.9278456812083 |  | 3042 | 3650400 | 9.664959392697671 | -24.3007 | 297.9998892970049 | 296.2194455985201
| 1015 | 3045 | 3654000 | 1.587615006511942 | 2.593277033391026 | 297.0162421764483 | 298.9666932982603 | 296.2744310222513 |  | 3045 | 3654000 | 10.63294270007861 | -2.6576 | 297.8956832618439 | 296.4264174524179
| 1016 | 3048 | 3657600 | 1.609499579589446 | 17.9443725182267 | 297.0728171127255 | 298.9641471300523 | 296.8454820828615 |  | 3048 | 3657600 | 11.35803360480919 | 16.37567443075567 | 297.825343205585 | 296.8382653054592
| 1017 | 3051 | 3661200 | 1.631806601669151 | 28.29327707381806 | 297.1476697245109 | 298.9615782699571 | 297.4666042521542 |  | 3051 | 3661200 | 11.69550863954457 | 29.73772615706821 | 297.8044480109519 | 297.3516903494856
| 1018 | 3054 | 3664800 | 1.653803892424985 | 33.28097145132653 | 297.2221638245741 | 298.9591012186392 | 298.0102153691045 |  | 3054 | 3664800 | 11.54727028755948 | 36.19923458976738 | 297.8408133572979 | 297.8633107153299
| 1019 | 3057 | 3668400 | 1.674339829866609 | 32.58848355379473 | 297.2832006382225 | 298.9568158814155 | 298.3905104852855 |  | 3057 | 3668400 | 10.91042623006446 | 35.28518247664064 | 297.9306181794176 | 298.285808389292
| 1020 | 3060 | 3672000 | 1.692296541985197 | 22.6783031285325 | 297.321450711029 | 298.9549172442507 | 298.5029321455467 |  | 3060 | 3672000 | 9.893346737074191 | 23.53786390275221 | 298.0578589196975 | 298.5208698300185
| 1021 | 3063 | 3675600 | 1.70605061141639 | 8.534521744039322 | 297.3224505443611 | 298.9534616745366 | 298.3148604865215 |  | 3063 | 3675600 | 8.691415541431688 | 5.748389881927483 | 298.195944227475 | 298.5190536957546
| 1022 | 3066 | 3679200 | 1.715550444315913 | -3.4514 | 297.2883253701349 | 298.9525878824453 | 297.9293429947431 |  | 3066 | 3679200 | 7.567815015572626 | -10.6921 | 298.3181511760383 | 298.3230850677712
| 1023 | 3069 | 3682800 | 1.719473796459953 | -10.059 | 297.2362542157074 | 298.952335394174 | 297.5025756550973 |  | 3069 | 3682800 | 6.686355691910586 | -21.0564 | 298.4065232105038 | 298.0354601745582
| 1024 | 3072 | 3686400 | 1.718311998428034 | -13.8138 | 297.1859469576899 | 298.9526438711642 | 297.1277923789326 |  | 3072 | 3686400 | 6.170358857548132 | -27.0668 | 298.4509042289941 | 297.7329093996263
| 1025 | 3075 | 3690000 | 1.713169712336641 | -15.8234 | 297.1438656269542 | 298.9533473975376 | 296.8318312906351 |  | 3075 | 3690000 | 6.036509029708579 | -29.9165 | 298.4524072663659 | 297.4549109593613
| 1026 | 3078 | 3693600 | 1.705750056189577 | -16.9723 | 297.1114614288179 | 298.9542424687114 | 296.6112751893431 |  | 3078 | 3693600 | 6.238391152606944 | -30.9219 | 298.4184440179801 | 297.2151691012997
| 1027 | 3081 | 3697200 | 1.697835919892743 | -17.4375 | 297.0874959500914 | 298.955131116938 | 296.4546162269033 |  | 3081 | 3697200 | 6.691662442007342 | -30.6254 | 298.35900039646 | 297.0173359072407
| 1028 | 3084 | 3700800 | 1.690948092473995 | -12.675 | 297.070697850001 | 298.9558524381291 | 296.4109167424705 |  | 3084 | 3700800 | 7.304502774120283 | -24.7129 | 298.2848853039151 | 296.904364547109
| 1029 | 3087 | 3704400 | 1.6861692658423 | -13.0065 | 297.0712135272865 | 298.9563036129978 | 296.4163047407301 |  | 3087 | 3704400 | 7.974659866829914 | -23.0999 | 298.2080850079856 | 296.8316534389306
| 1030 | 3090 | 3708000 | 1.68411068590402 | -14.8451 | 297.0709637236029 | 298.9564301127854 | 296.3938487858411 |  | 3090 | 3708000 | 8.619566956491765 | -23.4473 | 298.1353328871011 | 296.7558057886648
| 1031 | 3093 | 3711600 | 1.684935762030972 | -16.7112 | 297.0662774264728 | 298.9562321697591 | 296.3407346347796 |  | 3093 | 3711600 | 9.224671836679699 | -24.3505 | 298.0677335067114 | 296.6673052332765
2024-08-13 | 1032 | 3096 | 3715200 | 1.688373047666572 | -18.6887 | 297.0586006892338 | 298.9557491605374 | 296.2663570330397 |  | 3096 | 3715200 | 9.790832292592553 | -25.6542 | 298.0040122852678 | 296.5651536267492
| 1033 | 3099 | 3718800 | 1.693945943921445 | -20.0278 | 297.0486581252757 | 298.955037749819 | 296.1858482052318 |  | 3099 | 3718800 | 10.33043608506246 | -26.3989 | 297.9424774761881 | 296.4567785224975
| 1034 | 3102 | 3722400 | 1.70113794556964 | -20.7261 | 297.0387965990872 | 298.9541627296666 | 296.1143841993413 |  | 3102 | 3722400 | 10.86233391200494 | -26.4212 | 297.8813687751139 | 296.3538026341188
| 1035 | 3105 | 3726000 | 1.709477270058227 | -20.8398 | 297.030575407599 | 298.9531691382755 | 296.0613521770734 |  | 3105 | 3726000 | 11.39034755259889 | -25.7424 | 297.8206266670551 | 296.2642738219241
| 1036 | 3108 | 3729600 | 1.718650104565202 | -20.2985 | 297.0248656518688 | 298.9520864839675 | 296.0332357301386 |  | 3108 | 3729600 | 11.90900580499387 | -24.3031 | 297.7616771923666 | 296.1932649209863
| 1037 | 3111 | 3733200 | 1.728448225461987 | -20.1391 | 297.022404692282 | 298.9509400522984 | 296.0212995227885 |  | 3111 | 3733200 | 12.40028513134846 | -23.1397 | 297.7067893844907 | 296.1378675423888
| 1038 | 3114 | 3736800 | 1.738753175181242 | -18.1541 | 297.0211403176304 | 298.9497463715105 | 296.0402013630176 |  | 3114 | 3736800 | 12.85295229956381 | -20.2274 | 297.6565276785194 | 296.1134412164342
| 1039 | 3117 | 3740400 | 1.749291428460469 | 9.947261298308186 | 297.025218208733 | 298.9485576563022 | 296.4283769154129 |  | 3117 | 3740400 | 13.25632888551395 | 8.885385181932573 | 297.6133961035037 | 296.3919665986276
| 1040 | 3120 | 3744000 | 1.759256975864038 | 32.62545842821247 | 297.0960573478108 | 298.9474044272158 | 297.1897282675141 |  | 3120 | 3744000 | 13.50049946860836 | 35.27176511611589 | 297.5967392653156 | 296.983480770057
| 1041 | 3123 | 3747600 | 1.769203925031742 | 53.79760332442162 | 297.1985173757586 | 298.9462618231549 | 298.130292686396 |  | 3123 | 3747600 | 13.35811700625761 | 59.82225462090836 | 297.6335384485541 | 297.7890183271849
| 1042 | 3126 | 3751200 | 1.778780988843321 | 71.86689053929551 | 297.3176310352965 | 298.9451891096847 | 299.1334244687718 |  | 3126 | 3751200 | 12.62385861095901 | 80.02800961298975 | 297.7436442605419 | 298.7239662459378
| 1043 | 3129 | 3754800 | 1.787105362460528 | 85.47211232130148 | 297.4400074272155 | 298.9443436391154 | 300.0930101523523 |  | 3129 | 3754800 | 11.20233952200899 | 94.01325413687476 | 297.9336102746055 | 299.7013020628937
| 1044 | 3132 | 3758400 | 1.792581726741593 | 93.23049320368166 | 297.5535606413669 | 298.9438481646316 | 300.9173629111822 |  | 3132 | 3758400 | 9.107772971717385 | 100.1748339385313 | 298.1979795307779 | 300.6315556134494
| 1045 | 3135 | 3762000 | 1.793754985005786 | 95.37127739070516 | 297.6469760025274 | 298.943919414497 | 301.5361023576573 |  | 3135 | 3762000 | 6.439819644990524 | 98.81854029963984 | 298.5229303071531 | 301.4349559666294
| 1046 | 3138 | 3765600 | 1.788821095733388 | 93.55223134160883 | 297.7134773656254 | 298.9447567119973 | 301.9276642746196 |  | 3138 | 3765600 | 3.374067602028426 | 91.87544885651937 | 298.8856562393868 | 302.0757021761412
| 1047 | 3141 | 3769200 | 1.776097764501216 | 87.33407515534736 | 297.7525378927222 | 298.9465358150239 | 302.0848898092778 |  | 3141 | 3769200 | 0.1213840052585795 | 79.44762190518981 | 299.2593150963833 | 302.532833026318
| 1048 | 3144 | 3772800 | 1.755020148631803 | 66.96883430866764 | 297.763465620617 | 298.9492393280348 | 301.8773971524055 |  | 3144 | 3772800 | -3.0212 | 51.94108748844575 | 299.6101396210006 | 302.6767100419623
| 1049 | 3147 | 3776400 | 1.726457496751648 | 36.67156922978967 | 297.7199219053401 | 298.9528330945842 | 301.1960674597464 |  | 3147 | 3776400 | -5.8497 | 13.29415945603602 | 299.9197295459654 | 302.3844759544015
| 1050 | 3150 | 3780000 | 1.690461631613277 | 11.10199852589182 | 297.6186287817659 | 298.9572369588083 | 300.1904459910514 |  | 3150 | 3780000 | -8.1538 | -21.0214 | 300.1571472725919 | 301.7441264229199
| 1051 | 3153 | 3783600 | 1.648372110861555 | -8.3459 | 297.488956409284 | 298.9622639969357 | 299.0932224936481 |  | 3153 | 3783600 | -9.6586 | -47.3258 | 300.294701603999 | 300.9012963753909
| 1052 | 3156 | 3787200 | 1.602448549893357 | -1.8432 | 297.3563430274426 | 298.9676254522684 | 298.3199760123832 |  | 3156 | 3787200 | -10.2102 | -44.7857 | 300.3206892856517 | 300.2024812938867
| 1053 | 3159 | 3790800 | 1.555262244262156 | -3.509 | 297.2850714327991 | 298.9729888467859 | 297.8522515936857 |  | 3159 | 3790800 | -9.856 | -45.5652 | 300.2515850615956 | 299.6651085838838
| 1054 | 3162 | 3794400 | 1.51085475196798 | -5.2714 | 297.2350149075513 | 298.9779041541165 | 297.5172707408458 |  | 3162 | 3794400 | -8.8556 | -45.1251 | 300.1187402752547 | 299.2231866472818
| 1055 | 3165 | 3798000 | 1.472313679252185 | -5.9991 | 297.1980684830219 | 298.9820518530451 | 297.2787513233025 |  | 3165 | 3798000 | -7.4737 | -43.1334 | 299.9502557991358 | 298.8592928908065
2024-08-14 | 1056 | 3168 | 3801600 | 1.441833522017709 | -6.4699 | 297.1722163061565 | 298.9852228379247 | 297.1138309801056 |  | 3168 | 3801600 | -5.8975 | -40.6065 | 299.7649631771554 | 298.5616383816665
| 1057 | 3171 | 3805200 | 1.420227415847702 | -6.745 | 297.1540466559418 | 298.9873601599927 | 297.0002079266847 |  | 3171 | 3805200 | -4.2637 | -37.8216 | 299.5775259749835 | 298.3133467902736
| 1058 | 3174 | 3808800 | 1.407523640965286 | -7.0954 | 297.1414162076724 | 298.9884938149759 | 296.9201449901304 |  | 3174 | 3808800 | -2.6758 | -35.1431 | 299.398430151331 | 298.1012093287084
| 1059 | 3177 | 3812400 | 1.403000463211789 | -7.8127 | 297.132177332038 | 298.9887264666585 | 296.8564055454721 |  | 3177 | 3812400 | -1.1813 | -32.9946 | 299.2307302079922 | 297.9164424047139
| 1060 | 3180 | 3816000 | 1.405529046427154 | -8.0623 | 297.1243366603703 | 298.9881941918002 | 296.8064226641376 |  | 3180 | 3816000 | 0.2071706431800813 | -30.6793 | 299.0754875309673 | 297.7565399586222
| 1061 | 3183 | 3819600 | 1.413784354192671 | -7.7662 | 297.1184931221385 | 298.987063594105 | 296.7756626142583 |  | 3183 | 3819600 | 1.481956217850687 | -28.0483 | 298.9336978209487 | 297.6253827987675
| 1062 | 3186 | 3823200 | 1.426436645926913 | -2.9838 | 297.1152073678839 | 298.9854870152731 | 296.819094712483 |  | 3186 | 3823200 | 2.641258844116352 | -21.101 | 298.8053130555699 | 297.5668226464941
| 1063 | 3189 | 3826800 | 1.442009485401088 | 37.34304377853844 | 297.1248760143664 | 298.9836439389429 | 297.401703910799 |  | 3189 | 3826800 | 3.666510700474371 | 21.64172206907917 | 298.694599856463 | 297.9547616324585
| 1064 | 3192 | 3830400 | 1.458707523948638 | 68.27655578862881 | 297.2289576041956 | 298.9816550431933 | 298.4901958166153 |  | 3192 | 3830400 | 4.391803203935306 | 58.64648633566556 | 298.6303179367002 | 298.7722050805166
| 1065 | 3195 | 3834000 | 1.476696036589072 | 93.49715358657572 | 297.3736758787678 | 298.9795490644356 | 299.7583246890769 |  | 3195 | 3834000 | 4.508275132438978 | 89.0596726843191 | 298.6474635913608 | 299.8460038003553
| 1066 | 3198 | 3837600 | 1.495019767049569 | 112.9996702979715 | 297.5304728664696 | 298.9775065196736 | 301.0196577485106 |  | 3198 | 3837600 | 3.75741366997558 | 111.4402464635385 | 298.7700954822856 | 301.0279612503673
| 1067 | 3201 | 3841200 | 1.511758046895921 | 125.8354583813623 | 297.6810213829791 | 298.9756766364105 | 302.1495615839597 |  | 3201 | 3841200 | 2.059392335824924 | 124.4001502844746 | 299.0002360406229 | 302.2003820168447
| 1068 | 3204 | 3844800 | 1.524969994009983 | 130.2517536146447 | 297.8110533934831 | 298.9743492334459 | 303.0337669601445 |  | 3204 | 3844800 | -0.50014 | 126.2297723696279 | 299.3237977786234 | 303.2442468041934
| 1069 | 3207 | 3848400 | 1.53209667503979 | 127.8083728061367 | 297.9071136234604 | 298.9738192617161 | 303.6058952306011 |  | 3207 | 3848400 | -3.733 | 118.7551197924902 | 299.7147823630843 | 304.0783229055868
| 1070 | 3210 | 3852000 | 1.530490898256414 | 120.0444774465131 | 297.9639109441341 | 298.9743808163547 | 303.8539090675698 |  | 3210 | 3852000 | -7.3612 | 104.0612400744841 | 300.1388280458472 | 304.6671228991078
| 1071 | 3213 | 3855600 | 1.518912637553337 | 109.6835430573987 | 297.9824398263614 | 298.9761050714998 | 303.8214357442403 |  | 3213 | 3855600 | -11.032 | 85.4163570804302 | 300.5520219299253 | 305.0146100090386
| 1072 | 3216 | 3859200 | 1.496439998791133 | 92.83817012517375 | 297.9692313417715 | 298.9790760520191 | 303.5041352086014 |  | 3216 | 3859200 | -14.4342 | 60.04886263966823 | 300.9299111596305 | 305.0746714853313
| 1073 | 3219 | 3862800 | 1.464328164648244 | 68.2717899536827 | 297.9198508322181 | 298.9831397098956 | 302.8517533515126 |  | 3219 | 3862800 | -17.4263 | 27.30113016872897 | 301.2537154425775 | 304.7914813458398
| 1074 | 3222 | 3866400 | 1.423487064609758 | 36.2756011674008 | 297.827021914954 | 298.9881099216079 | 301.8284718789994 |  | 3222 | 3866400 | -19.8045 | -12.6068 | 301.4980748122785 | 304.1193927271935
| 1075 | 3225 | 3870000 | 1.376462441554695 | 8.483689288867886 | 297.6881670286626 | 298.9936988550328 | 300.5626820070017 |  | 3225 | 3870000 | -21.3384 | -47.6591 | 301.6368440534191 | 303.1423907893614
| 1076 | 3228 | 3873600 | 1.325899687559176 | 14.84095026430988 | 297.5290305748415 | 298.9995838569556 | 299.6134872655798 |  | 3228 | 3873600 | -21.835 | -46.3346 | 301.6523285460768 | 302.2964912052238
| 1077 | 3231 | 3877200 | 1.274383301734079 | 13.72135890607616 | 297.4397682357572 | 299.0054261168103 | 299.0379361026032 |  | 3231 | 3877200 | -21.321 | -46.5871 | 301.5604800644011 | 301.6406292626271
| 1078 | 3234 | 3880800 | 1.226279111545788 | 14.01078325335259 | 297.3793245553381 | 299.0107365624601 | 298.6644088954134 |  | 3234 | 3880800 | -20.0553 | -43.5819 | 301.3941603061599 | 301.1283040637207
| 1079 | 3237 | 3884400 | 1.185098831146803 | 14.609697510097 | 297.3407757459236 | 299.0151479872068 | 298.4349339316625 |  | 3237 | 3884400 | -18.3393 | -39.3995 | 301.1859063935368 | 300.7356243171021
2024-08-15 | 1080 | 3240 | 3888000 | 1.152965093360979 | 15.02657656258841 | 297.3169338699838 | 299.0184562699607 | 298.2971054589732 |  | 3240 | 3888000 | -16.4316 | -35.0826 | 300.9634137626127 | 300.4259808391831
| 1081 | 3243 | 3891600 | 1.131057758066452 | 14.047283983263 | 297.3023293255805 | 299.0205748559998 | 298.1988539287253 |  | 3243 | 3891600 | -14.5141 | -32.1946 | 300.7463423600321 | 300.162845261553
| 1082 | 3246 | 3895200 | 1.119370156884693 | 11.32328660928994 | 297.2903423144914 | 299.0215443729692 | 298.0927536106358 |  | 3246 | 3895200 | -12.693 | -31.4101 | 300.5412078393718 | 299.9161574069228
| 1083 | 3249 | 3898800 | 1.116993275456095 | 6.44609583592062 | 297.2757706894137 | 299.0215019797475 | 297.9399551113784 |  | 3249 | 3898800 | -10.9743 | -33.4153 | 300.3482334623653 | 299.6527334429372
| 1084 | 3252 | 3902400 | 1.122470492902087 | 3.150507413065671 | 297.254225796232 | 299.0206066697193 | 297.7612551220936 |  | 3252 | 3902400 | -9.3407 | -34.5392 | 300.1639329299608 | 299.3791201669935
| 1085 | 3255 | 3906000 | 1.134191543881237 | 3.805905808633953 | 297.2318435715731 | 299.0190689506193 | 297.6281573669204 |  | 3255 | 3906000 | -7.7844 | -31.7529 | 299.9859452645442 | 299.1433842667521
| 1086 | 3258 | 3909600 | 1.15048275035527 | 8.11487124472225 | 297.2185638121789 | 299.0170359165664 | 297.6019115160846 |  | 3258 | 3909600 | -6.2885 | -24.8259 | 299.8194824084631 | 298.9846591529653
| 1087 | 3261 | 3913200 | 1.170455187552769 | 55.23353928763417 | 297.2201157394318 | 299.0147120431538 | 298.2237567845327 |  | 3261 | 3913200 | -4.9302 | 25.51309409479197 | 299.6699996098877 | 299.3586887032817
| 1088 | 3264 | 3916800 | 1.191238672474938 | 94.70051952196725 | 297.3359179484592 | 299.0122323408117 | 299.5000892173057 |  | 3264 | 3916800 | -3.8774 | 72.58861216838088 | 299.5694908561111 | 300.2861207346934
| 1089 | 3267 | 3920400 | 1.21382244919575 | 239.1475224688212 | 297.5090788759422 | 299.0097148223811 | 302.4861531982475 |  | 3267 | 3920400 | -3.509 | 224.0148498447398 | 299.5678742025178 | 302.7193969825803
| 1090 | 3270 | 3924000 | 1.234069803729329 | 515.0531715874369 | 297.9743049100383 | 299.0075762458728 | 309.0809553593224 |  | 3270 | 3924000 | -4.5949 | 516.2424579558271 | 299.7810060828804 | 308.2020916036764
| 1091 | 3273 | 3927600 | 1.248476202787314 | 164.9507675710384 | 298.9536844005549 | 299.0051112423006 | 311.0215362236614 |  | 3273 | 3927600 | -8.7671 | 195.762054264106 | 300.4095111943022 | 310.3545851026232
| 1092 | 3276 | 3931200 | 1.27585685301993 | 90.93551593269126 | 298.7511599573459 | 299.0027223976682 | 308.5586834106238 |  | 3276 | 3931200 | -15.9658 | 79.8451737219676 | 301.2769681445969 | 309.7447728657681
| 1093 | 3279 | 3934800 | 1.285461579094283 | 182.4261118029548 | 298.4287805535176 | 299.0027424518825 | 307.539693626529 |  | 3279 | 3934800 | -23.2679 | 135.2878776037441 | 302.072649701768 | 309.7429459016428
| 1094 | 3282 | 3938400 | 1.267630976359158 | 185.5713345881848 | 298.4366719934083 | 299.0054579672461 | 307.6482171797545 |  | 3282 | 3938400 | -29.3485 | 129.9128636225442 | 302.7280017226963 | 310.1560078850718
| 1095 | 3285 | 3942000 | 1.229787980798049 | 300.6813138985107 | 298.453293664889 | 299.0107105148564 | 309.2299177407475 |  | 3285 | 3942000 | -34.3969 | 238.6631130645452 | 303.284051062844 | 311.7035025696657
| 1096 | 3288 | 3945600 | 1.169953518891352 | 43.77671372482285 | 298.7438210265541 | 299.0176663990208 | 307.8629031753669 |  | 3288 | 3945600 | -39.2263 | -11.1172 | 303.8368100309113 | 310.890015862109
| 1097 | 3291 | 3949200 | 1.105944587265102 | 114.4605763703115 | 298.3149957500526 | 299.0258356570787 | 305.875942781036 |  | 3291 | 3949200 | -43.4225 | 27.09417455769975 | 304.2665349472455 | 309.8361395258459
| 1098 | 3294 | 3952800 | 1.024844764131043 | -14.6558 | 298.196607802736 | 299.0353392611834 | 303.475730255577 |  | 3294 | 3952800 | -46.193 | -107.9508 | 304.5249247096469 | 307.9016392445372
| 1099 | 3297 | 3956400 | 0.941667085667614 | -15.0214 | 297.8092964259635 | 299.0450378609694 | 300.9304196145662 |  | 3297 | 3956400 | -47.1512 | -123.2653 | 304.5532984732727 | 305.7720538888629
| 1100 | 3300 | 3960000 | 0.856040083348633 | 4.818614619521754 | 297.5506170333293 | 299.0548467512791 | 299.5362499082843 |  | 3300 | 3960000 | -45.9956 | -105.204 | 304.3439401592397 | 304.2579785089729
| 1101 | 3303 | 3963600 | 0.774411035605726 | 10.04092842283571 | 297.4306131734621 | 299.0638506293328 | 298.8665520962544 |  | 3303 | 3963600 | -43.0876 | -92.6053 | 303.962208433629 | 303.212050011778
| 1102 | 3306 | 3967200 | 0.7050827840661864 | 14.9924604713073 | 297.3662207596476 | 299.0712033578973 | 298.544559663397 |  | 3306 | 3967200 | -39.1963 | -78.3098 | 303.4934957865922 | 302.4685863677252
| 1103 | 3309 | 3970800 | 0.6527819484491099 | 19.67659539408417 | 297.3359715661337 | 299.0764629795867 | 298.4351064024744 |  | 3309 | 3970800 | -34.991 | -63.9887 | 303.0144667698594 | 301.9329070884269
2024-08-16 | 1104 | 3312 | 3974400 | 0.6204679258732495 | 22.81425991168732 | 297.327641438111 | 299.07941540827 | 298.4402246376794 |  | 3312 | 3974400 | -30.9595 | -51.6056 | 302.56153671264 | 301.5484956403209
| 1105 | 3315 | 3978000 | 0.6081222222590389 | 22.66013632273849 | 297.3298546870586 | 299.0801074881887 | 298.4654691109205 |  | 3315 | 3978000 | -27.242 | -43.6623 | 302.1485359549282 | 301.2499249479267
| 1106 | 3318 | 3981600 | 0.6137772833118904 | 17.94786302415832 | 297.3306982357229 | 299.0788598842107 | 298.4197526846864 |  | 3318 | 3981600 | -23.9055 | -41.8927 | 301.7790661343064 | 300.9492239214555
| 1107 | 3321 | 3985200 | 0.6339204044699328 | 8.60285881436555 | 297.3198064985435 | 299.0760638440784 | 298.2326154541982 |  | 3321 | 3985200 | -20.9362 | -46.3741 | 301.4495740102353 | 300.5931910115604
| 1108 | 3324 | 3988800 | 0.6655276542901519 | 2.022014211591234 | 297.2895514127329 | 299.0720805862329 | 297.9545204258172 |  | 3324 | 3988800 | -18.218 | -49.7755 | 301.1465350475209 | 300.1834413551917
| 1109 | 3327 | 3992400 | 0.704943718395262 | 2.788798775477547 | 297.2532268260201 | 299.0673456321977 | 297.7326351297298 |  | 3327 | 3992400 | -15.6914 | -46.1681 | 300.8574741361357 | 299.8250440385672
| 1110 | 3330 | 3996000 | 0.7489701958105716 | 12.76102662875722 | 297.2308847156168 | 299.0621652098793 | 297.7218905001155 |  | 3330 | 3996000 | -13.2912 | -32.5576 | 300.5941375658494 | 299.6077177358218
| 1111 | 3333 | 3999600 | 0.7956850336590997 | 122.4120812049497 | 297.2403517427941 | 299.0568601358611 | 299.2007623295543 |  | 3333 | 3999600 | -11.1684 | 82.38639547035358 | 300.3624757170868 | 300.6020795896068
| 1112 | 3336 | 4003200 | 0.8406671316999811 | 206.3038681406847 | 297.5130908128091 | 299.0516255514039 | 302.0896483998334 |  | 3336 | 4003200 | -9.6786 | 182.1049482782911 | 300.2362227016169 | 302.778199052964
| 1113 | 3339 | 4006800 | 0.8863445627023627 | 224.0835968305892 | 297.8991878211981 | 299.0463665316144 | 304.833880663634 |  | 3339 | 4006800 | -9.6815 | 213.6153187560855 | 300.3131688688695 | 305.1348618296951
| 1114 | 3342 | 4010400 | 0.9323956912981879 | 361.7621899739229 | 298.1973474856345 | 299.0412306441931 | 308.5121760792638 |  | 3342 | 4010400 | -11.7259 | 353.3277318832913 | 300.6295959016175 | 308.5537317944397
| 1115 | 3345 | 4014000 | 0.9712878587608375 | 284.2142206453973 | 298.7264746735176 | 299.0369701184298 | 310.9511808221839 |  | 3345 | 4014000 | -16.1266 | 284.3126773013816 | 301.2344325255971 | 311.1093014816602
| 1116 | 3348 | 4017600 | 1.004615652197189 | 116.5940936273192 | 298.8888723265837 | 299.0332869889323 | 309.7799406712118 |  | 3348 | 4017600 | -22.764 | 100.9136705060003 | 302.0403090575089 | 311.1437515069231
| 1117 | 3351 | 4021200 | 1.027119572009126 | 401.5960710993647 | 298.5842658414998 | 299.0322739995507 | 311.3417001466885 |  | 3351 | 4021200 | -29.7215 | 349.2985221132066 | 302.8239269025083 | 313.2699326652944
| 1118 | 3354 | 4024800 | 1.014202936538937 | 100.6162359469593 | 299.0713094653137 | 299.0336426476423 | 310.746180125854 |  | 3354 | 4024800 | -36.6946 | 60.94328598340834 | 303.6321360415711 | 313.1755759481478
| 1119 | 3357 | 4028400 | 0.9936822006296755 | 305.3298772666094 | 298.670472886287 | 299.0378314921622 | 310.6090584694653 |  | 3357 | 4028400 | -43.2231 | 227.6833585713647 | 304.3450933191289 | 313.8632347651089
| 1120 | 3360 | 4032000 | 0.9371999808435618 | 213.4087138753425 | 298.8940958133955 | 299.0446098522631 | 310.9560209022122 |  | 3360 | 4032000 | -49.0006 | 139.6229446207072 | 304.9865074103074 | 314.3980717183391
| 1121 | 3363 | 4035600 | 0.8691412823515043 | 91.59508192978733 | 298.824991896378 | 299.0529639141528 | 308.9013446320732 |  | 3363 | 4035600 | -54.0951 | 3.336062786515194 | 305.5402352331802 | 313.2172153940382
| 1122 | 3366 | 4039200 | 0.7895382190941922 | 24.42801705061871 | 298.4820444755783 | 299.0625926167184 | 305.7552368027593 |  | 3366 | 4039200 | -58.004 | -86.9715 | 305.9212410278997 | 310.9976529468854
| 1123 | 3369 | 4042800 | 0.6999300888741961 | -13.381 | 298.0898588437321 | 299.0730771846162 | 302.7216824010027 |  | 3369 | 4042800 | -59.8549 | -140.588 | 306.0390729324373 | 308.4757185541948
| 1124 | 3372 | 4046400 | 0.6061260197818182 | 30.51056282424921 | 297.7400166901833 | 299.0839560796589 | 301.0363243907566 |  | 3372 | 4046400 | -59.1792 | -102.5152 | 305.8665249878085 | 306.7315408472713
| 1125 | 3375 | 4050000 | 0.5128184836444674 | 32.31228405920365 | 297.6175697037373 | 299.0944012639496 | 300.318470437921 |  | 3375 | 4050000 | -56.3221 | -91.7312 | 305.4777865908803 | 305.5846045312699
| 1126 | 3378 | 4053600 | 0.4309505401182092 | 28.4403944864673 | 297.5443945611088 | 299.1031877043682 | 299.8284684039816 |  | 3378 | 4053600 | -52.2272 | -85.4752 | 304.9811938334884 | 304.6671229696829
| 1127 | 3381 | 4057200 | 0.367113439411056 | 23.8025525926909 | 297.4870368496406 | 299.1097218021596 | 299.422725754115 |  | 3381 | 4057200 | -47.6759 | -80.8358 | 304.4523363246049 | 303.8709575045946
2024-08-17 | 1128 | 3384 | 4060800 | 0.325008190382259 | 19.4161620558719 | 297.4379977320903 | 299.1136958945888 | 299.0678725401356 |  | 3384 | 4060800 | -43.0813 | -76.7737 | 303.9263003964878 | 303.1603956124832
| 1129 | 3387 | 4064400 | 0.3053239664913142 | 15.62814912664495 | 297.3948907818413 | 299.1151310134534 | 298.7554744256879 |  | 3387 | 4064400 | -38.6065 | -72.8263 | 303.4207353978833 | 302.5142515717244
| 1130 | 3390 | 4068000 | 0.3064316660253398 | 12.05501579601956 | 297.3570977265691 | 299.114276691071 | 298.4779829973398 |  | 3390 | 4068000 | -34.3673 | -69.0713 | 302.94309966196 | 301.9225708444179
| 1131 | 3393 | 4071600 | 0.3254008897587702 | 9.149210353764431 | 297.323325453122 | 299.1114985273283 | 298.2333097261884 |  | 3393 | 4071600 | -30.3784 | -65.1211 | 302.4907908609581 | 301.3896923216207
| 1132 | 3396 | 4075200 | 0.358804812917292 | 7.069665869721864 | 297.293810261742 | 299.1071924325487 | 298.0256323012553 |  | 3396 | 4075200 | -26.6299 | -60.8501 | 302.0708520534111 | 300.9054535798023
| 1133 | 3399 | 4078800 | 0.4032901107155597 | 6.604658152144794 | 297.2690142556272 | 299.1017155497207 | 297.8694679802863 |  | 3399 | 4078800 | -23.1604 | -55.3023 | 301.6855861087762 | 300.4801962238981
| 1134 | 3402 | 4082400 | 0.4559766381405327 | 7.762339334897553 | 297.2514840197616 | 299.0954223453023 | 297.7790577530876 |  | 3402 | 4082400 | -19.9725 | -48.2713 | 301.3300745258891 | 300.1326955491631
| 1135 | 3405 | 4086000 | 0.5143238659188335 | 86.37674906950129 | 297.2423384539275 | 299.0886743668422 | 298.7380069480922 |  | 3405 | 4086000 | -17.0514 | 35.94508233841191 | 301.0088824825777 | 300.6638476958068
| 1136 | 3408 | 4089600 | 0.5735804846065142 | 87.69430074859794 | 297.427582932911 | 299.0817046943749 | 299.9860174714816 |  | 3408 | 4089600 | -14.7011 | 50.55391968329275 | 300.7719290800221 | 301.4606058867901
| 1137 | 3411 | 4093200 | 0.6363742599623127 | 240.6355717204069 | 297.5544480915302 | 299.0745914447263 | 302.7677394528989 |  | 3411 | 4093200 | -13.2977 | 209.1105667140467 | 300.6564358399678 | 303.7035122245699
| 1138 | 3414 | 4096800 | 0.6953956342123185 | 124.5106844766696 | 298.0082975730443 | 299.067775181078 | 304.2584977540678 |  | 3414 | 4096800 | -13.4348 | 110.3497863927182 | 300.7488582874193 | 305.0174106651282
| 1139 | 3417 | 4100400 | 0.7566205646276245 | 187.159779590419 | 298.0287020601063 | 299.0608665259794 | 305.1210395227051 |  | 3417 | 4100400 | -15.319 | 162.2072329671866 | 301.0096664374576 | 306.1887583770778
| 1140 | 3420 | 4104000 | 0.8095566010094651 | 204.0950538466956 | 298.1882001027813 | 299.0552138454408 | 306.3714440894958 |  | 3420 | 4104000 | -18.2406 | 176.8600447467178 | 301.3783873957595 | 307.5570254109314
| 1141 | 3423 | 4107600 | 0.8508530587957094 | 381.7947953080947 | 298.3365672785685 | 299.0511431394964 | 309.5964857545733 |  | 3423 | 4107600 | -21.9618 | 350.6283400881073 | 301.8369937909058 | 310.5831811785464
| 1142 | 3426 | 4111200 | 0.8732953780480657 | 555.4830347726362 | 298.8655902879241 | 299.0491911770064 | 315.2934123682395 |  | 3426 | 4111200 | -26.9002 | 536.1463045581826 | 302.4807216577551 | 315.6413179529429
| 1143 | 3429 | 4114800 | 0.8782243503050665 | 78.99860530101353 | 299.6400892988254 | 299.0480753234621 | 314.2456686419545 |  | 3429 | 4114800 | -34.3373 | 72.49596468476244 | 303.4371441488208 | 315.7233935012521
| 1144 | 3432 | 4118400 | 0.8852855571002006 | 20.07154915923053 | 298.9953731806719 | 299.0487459938957 | 309.0475642213905 |  | 3432 | 4118400 | -43.0926 | -51.052 | 304.4073803528956 | 312.9786953350081
| 1145 | 3435 | 4122000 | 0.8604460989702994 | 126.4436238181695 | 298.4120735129962 | 299.0529435900414 | 306.5796894364793 |  | 3435 | 4122000 | -49.9721 | 17.22760033394675 | 305.077517667646 | 311.4260187292658
| 1146 | 3438 | 4125600 | 0.8040642781184935 | 16.05019369308692 | 298.2891088385637 | 299.0601557428595 | 304.4182451121764 |  | 3438 | 4125600 | -53.8548 | -94.5713 | 305.4239086123874 | 309.4964918788344
| 1147 | 3441 | 4129200 | 0.7316365100754295 | 21.76002612602229 | 297.9450359354291 | 299.0690394450655 | 302.2519923396862 |  | 3441 | 4129200 | -55.1205 | -99.0268 | 305.4737939423238 | 307.5788380981463
| 1148 | 3444 | 4132800 | 0.6474063587836647 | 39.77412297407496 | 297.7305063473596 | 299.0789114563535 | 301.1268259370379 |  | 3444 | 4132800 | -54.0857 | -80.2582 | 305.2803756063315 | 306.2656535060444
| 1149 | 3447 | 4136400 | 0.5625632812367818 | 37.37509414584991 | 297.6350828906179 | 299.088363975557 | 300.5176969728211 |  | 3447 | 4136400 | -51.3963 | -74.911 | 304.9285780721606 | 305.3036120067729
| 1150 | 3450 | 4140000 | 0.4885931933469336 | 31.97293172584314 | 297.5681243783868 | 299.0962810642064 | 300.0407578315691 |  | 3450 | 4140000 | -47.8215 | -72.3314 | 304.5000420679158 | 304.4878868780341
| 1151 | 3453 | 4143600 | 0.4315730049005565 | 26.34176677282897 | 297.5109896596397 | 299.102088403624 | 299.6185301608841 |  | 3453 | 4143600 | -43.9127 | -70.589 | 304.045657575604 | 303.7544920774761
2024-08-18 | 1152 | 3456 | 4147200 | 0.3945899603179934 | 20.45781431432641 | 297.459633857899 | 299.1055534147541 | 299.226278324678 |  | 3456 | 4147200 | -39.9425 | -69.6468 | 303.5914159548209 | 303.0699767235586
| 1153 | 3459 | 4150800 | 0.3778263667706044 | 14.53991973851168 | 297.4113824603268 | 299.1067424239622 | 298.8510001053181 |  | 3459 | 4150800 | -36.035 | -69.1919 | 303.1468006061952 | 302.4220984208446
| 1154 | 3462 | 4154400 | 0.3795399435290038 | 8.321266200145544 | 297.3650520684693 | 299.1059025349138 | 298.482610957162 |  | 3462 | 4154400 | -32.2538 | -69.3641 | 302.7171674250577 | 301.7961353719662
| 1155 | 3465 | 4158000 | 0.3970554156744643 | 2.047334864887034 | 297.319249490339 | 299.1033586469388 | 298.1156675452766 |  | 3465 | 4158000 | -28.6039 | -69.9448 | 302.3025045428812 | 301.1862458618684
| 1156 | 3468 | 4161600 | 0.4274421792349454 | -1.7553 | 297.2736489325364 | 299.0994492212947 | 297.7808674856722 |  | 3468 | 4161600 | -25.0793 | -68.3561 | 301.9007804881462 | 300.616499961842
| 1157 | 3471 | 4165200 | 0.4678584688620501 | -1.303 | 297.2341540824912 | 299.0944873739095 | 297.5405761771621 |  | 3471 | 4165200 | -21.6755 | -62.4686 | 301.5139853710443 | 300.126034642463
| 1158 | 3474 | 4168800 | 0.5158329817973288 | 5.005411139486759 | 297.2089450313598 | 299.0886322333423 | 297.4692252257632 |  | 3474 | 4168800 | -18.4388 | -50.2449 | 301.1534646550406 | 299.7707523922597
| 1159 | 3477 | 4172400 | 0.5702967043408167 | 86.35195602368347 | 297.2074007436326 | 299.0824171854508 | 298.516552126495 |  | 3477 | 4172400 | -15.4935 | 37.70273320996269 | 300.8287478701407 | 300.3473798514783
| 1160 | 3480 | 4176000 | 0.62529363171254 | 159.9358268027843 | 297.4045789475044 | 299.0759539304521 | 300.7726119108949 |  | 3480 | 4176000 | -13.1249 | 125.3722728717032 | 300.5935608107747 | 301.9459950030539
| 1161 | 3483 | 4179600 | 0.6829607564672094 | 243.6680572112004 | 297.7148008448181 | 299.0692594847834 | 303.8788641568772 |  | 3483 | 4179600 | -11.9995 | 222.6366419058697 | 300.5307727584154 | 304.4623067515714
| 1162 | 3486 | 4183200 | 0.7410504523604496 | 291.9929052386094 | 298.1232175136695 | 299.0626865499647 | 307.1479599002282 |  | 3486 | 4183200 | -12.8541 | 282.112824208548 | 300.7184883749265 | 307.3801189054543
| 1163 | 3489 | 4186800 | 0.7966945986241072 | 333.8745225898069 | 298.5100891938201 | 299.0564792758002 | 310.1704318724247 |  | 3489 | 4186800 | -16.1014 | 326.9574206535227 | 301.1841649310051 | 310.3839997179092
| 1164 | 3492 | 4190400 | 0.8449406727158453 | 357.5394469418358 | 298.8656796537275 | 299.0513549651062 | 312.7460587627888 |  | 3492 | 4190400 | -21.6932 | 347.1939014012589 | 301.9078153048247 | 313.227841361029
| 1165 | 3495 | 4194000 | 0.8794668650434727 | 320.9047544241305 | 299.156697943935 | 299.0480443933896 | 314.1176085217263 |  | 3495 | 4194000 | -29.2387 | 300.8895243336115 | 302.8363437037995 | 315.2446111245326
| 1166 | 3498 | 4197600 | 0.8944067095122645 | 249.5128517782587 | 299.2583176444174 | 299.0470435537887 | 313.8035839071654 |  | 3498 | 4197600 | -37.9747 | 209.5438585681849 | 303.847639650897 | 316.0144440788541
| 1167 | 3501 | 4201200 | 0.8868160202217689 | 124.6359769514436 | 299.1490696541573 | 299.0489750691095 | 311.4330828787762 |  | 3501 | 4201200 | -46.467 | 57.00539006864943 | 304.7903863460421 | 315.0063553624465
| 1168 | 3504 | 4204800 | 0.8525701723237176 | -71.3913 | 298.7745847602179 | 299.0538927628066 | 306.4091358121926 |  | 3504 | 4204800 | -53.5848 | -171.0196 | 305.5217052714952 | 311.5612018922997
| 1169 | 3507 | 4208400 | 0.7942540553758839 | 5.86473418554905 | 298.0485270093675 | 299.0617682978631 | 302.6335765510447 |  | 3507 | 4208400 | -57.7717 | -129.2619 | 305.8558745755586 | 308.6407134612203
| 1170 | 3510 | 4212000 | 0.7083958356291512 | -45.3066 | 297.7552565951311 | 299.0720963585758 | 300.1504517576941 |  | 3510 | 4212000 | -58.2944 | -180.0793 | 305.7900486295102 | 306.0842384931536
| 1171 | 3513 | 4215600 | 0.6141919673881844 | -39.0401 | 297.4440044228131 | 299.083053234854 | 298.2427508365068 |  | 3513 | 4215600 | -55.7415 | -171.8165 | 305.3985438138344 | 303.9475505470468
| 1172 | 3516 | 4219200 | 0.5218135520878796 | 9.597070814029102 | 297.2544387072136 | 299.093118489265 | 297.6843291659363 |  | 3516 | 4219200 | -50.9991 | -113.6519 | 304.7953240034893 | 302.7694933987854
| 1173 | 3519 | 4222800 | 0.4449455148809253 | 5.252631987527372 | 297.248460640118 | 299.1012693539072 | 297.6569824251395 |  | 3519 | 4222800 | -45.1816 | -99.9859 | 304.1150410883575 | 302.0170272115004
| 1174 | 3522 | 4226400 | 0.3907786193860558 | 0.5602495096301759 | 297.2368195760516 | 299.1064942751132 | 297.5462619810779 |  | 3522 | 4226400 | -39.3422 | -90.8442 | 303.4544320479197 | 301.3599452923041
| 1175 | 3525 | 4230000 | 0.3637887145952912 | 5.517575634359777 | 297.2173315840791 | 299.1084677857123 | 297.4988369767611 |  | 3525 | 4230000 | -33.8652 | -75.1759 | 302.8456936083753 | 300.8545107464561
2024-08-19 | 1176 | 3528 | 4233600 | 0.3639905212730571 | 9.310180655520627 | 297.215576940632 | 299.1075888193424 | 297.5539034817544 |  | 3528 | 4233600 | -28.8994 | -61.4284 | 302.2954306757354 | 300.4934324250142
| 1177 | 3531 | 4237200 | 0.3870603802351358 | 11.95712179690038 | 297.2233815750961 | 299.1041799675356 | 297.6511103660152 |  | 3531 | 4237200 | -24.4794 | -50.1303 | 301.8087068851651 | 300.2359841763726
| 1178 | 3534 | 4240800 | 0.4278908381023354 | 12.72462922320382 | 297.2350030097964 | 299.0989110460172 | 297.7437361794715 |  | 3534 | 4240800 | -20.6194 | -42.1289 | 301.3861436979574 | 300.0350946242897
| 1179 | 3537 | 4244400 | 0.4819367837219635 | 11.53960571084686 | 297.2440526923847 | 299.0922961037886 | 297.7934968906052 |  | 3537 | 4244400 | -17.3024 | -37.3933 | 301.0246607887925 | 299.8474958335011
| 1180 | 3540 | 4248000 | 0.5448102131276223 | 10.23948659279558 | 297.2466617540925 | 299.0848257219119 | 297.7994584548347 |  | 3540 | 4248000 | -14.4748 | -33.9949 | 300.7164408073129 | 299.6629382531495
| 1181 | 3543 | 4251600 | 0.6121220704207737 | 10.44315369260356 | 297.2450542141154 | 299.0770084858705 | 297.7951224879355 |  | 3543 | 4251600 | -12.0571 | -29.8908 | 300.4520602087374 | 299.4980596809817
| 1182 | 3546 | 4255200 | 0.6807222740198959 | 12.51628061600566 | 297.2443094352637 | 299.069168318943 | 297.8197779507436 |  | 3546 | 4255200 | -9.9728 | -24.4199 | 300.2238577463495 | 299.3764765616581
| 1183 | 3549 | 4258800 | 0.7483060787545842 | 96.73962476696883 | 297.2486956002258 | 299.0615770827948 | 298.9320792151093 |  | 3549 | 4258800 | -8.1751 | 62.97094373802332 | 300.0309069970869 | 300.1491441924747
| 1184 | 3552 | 4262400 | 0.8109577608310549 | 197.370802106598 | 297.4561925219683 | 299.0545049513045 | 301.5999987272546 |  | 3552 | 4262400 | -6.9405 | 175.1668661150796 | 299.927566263121 | 302.1968850194901
| 1185 | 3555 | 4266000 | 0.8695907971208078 | 219.127612595705 | 297.8391941169802 | 299.0478830013885 | 304.3834026566312 |  | 3555 | 4266000 | -7.0456 | 211.2202608224518 | 300.0099113399391 | 304.5605211106967
| 1186 | 3558 | 4269600 | 0.9255059946545278 | 350.5811540743699 | 298.1457602149843 | 299.0416947635983 | 308.0401683774629 |  | 3558 | 4269600 | -9.0951 | 345.7456933754178 | 300.3259372340141 | 307.9323601104425
| 1187 | 3561 | 4273200 | 0.9723109963092793 | 371.3203938714794 | 298.6654173232467 | 299.036687262571 | 311.6782686385112 |  | 3561 | 4273200 | -13.4469 | 374.7275696485413 | 300.9249927042244 | 311.4494774470487
| 1188 | 3564 | 4276800 | 1.009354624103624 | 298.5719626849881 | 299.0601719692691 | 299.032826955727 | 313.2570651955921 |  | 3564 | 4276800 | -20.3145 | 296.6620054046187 | 301.8040403104651 | 313.6509881451727
| 1189 | 3567 | 4280400 | 1.032427551210075 | 324.1336384846936 | 299.1417909109949 | 299.0310252963816 | 314.0252078904215 |  | 3567 | 4280400 | -29.0087 | 299.1360203239735 | 302.8396355581708 | 315.318028575843
| 1190 | 3570 | 4284000 | 1.030883722110836 | 116.0449109094574 | 299.2533129626594 | 299.0318961496742 | 312.0454254072508 |  | 3570 | 4284000 | -38.2841 | 73.68005691315037 | 303.8804376065355 | 314.6815837154696
| 1191 | 3573 | 4287600 | 1.009219922642314 | 183.3258621467231 | 298.8230196964013 | 299.0357419074043 | 310.0128450991716 |  | 3573 | 4287600 | -46.3272 | 99.81096520874577 | 304.7371030189429 | 313.9110087535908
| 1192 | 3576 | 4291200 | 0.9532691268445627 | 254.8831959476185 | 298.6984578065351 | 299.0434271415922 | 310.1326395689505 |  | 3576 | 4291200 | -52.5013 | 158.6113378054808 | 305.3775081378247 | 314.2608240485151
| 1193 | 3579 | 4294800 | 0.8696123214684082 | 141.6005967805258 | 298.7932889539316 | 299.0533962546414 | 309.3366470182713 |  | 3579 | 4294800 | -57.1601 | 46.45620258598241 | 305.8720281090474 | 313.7688887810427
| 1194 | 3582 | 4298400 | 0.7760328356302205 | 30.12401160877951 | 298.5842986346046 | 299.064591852449 | 306.5059109322335 |  | 3582 | 4298400 | -60.6825 | -80.1893 | 306.2238719572987 | 311.7460514018059
| 1195 | 3585 | 4302000 | 0.6749689938618608 | 5.585558184759909 | 298.1728406682387 | 299.0763706470427 | 303.4957859517773 |  | 3585 | 4302000 | -62.4999 | -123.3824 | 306.3477718207047 | 309.3288899081493
| 1196 | 3588 | 4305600 | 0.5710264396846684 | 39.06671595857605 | 297.8406122278481 | 299.0883538760824 | 301.7891661002932 |  | 3588 | 4305600 | -62.0129 | -95.96 | 306.2019526091001 | 307.6061512900565
| 1197 | 3591 | 4309200 | 0.4700843810191901 | 39.12170385437759 | 297.7048354743207 | 299.0995411708395 | 300.9590995212523 |  | 3591 | 4309200 | -59.426 | -88.6201 | 305.8452607087498 | 306.4064054251766
| 1198 | 3594 | 4312800 | 0.3825553868235826 | 35.27354289698993 | 297.6183843492503 | 299.1089500767137 | 300.381947518153 |  | 3594 | 4312800 | -55.5748 | -83.427 | 305.3737820801673 | 305.4372429095538
| 1199 | 3597 | 4316400 | 0.3136538076572463 | 31.08782764023532 | 297.5523714711894 | 299.116053688411 | 299.9262064608436 |  | 3597 | 4316400 | -51.1799 | -78.8271 | 304.8575455029695 | 304.6097063357893
2024-08-20 | 1200 | 3600 | 4320000 | 0.2667501332929907 | 27.50151380593336 | 297.498804525292 | 299.1205720099207 | 299.5531260119261 |  | 3600 | 4320000 | -46.6299 | -74.1753 | 304.334755972935 | 303.8840851986004
| 1201 | 3603 | 4323600 | 0.2424740550841511 | 23.62836310971269 | 297.4547152856427 | 299.1225225199557 | 299.234284805134 |  | 3603 | 4323600 | -42.1636 | -70.2496 | 303.8294541531999 | 303.2283613108022
| 1202 | 3606 | 4327200 | 0.2393465150489871 | 19.51204504255598 | 297.4161255552747 | 299.1221376641706 | 298.9451042096923 |  | 3606 | 4327200 | -37.9177 | -66.9687 | 303.3505473107717 | 302.6240312660482
| 1203 | 3609 | 4330800 | 0.2545626114034334 | 15.13991113129907 | 297.3805207289915 | 299.1197690391035 | 298.6698805625592 |  | 3609 | 4330800 | -33.9095 | -64.4946 | 302.8989836975508 | 302.0593778710131
| 1204 | 3612 | 4334400 | 0.2847893477039325 | 11.70344918822475 | 297.346242035646 | 299.1158068686374 | 298.4136595354505 |  | 3612 | 4334400 | -30.1353 | -61.6655 | 302.4740917019123 | 301.534199820897
| 1205 | 3615 | 4338000 | 0.326668508175766 | 10.4118624221281 | 297.315088228093 | 299.110627725414 | 298.2044835433145 |  | 3615 | 4338000 | -26.5898 | -57.0555 | 302.072626575623 | 301.0686608083089
| 1206 | 3618 | 4341600 | 0.3771497308214239 | 12.04814809428797 | 297.2911192698579 | 299.1045493357819 | 298.0802703237015 |  | 3618 | 4341600 | -23.2707 | -49.6597 | 301.7058517250651 | 300.6786505338719
| 1207 | 3621 | 4345200 | 0.4339290340753008 | 92.29966743098176 | 297.2789713399666 | 299.0979668952085 | 299.0419611547216 |  | 3621 | 4345200 | -20.2529 | 36.49049781031268 | 301.3736188265275 | 301.1890116930685
| 1208 | 3624 | 4348800 | 0.4920470181077485 | 98.14954062766394 | 297.4663368021714 | 299.0911136043875 | 300.3625388209657 |  | 3624 | 4348800 | -17.8072 | 56.19664767555923 | 301.1251317639675 | 302.0295627416364
| 1209 | 3627 | 4352400 | 0.5541449142508594 | 263.3775141586376 | 297.6056113126201 | 299.0840659228921 | 303.3845283073873 |  | 3627 | 4352400 | -16.3162 | 227.8300891752279 | 301.0016827439376 | 304.4561477659766
| 1210 | 3630 | 4356000 | 0.612769238745584 | 291.9787644608668 | 298.0975691782605 | 299.0773384337897 | 306.9818434421792 |  | 3630 | 4356000 | -16.4613 | 275.3905554054421 | 301.1039407780715 | 307.474084248264
| 1211 | 3633 | 4359600 | 0.6711486269979984 | 150.2574466299993 | 298.4946158931392 | 299.0703894550712 | 307.7260163006021 |  | 3633 | 4359600 | -19.0076 | 138.4412914186152 | 301.4874209980731 | 308.6057333797083
| 1212 | 3636 | 4363200 | 0.7294743278374612 | 225.5436615625637 | 298.4090985996335 | 299.064454165812 | 308.0404784630176 |  | 3636 | 4363200 | -23.3466 | 191.096237569358 | 302.0174611548732 | 309.6004282766783
| 1213 | 3639 | 4366800 | 0.7690698894956067 | 418.4016826719611 | 298.5321071121955 | 299.0607004379974 | 311.3010818936431 |  | 3639 | 4366800 | -28.3321 | 377.6142461584744 | 302.6052821753075 | 312.6892804193538
| 1214 | 3642 | 4370400 | 0.786384219698955 | 412.6211195130314 | 299.0831753309839 | 299.0593332290732 | 314.8384310468068 |  | 3642 | 4370400 | -34.1375 | 384.1699142834048 | 303.3365331060766 | 316.0254825515358
| 1215 | 3645 | 4374000 | 0.7877420473448596 | 171.1406526659902 | 299.4368793504231 | 299.0594154931777 | 313.9933230154136 |  | 3645 | 4374000 | -41.7048 | 136.2077204297307 | 304.2588420876078 | 316.3046056957107
| 1216 | 3648 | 4377600 | 0.7772027077694946 | 217.4154206588339 | 299.0806811720383 | 299.0618373045143 | 312.1384692266032 |  | 3648 | 4377600 | -49.7626 | 139.2951111228898 | 305.1547813319668 | 315.8974047437108
| 1217 | 3651 | 4381200 | 0.7371042067637052 | 98.56313243532317 | 298.9520943999033 | 299.067294697888 | 309.7662143634614 |  | 3651 | 4381200 | -56.7164 | 2.00462910516889 | 305.8941523767622 | 314.4516118806208
| 1218 | 3654 | 4384800 | 0.6766943248407589 | 28.98030066405094 | 298.5810402795889 | 299.0750636474143 | 306.4244715045558 |  | 3654 | 4384800 | -61.7454 | -90.8554 | 306.3790860943309 | 312.0402469827189
| 1219 | 3657 | 4388400 | 0.5971982786015863 | -6.0851 | 298.1659538052637 | 299.0847108362698 | 303.2824131589922 |  | 3657 | 4388400 | -64.1611 | -141.7946 | 306.5460249686176 | 309.3998282208129
| 1220 | 3660 | 4392000 | 0.5058423264981178 | 36.65200939951682 | 297.807876602237 | 299.0955186732636 | 301.5342230184329 |  | 3660 | 4392000 | -63.7181 | -104.2373 | 306.391153819918 | 307.5693436500785
| 1221 | 3663 | 4395600 | 0.4103835347603299 | 42.570487240599 | 297.6774410315149 | 299.1063324738985 | 300.8194676790655 |  | 3663 | 4395600 | -60.8812 | -89.1089 | 305.9996346410212 | 306.4033825424244
| 1222 | 3666 | 4399200 | 0.3241045457579948 | 43.99723264514168 | 297.6089906226431 | 299.115659238622 | 300.4315196648367 |  | 3666 | 4399200 | -56.7141 | -76.7733 | 305.4918834877536 | 305.5458322529102
| 1223 | 3669 | 4402800 | 0.255482139030002 | 44.15232097637101 | 297.5677020614322 | 299.1227239046675 | 300.1944660868284 |  | 3669 | 4402800 | -52.0938 | -66.2641 | 304.9584948364864 | 304.8641852609783
2024-08-21 | 1224 | 3672 | 4406400 | 0.2092779168577272 | 42.56010343242387 | 297.5408732646825 | 299.1271246307114 | 300.0216633741801 |  | 3672 | 4406400 | -47.5497 | -58.3703 | 304.4460789027939 | 304.2916305578615
| 1225 | 3675 | 4410000 | 0.186617797333762 | 38.86057044045948 | 297.5193459780334 | 299.1288575792635 | 299.8495311523512 |  | 3675 | 4410000 | -43.2771 | -53.6921 | 303.9669259376765 | 303.7777586985021
| 1226 | 3678 | 4413600 | 0.1857461003354118 | 31.80835581387126 | 297.4959153944723 | 299.128199515438 | 299.6184832663526 |  | 3678 | 4413600 | -39.3065 | -53.6358 | 303.5218662065192 | 303.269024058982
| 1227 | 3681 | 4417200 | 0.2033457558785137 | 21.42528822880041 | 297.4632165363997 | 299.1255863457341 | 299.2798919911468 |  | 3681 | 4417200 | -35.5998 | -58.4396 | 303.1072189926683 | 302.7149126570318
| 1228 | 3684 | 4420800 | 0.2353707009283238 | 12.19791108374243 | 297.416110279512 | 299.1214321783337 | 298.8626134571984 |  | 3684 | 4420800 | -32.1185 | -63.3323 | 302.7152635895392 | 302.1087216194455
| 1229 | 3687 | 4424400 | 0.2781815054710476 | 7.765902414757134 | 297.3622994960307 | 299.116198107132 | 298.4637409567176 |  | 3687 | 4424400 | -28.8101 | -63.5453 | 302.3370534350474 | 301.5172817726785
| 1230 | 3690 | 4428000 | 0.3283278737802321 | 10.21532635133727 | 297.3158110177172 | 299.1102239706116 | 298.202790931027 |  | 3690 | 4428000 | -25.5742 | -56.3638 | 301.9664411950537 | 301.0266111239855
| 1231 | 3693 | 4431600 | 0.3833888995353627 | 176.3316173427914 | 297.2908534194746 | 299.1039553490135 | 300.184799442797 |  | 3693 | 4431600 | -22.4531 | 115.5245992341638 | 301.6265670142397 | 302.3289027704811
| 1232 | 3696 | 4435200 | 0.4371346650616943 | 46.28636035803015 | 297.6781116485077 | 299.0971939045846 | 301.1056946568645 |  | 3696 | 4435200 | -20.2165 | 9.202595828352718 | 301.4212210762208 | 302.8079774675172
| 1233 | 3699 | 4438800 | 0.5015819148614525 | 443.7979863328733 | 297.6213954430966 | 299.0904673119067 | 305.77062197995 |  | 3699 | 4438800 | -19.148 | 400.6908732327419 | 301.3430962578905 | 306.7170225534666
| 1234 | 3702 | 4442400 | 0.5518898231931644 | 26.04309591621688 | 298.5443017895159 | 299.0835692451277 | 306.5411828075474 |  | 3702 | 4442400 | -20.0705 | 22.20799045791631 | 301.5590347830287 | 307.4152739305169
| 1235 | 3705 | 4446000 | 0.6206345040138528 | 174.6278969763629 | 298.1480064013201 | 299.0769095132555 | 305.6444792398988 |  | 3705 | 4446000 | -23.0705 | 131.2614399103391 | 301.9322067681574 | 307.595197674794
| 1236 | 3708 | 4449600 | 0.6668293027414184 | 207.2252267418374 | 298.2316993985639 | 299.07181544168 | 306.6470024995308 |  | 3708 | 4449600 | -26.5452 | 160.2247316417659 | 302.3316919137066 | 308.6419077320916
| 1237 | 3711 | 4453200 | 0.7015919442028463 | 211.4497617853752 | 298.3726210870336 | 299.0684193711722 | 307.6109960581825 |  | 3711 | 4453200 | -30.0662 | 163.8492250637091 | 302.746083516412 | 309.7030038057576
| 1238 | 3714 | 4456800 | 0.7207579056064484 | 203.669511402792 | 298.4761961573566 | 299.0668043509092 | 308.167207131535 |  | 3714 | 4456800 | -33.858 | 151.6523834985617 | 303.1939243428041 | 310.5183197545738
| 1239 | 3717 | 4460400 | 0.7241143596724217 | 176.6774516244551 | 298.5250269658393 | 299.0669573550826 | 308.1183539176961 |  | 3717 | 4460400 | -37.8527 | 116.9988451589835 | 303.6487298321984 | 310.8973868727002
| 1240 | 3720 | 4464000 | 0.7134768676048733 | 429.425333488186 | 298.4910318830782 | 299.0690845243614 | 311.1169986337417 |  | 3720 | 4464000 | -41.6175 | 358.6457832587836 | 304.079654865627 | 313.6813064571351
| 1241 | 3723 | 4467600 | 0.6814535669321301 | -70.2955 | 299.0824588047703 | 299.0721207096893 | 308.630118625964 |  | 3723 | 4467600 | -45.9913 | -120.9867 | 304.6186705070999 | 311.9535092653483
| 1242 | 3726 | 4471200 | 0.6587964381845681 | 14.40275851238506 | 298.2650923520739 | 299.0758605006635 | 304.1956818525504 |  | 3726 | 4471200 | -50.1814 | -92.1335 | 305.0276174496138 | 309.1971584517457
| 1243 | 3729 | 4474800 | 0.6128377202275271 | 15.18946949772174 | 297.9169377098887 | 299.0815945337137 | 301.988245725211 |  | 3729 | 4474800 | -52.125 | -103.3656 | 305.1490470549371 | 307.2133112348459
| 1244 | 3732 | 4478400 | 0.5572956282482927 | 41.6147708138644 | 297.6961252657448 | 299.0881930886758 | 300.9309329471054 |  | 3732 | 4478400 | -51.5052 | -75.8665 | 304.9940717342198 | 305.9326237360224
| 1245 | 3735 | 4482000 | 0.49839643425403 | 50.02291155305679 | 297.6167403172712 | 299.094875316747 | 300.5676428404402 |  | 3735 | 4482000 | -49.0509 | -58.6076 | 304.6645279374764 | 305.1573954093801
| 1246 | 3738 | 4485600 | 0.4450167693734914 | 46.6129478909256 | 297.5865193433148 | 299.1006199606105 | 300.3590947613446 |  | 3738 | 4485600 | -45.707 | -52.5369 | 304.2648013736206 | 304.5691625497648
| 1247 | 3741 | 4489200 | 0.4039739987903146 | 38.30997686698824 | 297.5590418197783 | 299.104742676477 | 300.091718528784 |  | 3741 | 4489200 | -42.1547 | -53.2207 | 303.8607907154925 | 304.0023936394125
2024-08-22 | 1248 | 3744 | 4492800 | 0.3791461955252288 | 30.01159956662918 | 297.5205373668969 | 299.1069483015744 | 299.7471439569408 |  | 3744 | 4492800 | -38.6733 | -55.6802 | 303.4664532648198 | 303.4202625354652
| 1249 | 3747 | 4496400 | 0.3710919983755623 | 23.35293531055891 | 297.4747111149767 | 299.107263573606 | 299.3738661845263 |  | 3747 | 4496400 | -35.3161 | -57.4142 | 303.084526380274 | 302.8369721610626
| 1250 | 3750 | 4500000 | 0.3783307132080008 | 19.31134910635694 | 297.4280735507461 | 299.1059074762343 | 299.0287256105199 |  | 3750 | 4500000 | -32.0713 | -56.6631 | 302.7149240321548 | 302.2773160609851
| 1251 | 3753 | 4503600 | 0.3984315355390753 | 18.65335310819891 | 297.3873229563501 | 299.1031730117442 | 298.7657265921881 |  | 3753 | 4503600 | -28.9058 | -52.4025 | 302.3526098124991 | 301.7940180750517
| 1252 | 3756 | 4507200 | 0.4288111863390832 | 19.53827437914453 | 297.3587271977245 | 299.0993299285577 | 298.6024832521598 |  | 3756 | 4507200 | -25.8539 | -46.2388 | 302.0089802364491 | 301.3870732673277
| 1253 | 3759 | 4510800 | 0.4673042757928321 | 21.40355471087451 | 297.3419197653066 | 299.0946356384148 | 298.5276125083637 |  | 3759 | 4510800 | -23.0061 | -38.8138 | 301.6911417553648 | 301.0654572036466
| 1254 | 3762 | 4514400 | 0.5120760983701989 | 23.45570384313169 | 297.3352025886724 | 299.0892908177657 | 298.5191924810301 |  | 3762 | 4514400 | -20.395 | -31.4095 | 301.4002855235515 | 300.829324014886
| 1255 | 3765 | 4518000 | 0.5615611369399909 | 40.06512795032934 | 297.3356855940689 | 299.0835439116013 | 298.7429556525769 |  | 3765 | 4518000 | -18.0258 | -9.9415 | 301.138729376422 | 300.8145969954828
| 1256 | 3768 | 4521600 | 0.6125823202251295 | 53.10444343251537 | 297.3762856841118 | 299.0775849700482 | 299.1835745366743 |  | 3768 | 4521600 | -15.977 | 8.801136199220824 | 300.9181052487873 | 301.0101547676016
| 1257 | 3771 | 4525200 | 0.6653309889038777 | 63.89962598355294 | 297.4348019844567 | 299.0714998472782 | 299.7067175618291 |  | 3771 | 4525200 | -14.3652 | 24.52111845917613 | 300.7523592629956 | 301.3392603620628
| 1258 | 3774 | 4528800 | 0.7184187150184863 | 71.43691345910949 | 297.4999293882533 | 299.065419581253 | 300.2257897320072 |  | 3774 | 4528800 | -13.2896 | 35.64470909900427 | 300.6503418214444 | 301.7277106581182
| 1259 | 3777 | 4532400 | 0.7703176987959259 | 75.34404310281948 | 297.5607901275898 | 299.0595358316887 | 300.6686660581034 |  | 3777 | 4532400 | -12.7679 | 41.52788071780791 | 300.6105849638351 | 302.1130727880061
| 1260 | 3780 | 4536000 | 0.8194345802295703 | 74.04676584259337 | 297.6101399004901 | 299.0540299374032 | 300.9673435231249 |  | 3780 | 4536000 | -12.749 | 40.71468155698561 | 300.6252968530995 | 302.4196589046339
| 1261 | 3783 | 4539600 | 0.8641997908302684 | 68.93783770023592 | 297.6390779257951 | 299.0490812653486 | 301.0829223669694 |  | 3783 | 4539600 | -13.122 | 34.67517528715209 | 300.6796405451345 | 302.5997071740373
| 1262 | 3786 | 4543200 | 0.9034188460482349 | 60.14083704538236 | 297.6457646921266 | 299.044802835132 | 301.0046302493722 |  | 3786 | 4543200 | -13.7304 | 23.94291255032554 | 300.7528061803948 | 302.6269211364742
| 1263 | 3789 | 4546800 | 0.9363717040203733 | 37.22138853544087 | 297.6283618978067 | 299.0412647748883 | 300.5907902315657 |  | 3789 | 4546800 | -14.3599 | -1.6706 | 300.8220901603158 | 302.3686291626108
| 1264 | 3792 | 4550400 | 0.9629278630329468 | 8.161707267318173 | 297.5609641522129 | 299.0384543222757 | 299.7714240169374 |  | 3792 | 4550400 | -14.822 | -34.7747 | 300.8628543960391 | 301.7500520971807
| 1265 | 3795 | 4554000 | 0.98350092486711 | -6.6307 | 297.4455499876182 | 299.0363262793758 | 298.8258568797108 |  | 3795 | 4554000 | -14.8645 | -53.9211 | 300.8455080984374 | 300.9552406283401
| 1266 | 3798 | 4557600 | 0.9985921247797158 | -0.34798 | 297.3332053225341 | 299.0347597827521 | 298.1827078074112 |  | 3798 | 4557600 | -14.2739 | -49.5139 | 300.7518106579041 | 300.3104300949319
| 1267 | 3801 | 4561200 | 1.009805314397317 | 13.50614037419941 | 297.2746624817942 | 299.0335290352527 | 297.995765430235 |  | 3801 | 4561200 | -13.068 | -33.4257 | 300.5945932074968 | 299.9628932880045
| 1268 | 3804 | 4564800 | 1.020010635171016 | 30.98960377275372 | 297.2702950234129 | 299.032381065076 | 298.2098043021741 |  | 3804 | 4564800 | -11.507 | -11.0507 | 300.4129577084563 | 299.9293870583473
| 1269 | 3807 | 4568400 | 1.030957605003876 | 30.63593003366155 | 297.3104451610931 | 299.0309904240663 | 298.4797002448885 |  | 3807 | 4568400 | -10.0012 | -5.4592 | 300.2470138723485 | 299.9844087639319
| 1270 | 3810 | 4572000 | 1.045620220679585 | 24.6324642409326 | 297.3364634865295 | 299.0291334281092 | 298.5740633643088 |  | 3810 | 4572000 | -8.7239 | -8.0776 | 300.1109725568479 | 299.9729596080397
| 1271 | 3813 | 4575600 | 1.064447978720094 | 18.01557312668767 | 297.3387253888341 | 299.0268569134128 | 298.5024816153319 |  | 3813 | 4575600 | -7.7095 | -13.3364 | 300.0020671429327 | 299.8683398959246
2024-08-23 | 1272 | 3816 | 4579200 | 1.086119405733676 | 12.53750304640662 | 297.3238174203607 | 299.0242815742497 | 298.3336000015543 |  | 3816 | 4579200 | -6.8563 | -18.4808 | 299.9081072599437 | 299.6899530368781
| 1273 | 3819 | 4582800 | 1.109644985377393 | 10.36534824153015 | 297.3004335115667 | 299.0215349870467 | 298.1540993005097 |  | 3819 | 4582800 | -6.0672 | -20.4635 | 299.8175906428593 | 299.4921336704526
| 1274 | 3822 | 4586400 | 1.133834318437727 | 13.029164215147 | 297.2795806354184 | 299.0187534759941 | 298.0553735087526 |  | 3822 | 4586400 | -5.2758 | -17.0294 | 299.7251914702969 | 299.3426342169033
| 1275 | 3825 | 4590000 | 1.157812104397267 | 20.30269064907183 | 297.2722234734721 | 299.0160263537989 | 298.1053777672898 |  | 3825 | 4590000 | -4.468 | -8.1738 | 299.6344821420722 | 299.3014206870091
| 1276 | 3828 | 4593600 | 1.181160873082299 | 27.61813891821419 | 297.28538360293 | 299.013353665156 | 298.2885321940491 |  | 3828 | 4593600 | -3.7367 | 1.538564679454138 | 299.5542560727957 | 299.3759117949054
| 1277 | 3831 | 4597200 | 1.204073197694851 | 31.13131177331812 | 297.3114590797766 | 299.0107353473914 | 298.5085192154064 |  | 3831 | 4597200 | -3.1367 | 7.373499696253578 | 299.4920449835544 | 299.5087468608341
| 1278 | 3834 | 4600800 | 1.226625275827411 | 28.75862499761671 | 297.3376147868603 | 299.0081576198273 | 298.6476371001049 |  | 3834 | 4600800 | -2.7285 | 6.466978506890633 | 299.4531469229602 | 299.6086338208629
| 1279 | 3837 | 4604400 | 1.248622853551885 | 24.75757441993319 | 297.3488142412114 | 299.0056519241369 | 298.6674796458316 |  | 3837 | 4604400 | -2.5146 | 2.683903549531424 | 299.434692214257 | 299.6355724208996
| 1280 | 3840 | 4608000 | 1.269646328321294 | 20.83516835344274 | 297.3462968995369 | 299.0033021490899 | 298.5977715830078 |  | 3840 | 4608000 | -2.4316 | -1.7144 | 299.4277391437747 | 299.5935829974038
| 1281 | 3843 | 4611600 | 1.288896555605566 | 29.13660792249817 | 297.3349919158776 | 299.0011826270945 | 298.6281559622112 |  | 3843 | 4611600 | -2.3865 | 5.904248731834459 | 299.4227271810815 | 299.6231365960742
| 1282 | 3846 | 4615200 | 1.305764432830969 | 27.08752749514264 | 297.3475546703223 | 298.9993128794524 | 298.6865755276999 |  | 3846 | 4615200 | -2.3554 | 4.596754354806402 | 299.4203061765855 | 299.6620250453224
| 1283 | 3849 | 4618800 | 1.320745801756103 | 21.97078481321597 | 297.351153116821 | 298.9976599116935 | 298.6429941842173 |  | 3849 | 4618800 | -2.356 | -0.49841 | 299.4214120365883 | 299.6335480623238
| 1284 | 3852 | 4622400 | 1.333923136215367 | 16.07015444253262 | 297.3408776200375 | 298.9962157122228 | 298.4988612308103 |  | 3852 | 4622400 | -2.3678 | -7.0422 | 299.4218842773823 | 299.5248620801169
| 1285 | 3855 | 4626000 | 1.345348508665703 | 11.51240830598415 | 297.3196616080404 | 298.9949687924667 | 298.3010705971978 |  | 3855 | 4626000 | -2.3321 | -12.4381 | 299.41440567108 | 299.3607253048285
| 1286 | 3858 | 4629600 | 1.355168566983098 | 8.516469619384482 | 297.2945059647297 | 298.9938888364728 | 298.0998955669407 |  | 3858 | 4629600 | -2.1905 | -15.98 | 299.3931009730395 | 299.1750585962625
| 1287 | 3861 | 4633200 | 1.363727704049821 | 1.373587961236021 | 297.2706375734758 | 298.9929454218947 | 297.854801866271 |  | 3861 | 4633200 | -1.9132 | -23.1773 | 299.355832257315 | 298.937361459246
| 1288 | 3864 | 4636800 | 1.37155411547984 | -4.684 | 297.2376085640426 | 298.9920631039731 | 297.5635807488339 |  | 3864 | 4636800 | -1.4877 | -29.3849 | 299.3006759075253 | 298.6506211544909
| 1289 | 3867 | 4640400 | 1.37913882508944 | -6.9809 | 297.2010391406803 | 298.9911826912336 | 297.2995564486276 |  | 3867 | 4640400 | -0.8924 | -31.5585 | 299.2255866053921 | 298.3670615564453
| 1290 | 3870 | 4644000 | 1.386977117860312 | -7.9469 | 297.1713463224195 | 298.9902615378533 | 297.0989417784682 |  | 3870 | 4644000 | -0.12878 | -31.664 | 299.1323262493041 | 298.1172784615401
| 1291 | 3873 | 4647600 | 1.395582967812015 | -7.0077 | 297.1495301436384 | 298.9892314862609 | 296.9743535781497 |  | 3873 | 4647600 | 0.7615813422192628 | -29.3054 | 299.026127602034 | 297.9217137893861
| 1292 | 3876 | 4651200 | 1.40552825275436 | -2.0338 | 297.1375305448174 | 298.9880339070259 | 296.9649780710683 |  | 3876 | 4651200 | 1.718374105877466 | -22.4645 | 298.9167029651318 | 297.8128503465159
| 1293 | 3879 | 4654800 | 1.417053994416153 | -1.9027 | 297.141709476393 | 298.9866366367816 | 296.9997180983739 |  | 3879 | 4654800 | 2.633450050865951 | -19.8086 | 298.8142603643868 | 297.7468985468223
| 1294 | 3882 | 4658400 | 1.430467639019278 | -3.0277 | 297.1448602553394 | 298.9850089905596 | 297.0089306219822 |  | 3882 | 4658400 | 3.465423534281198 | -19.0483 | 298.7221852626002 | 297.6849116226325
| 1295 | 3885 | 4662000 | 1.445731109627565 | -4.286 | 297.1440600852342 | 298.9832148120095 | 296.9897651830179 |  | 3885 | 4662000 | 4.203112256038958 | -18.9743 | 298.6407375747298 | 297.6150691320699
2024-08-24 | 1296 | 3888 | 4665600 | 1.462124189096653 | -5.4441 | 297.1404376577494 | 298.9812915669864 | 296.9525259144751 |  | 3888 | 4665600 | 4.857165646031333 | -19.1503 | 298.5681354097329 | 297.5398757578257
| 1297 | 3891 | 4669200 | 1.479305139513956 | -5.8433 | 297.1352366872141 | 298.979299155646 | 296.9141070699935 |  | 3891 | 4669200 | 5.45095311808904 | -18.7567 | 298.501645318191 | 297.4670504465353
| 1298 | 3894 | 4672800 | 1.496788566689919 | -5.7242 | 297.1307201918031 | 298.9772862969278 | 296.8876813447759 |  | 3894 | 4672800 | 5.994662362571401 | -17.8455 | 298.4414327351808 | 297.4030858370149
| 1299 | 3897 | 4676400 | 1.514215523401214 | -5.0442 | 297.1279318697847 | 298.9752893173448 | 296.880121794775 |  | 3897 | 4676400 | 6.48694441217569 | -16.3134 | 298.3866830140917 | 297.3565753955472
| 1300 | 3900 | 4680000 | 1.531305051432371 | -4.3882 | 297.1277684760585 | 298.973354003066 | 296.8888570244367 |  | 3900 | 4680000 | 6.933665814830871 | -14.7697 | 298.3371590755776 | 297.3274084796845
| 1301 | 3903 | 4683600 | 1.547791688457222 | -3.3438 | 297.1292501864509 | 298.9714835157153 | 296.9128509870545 |  | 3903 | 4683600 | 7.331000759275815 | -12.9227 | 298.2935085221175 | 297.3164941029765
| 1302 | 3906 | 4687200 | 1.563560223367605 | -1.5433 | 297.1328014518826 | 298.9696972754517 | 296.9594999011325 |  | 3906 | 4687200 | 7.672646295328817 | -10.3793 | 298.2565502154763 | 297.3302689679782
| 1303 | 3909 | 4690800 | 1.578600686450093 | 27.22039855417319 | 297.1393559474707 | 298.9680297855787 | 297.3728012617836 |  | 3909 | 4690800 | 7.949117718243622 | 19.10272491258299 | 298.2286525176243 | 297.6450613799001
| 1304 | 3912 | 4694400 | 1.592081366171167 | 53.12765747437867 | 297.213630034811 | 298.9665122812148 | 298.1968598454141 |  | 3912 | 4694400 | 8.051008684292547 | 48.51000312411323 | 298.2289352940937 | 298.3015789946547
| 1305 | 3915 | 4698000 | 1.604546916290752 | 76.68867207917872 | 297.326142357918 | 298.9651121531563 | 299.2337894909853 |  | 3915 | 4698000 | 7.743046637632849 | 75.56114309065721 | 298.2859989018995 | 299.1983051020585
| 1306 | 3918 | 4701600 | 1.61582246612411 | 96.0487041023429 | 297.4577533211199 | 298.9638717777334 | 300.3343616916444 |  | 3918 | 4701600 | 6.808079255070605 | 97.07029616182716 | 298.4209691849944 | 300.2338285968523
| 1307 | 3921 | 4705200 | 1.625125179234996 | 109.8321437341179 | 297.591514403468 | 298.9629426100813 | 301.3689296366194 |  | 3921 | 4705200 | 5.136040848638535 | 111.0294984134833 | 298.6416635365015 | 301.3005111593192
| 1308 | 3924 | 4708800 | 1.630869705174329 | 116.6341039172776 | 297.7129795029588 | 298.9624418618612 | 302.2307321746117 |  | 3924 | 4708800 | 2.735634930095919 | 115.8456231985009 | 298.9423622894105 | 302.291711681324
| 1309 | 3927 | 4712400 | 1.631595233698192 | 116.7400788259568 | 297.809241250466 | 298.962592424266 | 302.8399634324247 |  | 3927 | 4712400 | -0.24847 | 111.6991329327765 | 299.3036760771072 | 303.1233727658462
| 1310 | 3930 | 4716000 | 1.625158663247326 | 111.9877624760953 | 297.8724035434681 | 298.9636244112394 | 303.1708728005304 |  | 3930 | 4716000 | -3.6302 | 100.9522974398274 | 299.7049232177156 | 303.7393810605462
| 1311 | 3933 | 4719600 | 1.61058147513963 | 102.345753196401 | 297.9024483023371 | 298.965684781799 | 303.224730418255 |  | 3933 | 4719600 | -7.1437 | 84.16592493995093 | 300.0996684096079 | 304.1417164634146
| 1312 | 3936 | 4723200 | 1.586491799873227 | 79.70711791857794 | 297.8988490422444 | 298.9687323194564 | 302.8921349313981 |  | 3936 | 4723200 | -10.4318 | 53.36928266695715 | 300.4664819184363 | 304.1957590452316
| 1313 | 3939 | 4726800 | 1.554702045599969 | 49.29583775821312 | 297.8414065045354 | 298.9727116156265 | 302.1114934277488 |  | 3939 | 4726800 | -13.3458 | 14.1554783771459 | 300.7821651113297 | 303.8158320894375
| 1314 | 3942 | 4730400 | 1.515117788669406 | 25.32927623995998 | 297.728909488969 | 298.97753371077 | 301.0620297651455 |  | 3942 | 4730400 | -15.6375 | -18.5295 | 301.0146913378906 | 303.121031298756
| 1315 | 3945 | 4734000 | 1.469430131735261 | 11.71934470023417 | 297.596519142913 | 298.9829364282756 | 300.0262988011235 |  | 3945 | 4734000 | -17.0502 | -38.6114 | 301.1398533833545 | 302.3058704961688
| 1316 | 3948 | 4737600 | 1.420357904013222 | 19.35793392298934 | 297.4763925084385 | 298.9886684338358 | 299.3501828329789 |  | 3948 | 4737600 | -17.491 | -33.9361 | 301.1541994861292 | 301.6697613917117
| 1317 | 3951 | 4741200 | 1.370566452684163 | 17.20213310820662 | 297.4163077511865 | 298.9942935770513 | 298.9486434972264 |  | 3951 | 4741200 | -17.071 | -34.6726 | 301.0800309704691 | 301.1848150054522
| 1318 | 3954 | 4744800 | 1.324463386505006 | 14.35254034163087 | 297.372337027678 | 298.9993727808261 | 298.6383399672031 |  | 3954 | 4744800 | -16.07 | -35.2567 | 300.9493019604973 | 300.7714326060054
| 1319 | 3957 | 4748400 | 1.284934780248821 | 11.85571854839692 | 297.3366834590541 | 299.003612867885 | 298.384349143757 |  | 3957 | 4748400 | -14.7295 | -35.3012 | 300.7870997578381 | 300.4067669056873
2024-08-25 | 1320 | 3960 | 4752000 | 1.253909578484843 | 10.053360396146 | 297.3073490668659 | 299.0068384766328 | 298.1784765113364 |  | 3960 | 4752000 | -13.218 | -34.4897 | 300.6096477216158 | 300.0842425336983
| 1321 | 3963 | 4755600 | 1.231898150615604 | 8.356093963781918 | 297.2836048247922 | 299.0090222021608 | 298.0097975142943 |  | 3963 | 4755600 | -11.6343 | -33.4834 | 300.4267295993503 | 299.7975521464176
| 1322 | 3966 | 4759200 | 1.218760438671296 | 7.085303352769755 | 297.2638409249772 | 299.0102101083729 | 297.8713714777046 |  | 3966 | 4759200 | -10.0549 | -32.0369 | 300.2458978259842 | 299.5409155934965
| 1323 | 3969 | 4762800 | 1.21370776769881 | 6.067755114818232 | 297.2476980435156 | 299.01050786207 | 297.7589887039639 |  | 3969 | 4762800 | -8.5102 | -30.4012 | 300.0701344446709 | 299.3140525553408
| 1324 | 3972 | 4766400 | 1.215644611911095 | 5.645404617309422 | 297.2345480612994 | 299.0100485148636 | 297.6729908482353 |  | 3972 | 4766400 | -7.0342 | -28.2525 | 299.9026235658507 | 299.1163128167362
| 1325 | 3975 | 4770000 | 1.223353166254464 | 5.506302953747798 | 297.2248010955794 | 299.0089713240905 | 297.6122759475403 |  | 3975 | 4770000 | -5.6504 | -25.8843 | 299.7488536245431 | 298.9437799915054
| 1326 | 3978 | 4773600 | 1.235655287932571 | 5.968387583204921 | 297.2179740613008 | 299.0074045786665 | 297.5778697883939 |  | 3978 | 4773600 | -4.3755 | -23.0117 | 299.6066774543454 | 298.8040875969286
| 1327 | 3981 | 4777200 | 1.251545508054808 | 36.0741909380568 | 297.2144711161536 | 299.0055145783261 | 297.9453237813346 |  | 3981 | 4777200 | -3.2066 | 9.37402049813033 | 299.4781827868903 | 299.0009892542899
| 1328 | 3984 | 4780800 | 1.268965815001142 | 64.98960809075244 | 297.2854136558838 | 299.0034346728895 | 298.7887819412114 |  | 3984 | 4780800 | -2.262 | 43.49918517157685 | 299.3834071667516 | 299.59680139455
| 1329 | 3987 | 4784400 | 1.28797503143325 | 90.4220337473092 | 297.4030036928465 | 299.001195875575 | 299.8858212997984 |  | 3987 | 4784400 | -1.784 | 74.17920777824504 | 299.3533805572865 | 300.4808241807985
| 1330 | 3990 | 4788000 | 1.307820361400599 | 111.6297492174227 | 297.542546654826 | 298.9989076805558 | 301.063461960355 |  | 3990 | 4788000 | -2.0311 | 99.0259988002575 | 299.4137335759389 | 301.5339161655469
| 1331 | 3993 | 4791600 | 1.327121076645605 | 126.7366292778896 | 297.6859936707555 | 298.9967899947024 | 302.1787916363597 |  | 3993 | 4791600 | -3.1444 | 115.5463047933841 | 299.5752884706439 | 302.6328786065809
| 1332 | 3996 | 4795200 | 1.343727475221857 | 134.6909672598871 | 297.8170173137724 | 298.9950210269104 | 303.1176647667716 |  | 3996 | 4795200 | -5.1168 | 122.4194655175781 | 299.8324913381489 | 303.661850464095
| 1333 | 3999 | 4798800 | 1.355640109148728 | 135.1563212857316 | 297.9223195085558 | 298.99388498126 | 303.7900391695444 |  | 3999 | 4798800 | -7.8174 | 119.4315058468087 | 300.164642012436 | 304.5318342555102
| 1334 | 4002 | 4802400 | 1.360517666698982 | 130.5020186281963 | 297.9924900070674 | 298.9936413185455 | 304.1665184473468 |  | 4002 | 4802400 | -10.9996 | 109.1263905283597 | 300.5453278417495 | 305.1819700651476
| 1335 | 4005 | 4806000 | 1.356233162716362 | 113.4867799895888 | 298.0270098787211 | 298.9944848569584 | 304.1544466702871 |  | 4005 | 4806000 | -14.4058 | 85.11288394226887 | 300.9314855328051 | 305.5321490321967
| 1336 | 4008 | 4809600 | 1.3423953353393 | 76.83231371890425 | 298.0081482088505 | 298.996446706411 | 303.5425027440839 |  | 4008 | 4809600 | -17.6151 | 39.55675582992318 | 301.2884358521919 | 305.3633904942208
| 1337 | 4011 | 4813200 | 1.319198386334248 | 47.85690973429118 | 297.906607078533 | 298.999494863022 | 302.488794929831 |  | 4011 | 4813200 | -20.3778 | 0.1265311016762126 | 301.5808160608087 | 304.7501557667346
| 1338 | 4014 | 4816800 | 1.286839645070781 | 24.68451071799006 | 297.7685820308839 | 299.0035265999452 | 301.2857011881612 |  | 4014 | 4816800 | -22.3615 | -31.5545 | 301.7719191987929 | 303.8723693914633
| 1339 | 4017 | 4820400 | 1.247472729968474 | 12.08839858130668 | 297.6213659722358 | 299.0082192892083 | 300.1710782588248 |  | 4017 | 4820400 | -23.3184 | -49.6369 | 301.8401330628321 | 302.9306215095619
| 1340 | 4020 | 4824000 | 1.204411826533795 | 21.1440382318712 | 297.4940700745076 | 299.0132587612575 | 299.4704132420813 |  | 4020 | 4824000 | -23.2106 | -42.3616 | 301.7894072519148 | 302.2162161953237
| 1341 | 4023 | 4827600 | 1.160873375715576 | 18.64479170350361 | 297.4327766362604 | 299.018139727381 | 299.0598722262571 |  | 4023 | 4827600 | -22.2162 | -42.1905 | 301.6495214924922 | 301.673080037108
| 1342 | 4026 | 4831200 | 1.121771938029466 | 15.13362120111273 | 297.3872061464648 | 299.0223797783842 | 298.7325738758569 |  | 4026 | 4831200 | -20.6622 | -42.4647 | 301.4574479284458 | 301.2022242167364
| 1343 | 4029 | 4834800 | 1.090150752480042 | 11.52354942620103 | 297.3488456975462 | 299.0256759959229 | 298.4480297490825 |  | 4029 | 4834800 | -18.8263 | -42.7708 | 301.240015331354 | 300.7743346939582
2024-08-26 | 1344 | 4032 | 4838400 | 1.067921511096982 | 8.507953550047755 | 297.3149813429251 | 299.0278628958597 | 298.1981349764178 |  | 4032 | 4838400 | -16.8587 | -42.5267 | 301.0120064802758 | 300.3802925839018
| 1345 | 4035 | 4842000 | 1.055357813168817 | 5.867624769404829 | 297.2852612488652 | 299.028942076524 | 297.979405177762 |  | 4035 | 4842000 | -14.8581 | -41.8837 | 300.7817636573839 | 300.019100096595
| 1346 | 4038 | 4845600 | 1.052083710568257 | 3.699751510583995 | 297.2592246978916 | 299.0289855046605 | 297.7897755483526 |  | 4038 | 4845600 | -12.8754 | -40.7809 | 300.5547651498607 | 299.6879764954714
| 1347 | 4041 | 4849200 | 1.057117853601672 | 2.020094162727426 | 297.2367427013041 | 299.0281195918417 | 297.6288456890884 |  | 4041 | 4849200 | -10.9324 | -39.2802 | 300.3343915543379 | 299.3869021141359
| 1348 | 4044 | 4852800 | 1.069217089038542 | 1.057806071967444 | 297.2177813656075 | 299.0264916710902 | 297.4994172638856 |  | 4044 | 4852800 | -9.0723 | -37.0747 | 300.1231808935728 | 299.1197379091206
| 1349 | 4047 | 4856400 | 1.087080228433844 | 0.9339276053479372 | 297.2028750636792 | 299.0242497123351 | 297.4066352379319 |  | 4047 | 4856400 | -7.3042 | -34.0935 | 299.9229719416853 | 298.8902845986899
| 1350 | 4050 | 4860000 | 1.109466499414255 | 1.751393512701569 | 297.1926473539509 | 299.021525213671 | 297.3562119666201 |  | 4050 | 4860000 | -5.6554 | -30.2187 | 299.7406953269765 | 298.7021856626976
| 1351 | 4053 | 4863600 | 1.135382787409668 | 73.84752706781251 | 297.1877402472741 | 299.0185419190386 | 298.2548427038683 |  | 4053 | 4863600 | -4.1528 | 44.87172221444136 | 299.5765572663516 | 299.2955720063151
| 1352 | 4056 | 4867200 | 1.16147110977386 | 162.0367308295691 | 297.3597983499208 | 299.0154952574078 | 300.5300352822674 |  | 4056 | 4867200 | -3.0574 | 143.4448934476331 | 299.4804001323118 | 301.0141677459637
| 1353 | 4059 | 4870800 | 1.188235264860357 | 220.5440974790656 | 297.688989355156 | 299.0123380500584 | 303.4395284761661 |  | 4059 | 4870800 | -3.0341 | 214.7360259888307 | 299.5383382613002 | 303.4372450062836
| 1354 | 4062 | 4874400 | 1.215882750881027 | 267.5006309913016 | 298.0492518303667 | 299.0091785495362 | 306.3744225443119 |  | 4062 | 4874400 | -4.8058 | 269.0390832500826 | 299.821165329294 | 306.151914055545
| 1355 | 4065 | 4878000 | 1.241432818673796 | 242.5136019792089 | 298.4004224360433 | 299.0064036807156 | 308.3062393845185 |  | 4065 | 4878000 | -8.6773 | 245.0494378023475 | 300.3440778683718 | 308.2987216200638
| 1356 | 4068 | 4881600 | 1.261694398521364 | 324.980067388224 | 298.5705319060617 | 299.0045486748926 | 310.4135338199076 |  | 4068 | 4881600 | -14.3506 | 316.1447019233381 | 301.0459924468825 | 310.7562919561423
| 1357 | 4071 | 4885200 | 1.267058704198706 | 230.3432086507327 | 298.8806042361044 | 299.004459183621 | 311.2036997385204 |  | 4071 | 4885200 | -21.2994 | 216.8478093196393 | 301.8884980235355 | 312.1485331967985
| 1358 | 4074 | 4888800 | 1.25756811242679 | 54.23862684299402 | 298.856812235187 | 299.0060631221908 | 308.7068404033227 |  | 4074 | 4888800 | -28.9319 | 17.30335598602285 | 302.7522189979399 | 311.0510419742963
| 1359 | 4077 | 4892400 | 1.232427810274834 | 264.011541821347 | 298.4099875313469 | 299.0104682881826 | 308.3950650440065 |  | 4077 | 4892400 | -35.5424 | 189.8200066597556 | 303.4491812133182 | 311.4541089292511
| 1360 | 4080 | 4896000 | 1.173727286987427 | 123.9234127038985 | 298.6210182863427 | 299.0174453530249 | 308.054700153914 |  | 4080 | 4896000 | -40.8154 | 56.49786636896899 | 304.0171515984577 | 311.3050199686178
| 1361 | 4083 | 4899600 | 1.104830148258477 | -10.8635 | 298.4279164903925 | 299.025934776243 | 305.0163927573208 |  | 4083 | 4899600 | -44.9981 | -95.2241 | 304.4478915851262 | 309.2100481424662
| 1362 | 4086 | 4903200 | 1.024269991488037 | 7.153056431730324 | 297.9692634578686 | 299.0356745832751 | 302.2317772412388 |  | 4086 | 4903200 | -47.4748 | -100.2199 | 304.6436651212106 | 307.0693990992526
| 1363 | 4089 | 4906800 | 0.9332327692483474 | -0.3172 | 297.7086916787766 | 299.0462658187165 | 300.4802918329189 |  | 4089 | 4906800 | -47.6295 | -111.245 | 304.5758763029606 | 305.3245173284265
| 1364 | 4092 | 4910400 | 0.8419289476170007 | 16.19608680846005 | 297.5220353247158 | 299.0566056703961 | 299.5123497775645 |  | 4092 | 4910400 | -45.7188 | -91.5491 | 304.2916276573311 | 304.098887338959
| 1365 | 4095 | 4914000 | 0.7581005533939015 | 15.38015095892326 | 297.4406733851756 | 299.065742015743 | 299.011946625952 |  | 4095 | 4914000 | -42.4105 | -83.7114 | 303.878349973248 | 303.2101255859243
| 1366 | 4098 | 4917600 | 0.6892170183493058 | 12.87053099295539 | 297.3860863082878 | 299.0729560539149 | 298.652514715947 |  | 4098 | 4917600 | -38.4622 | -77.5282 | 303.4125285863673 | 302.4831593855946
| 1367 | 4101 | 4921200 | 0.6396770854946366 | 10.29206476217635 | 297.3442057477732 | 299.0778562586399 | 298.3676294508163 |  | 4101 | 4921200 | -34.3482 | -72.0906 | 302.9404088641455 | 301.8582793515819
2024-08-27 | 1368 | 4104 | 4924800 | 0.6109405789109954 | 8.640039539205038 | 297.3102902608052 | 299.0803755764499 | 298.1419093006268 |  | 4104 | 4924800 | -30.3305 | -66.3663 | 302.4872021455071 | 301.3123393668421
| 1369 | 4107 | 4928400 | 0.6020654406986877 | 7.049455137371761 | 297.2837802310561 | 299.080689477954 | 297.9624039471259 |  | 4107 | 4928400 | -26.5607 | -60.9366 | 302.0636690663243 | 300.8320686451511
| 1370 | 4110 | 4932000 | 0.610622552670905 | 5.955294272155378 | 297.2622148317887 | 299.0791146015593 | 297.8196416493693 |  | 4110 | 4932000 | -23.0453 | -55.5661 | 301.6700631881216 | 300.413094625243
| 1371 | 4113 | 4935600 | 0.6334887449107713 | 4.979910189312602 | 297.2452644544207 | 299.0760061926308 | 297.7063356419693 |  | 4113 | 4935600 | -19.8042 | -50.6621 | 301.308037950133 | 300.0495669595383
| 1372 | 4116 | 4939200 | 0.667506851831091 | 4.571700909281804 | 297.231551167235 | 299.0717538926015 | 297.6197012112621 |  | 4116 | 4939200 | -16.8303 | -45.727 | 300.9767330536489 | 299.7354343044521
| 1373 | 4119 | 4942800 | 0.7096806527788455 | 4.440350259848634 | 297.2210918933218 | 299.0666702426682 | 297.558562228616 |  | 4119 | 4942800 | -14.1255 | -41.0201 | 300.6764667253757 | 299.4709037538001
| 1374 | 4122 | 4946400 | 0.757245848588843 | 4.912207572410587 | 297.2139626787433 | 299.061052191422 | 297.5235998336973 |  | 4122 | 4946400 | -11.6799 | -36.1945 | 300.4052988607381 | 299.2524197047543
| 1375 | 4125 | 4950000 | 0.8081118970171002 | 81.10264586203655 | 297.2103 | 299.0552295322685 | 298.4818416990277 |  | 4125 | 4950000 | -9.4866 | 43.93315705831831 | 300.165948433713 | 299.8584629007981
| 1376 | 4128 | 4953600 | 0.8582164795231669 | 171.537002711901 | 297.392890513853 | 299.0494614074825 | 300.856188032544 |  | 4128 | 4953600 | -7.8218 | 145.9211593249176 | 300.0096617852138 | 301.626089903415
| 1377 | 4131 | 4957200 | 0.907810872105885 | 239.2219161355164 | 297.7345252223545 | 299.0437429111352 | 303.9649307593397 |  | 4131 | 4957200 | -7.37 | 227.3858795176281 | 300.0241991926959 | 304.1904018377069
| 1378 | 4134 | 4960800 | 0.9565704349174431 | 265.9369625252701 | 298.1252342064728 | 299.038277665324 | 306.8347032106757 |  | 4134 | 4960800 | -8.8835 | 262.9675793052863 | 300.2838021810445 | 306.8508723731763
| 1379 | 4137 | 4964400 | 1.001804066379031 | 304.1912182115715 | 298.4474309908859 | 299.0333421251123 | 309.382505831094 |  | 4137 | 4964400 | -12.611 | 300.3984033917759 | 300.7927231125663 | 309.5095305441114
| 1380 | 4140 | 4968000 | 1.038109265561152 | 345.5196886438177 | 298.7512187983456 | 299.0296638994156 | 311.849401793465 |  | 4140 | 4968000 | -18.3219 | 336.4972611467972 | 301.5169614845757 | 312.2401739223375
| 1381 | 4143 | 4971600 | 1.059528543790417 | 273.2601319642927 | 299.0512852231886 | 299.027890151286 | 312.8356586121835 |  | 4143 | 4971600 | -25.7172 | 256.6144672806686 | 302.4192978308572 | 313.8995622944796
| 1382 | 4146 | 4975200 | 1.062593904666671 | 276.6089510926445 | 299.074125430813 | 299.0282955874977 | 312.9467752067555 |  | 4146 | 4975200 | -34.0228 | 236.8585411327853 | 303.3815454122313 | 314.9642851625693
| 1383 | 4149 | 4978800 | 1.041859559708419 | 173.5220569270839 | 299.0937806859607 | 299.0315043830582 | 311.7176160988695 |  | 4149 | 4978800 | -42.2136 | 114.9345754199445 | 304.2940235300872 | 314.7616362607848
| 1384 | 4152 | 4982400 | 0.9991002926096069 | 16.16853575742461 | 298.8563736985585 | 299.0373231319128 | 308.1018205985109 |  | 4152 | 4982400 | -49.3873 | -69.03 | 305.0591931170513 | 312.4907316216649
| 1385 | 4155 | 4986000 | 0.9341839251792541 | 46.26609286769308 | 298.316170366784 | 299.0457827168255 | 304.9293014613927 |  | 4155 | 4986000 | -54.4475 | -70.2659 | 305.5286418767869 | 310.2258519371558
| 1386 | 4158 | 4989600 | 0.8453890742345751 | 48.46459313901189 | 298.0311122770194 | 299.0565897798585 | 303.1468521061027 |  | 4158 | 4989600 | -56.581 | -74.7978 | 305.6672132607339 | 308.5394962275552
| 1387 | 4161 | 4993200 | 0.7449138711164626 | -5.0034 | 297.8527592205573 | 299.0682605128576 | 301.338072014238 |  | 4161 | 4993200 | -56.1905 | -125.9778 | 305.54447765208 | 306.6854513909271
| 1388 | 4164 | 4996800 | 0.6455437683483791 | 17.35496747015156 | 297.6070783799838 | 299.0794676910453 | 300.0473049243517 |  | 4164 | 4996800 | -53.8778 | -103.751 | 305.2158151059123 | 305.2295073184813
| 1389 | 4167 | 5000400 | 0.5544571260756059 | 14.91502744497511 | 297.4990190220552 | 299.0893486277222 | 299.3582918079717 |  | 4167 | 5000400 | -50.1641 | -97.8196 | 304.7508756713084 | 304.1541414000551
| 1390 | 4170 | 5004000 | 0.481204352917709 | 9.60119706521032 | 297.4239460906869 | 299.0969718346063 | 298.8314614236336 |  | 4170 | 5004000 | -45.7087 | -93.9477 | 304.2245861685112 | 303.2318904834529
| 1391 | 4173 | 5007600 | 0.4297730275862963 | 4.178455076507094 | 297.3616524951321 | 299.1019951157676 | 298.3804724382254 |  | 4173 | 5007600 | -40.9826 | -90.7524 | 303.678856909851 | 302.4149025247791
2024-08-28 | 1392 | 4176 | 5011200 | 0.4015756696621925 | -0.77956 | 297.3073869541283 | 299.1043618925917 | 297.9831174925199 |  | 4176 | 5011200 | -36.2881 | -87.5416 | 303.1445068514414 | 301.6640222968367
| 1393 | 4179 | 5014800 | 0.3955654962571775 | -5.4667 | 297.2594354288442 | 299.1042615122129 | 297.6274604810075 |  | 4179 | 5014800 | -31.7335 | -84.4894 | 302.6261480225483 | 300.981617224226
| 1394 | 4182 | 5018400 | 0.40919108772975 | -9.8483 | 297.216274079397 | 299.102023718951 | 297.304781002902 |  | 4182 | 5018400 | -27.3726 | -81.6147 | 302.1339139131113 | 300.3463227770437
| 1395 | 4185 | 5022000 | 0.4392003853665659 | -13.9992 | 297.176994359962 | 299.0980321862995 | 297.0087494627292 |  | 4185 | 5022000 | -23.2459 | -78.8808 | 301.6686520212079 | 299.7550314921262
| 1396 | 4188 | 5025600 | 0.4822460156657082 | -17.1091 | 297.1408288585284 | 299.0926669100541 | 296.745060617853 |  | 4188 | 5025600 | -19.3524 | -75.5147 | 301.2301837738187 | 299.210771170051
| 1397 | 4191 | 5029200 | 0.5352010324116676 | -17.8908 | 297.109233182569 | 299.0862739020951 | 296.5401757756093 |  | 4191 | 5029200 | -15.6925 | -70.1034 | 300.8159432579203 | 298.7346187676434
| 1398 | 4194 | 5032800 | 0.5953114935726308 | -16.4531 | 297.0862313637079 | 299.0791343757303 | 296.4201713206086 |  | 4194 | 5032800 | -12.2811 | -62.5663 | 300.4387319977614 | 298.3372495499426
| 1399 | 4197 | 5036400 | 0.6606027365652797 | 74.1566553506042 | 297.0742130609023 | 299.0716254626902 | 297.515929125585 |  | 4197 | 5036400 | -9.1652 | 34.13454385959422 | 300.0959256543533 | 298.9522211522122
| 1400 | 4200 | 5040000 | 0.7259888043378359 | 59.09487713067285 | 297.2868158375181 | 299.0639205447206 | 298.7362474836156 |  | 4200 | 5040000 | -6.6703 | 34.14308493346141 | 299.8452069497523 | 299.7015240530967
| 1401 | 4203 | 5043600 | 0.7954631601768911 | 120.1583535234798 | 297.3921791513952 | 299.0559515783959 | 300.1927205148069 |  | 4203 | 5043600 | -5.1585 | 99.65975658453891 | 299.7120740181446 | 300.8966000412027
| 1402 | 4206 | 5047200 | 0.863278807906086 | 397.8491030338403 | 297.6081506816956 | 299.048523251922 | 305.1673560731131 |  | 4206 | 5047200 | -4.8194 | 384.5591730905627 | 299.7343363519099 | 304.9815646536214
| 1403 | 4209 | 5050800 | 0.9212139439890226 | 357.9459606896453 | 298.4257929767285 | 299.0418175000427 | 310.0286745822148 |  | 4209 | 5050800 | -6.7636 | 374.6914205692644 | 300.0835775952449 | 309.1549388645562
| 1404 | 4212 | 5054400 | 0.9793898988726348 | 36.76511977272541 | 298.8735444910627 | 299.0348036878115 | 308.7509133106707 |  | 4212 | 5054400 | -12.0555 | 50.48360920548225 | 300.7960040973931 | 309.1073576594158
| 1405 | 4215 | 5058000 | 1.037091220795346 | 157.9739929544422 | 298.3831146422759 | 299.0294435355297 | 306.9471843256927 |  | 4215 | 5058000 | -18.8331 | 120.6939299200178 | 301.5585859785422 | 308.8129023828527
| 1406 | 4218 | 5061600 | 1.063637017832016 | 157.640999360239 | 298.3441677892536 | 299.0273347037285 | 306.7101570858093 |  | 4218 | 5061600 | -24.8497 | 108.0137917682436 | 302.2090917980147 | 308.9953408227893
| 1407 | 4221 | 5065200 | 1.065739791064098 | 365.7021374953945 | 298.3245685237214 | 299.0282722108965 | 309.2406205492576 |  | 4221 | 5065200 | -29.8051 | 308.3628431145241 | 302.7524335275278 | 311.2905706930079
| 1408 | 4224 | 5068800 | 1.038937568353015 | 152.0983068770229 | 298.8171588325833 | 299.0314675052238 | 309.7805261793499 |  | 4224 | 5068800 | -34.7014 | 111.6249350144622 | 303.3382338544978 | 311.9667368910761
| 1409 | 4227 | 5072400 | 1.005049051650948 | -45.888 | 298.630289506994 | 299.0360915183846 | 305.8991529544048 |  | 4227 | 5072400 | -39.854 | -111.6632 | 303.9095181409303 | 309.5511374275081
| 1410 | 4230 | 5076000 | 0.9573616251320477 | 5.894482991910804 | 298.0165088434179 | 299.0423052696399 | 302.5057133633291 |  | 4230 | 5076000 | -43.6896 | -96.1664 | 304.2550412931712 | 307.1627631622696
| 1411 | 4233 | 5079600 | 0.892137894079387 | 4.85579152954255 | 297.7346205645981 | 299.0501696487656 | 300.7078470326661 |  | 4233 | 5079600 | -44.9253 | -102.8529 | 304.2973589929293 | 305.4128884372143
| 1412 | 4236 | 5083200 | 0.8200332278427096 | 19.88794659350902 | 297.5512647650833 | 299.0585525851474 | 299.7461419344958 |  | 4236 | 5083200 | -43.7771 | -84.7273 | 304.0926929151042 | 304.2012498931578
| 1413 | 4239 | 5086800 | 0.7489463673332249 | 18.38063215517408 | 297.4688205563214 | 299.0664525184724 | 299.2299247108289 |  | 4239 | 5086800 | -41.0269 | -78.162 | 303.7366719741927 | 303.3297503270675
| 1414 | 4242 | 5090400 | 0.6873268413095031 | 15.42184288747969 | 297.4118393904852 | 299.0730038756224 | 298.8490350559609 |  | 4242 | 5090400 | -37.5111 | -73.1092 | 303.318665668504 | 302.6057735462737
| 1415 | 4245 | 5094000 | 0.6410743047331294 | 11.98546024672616 | 297.3673096621329 | 299.0776411992283 | 298.5358420562769 |  | 4245 | 5094000 | -33.739 | -69.1479 | 302.883147074783 | 301.9801756728068
2024-08-29 | 1416 | 4248 | 5097600 | 0.6130372016752084 | 9.017630732665644 | 297.3295913852736 | 299.0801508138293 | 298.2683754396468 |  | 4248 | 5097600 | -30.0026 | -65.2648 | 302.4567207031004 | 301.4223868586942
| 1417 | 4251 | 5101200 | 0.6033103829612145 | 6.012663603396116 | 297.2973932527105 | 299.0806029258041 | 298.0335968116773 |  | 4251 | 5101200 | -26.3929 | -61.9444 | 302.0496342413763 | 300.9167568449993
| 1418 | 4254 | 5104800 | 0.6101835614276002 | 2.645786222702299 | 297.2687268556726 | 299.0792402842532 | 297.8150625147108 |  | 4254 | 5104800 | -22.9902 | -59.4129 | 301.6666390598483 | 300.4488753454194
| 1419 | 4257 | 5108400 | 0.6310239487732163 | -0.70607 | 297.2414954595626 | 299.0763834091726 | 297.6044077711657 |  | 4257 | 5108400 | -19.796 | -57.3822 | 301.3073232358864 | 300.0107775736339
| 1420 | 4260 | 5112000 | 0.6629286596037459 | -3.3009 | 297.2152297917009 | 299.0723645008424 | 297.4086645655224 |  | 4260 | 5112000 | -16.801 | -55.0525 | 300.9678310933935 | 299.6089910829486
| 1421 | 4263 | 5115600 | 0.7031414782843771 | -4.3128 | 297.1914365093767 | 299.067488169306 | 297.2487560886618 |  | 4263 | 5115600 | -13.987 | -51.4919 | 300.6526616101109 | 299.2447855964152
| 1422 | 4266 | 5119200 | 0.7492558895934989 | -3.1894 | 297.1730641757472 | 299.0620021483804 | 297.1519658467318 |  | 4266 | 5119200 | -11.3844 | -45.8526 | 300.3640006323892 | 298.93989587399
| 1423 | 4269 | 5122800 | 0.7995185673187966 | 82.78051745940346 | 297.1634016797981 | 299.0562397175437 | 298.2008444568535 |  | 4269 | 5122800 | -9.0075 | 44.71743282783117 | 300.1040052251649 | 299.5814081708713
| 1424 | 4272 | 5126400 | 0.8494233522573197 | 44.36764968197024 | 297.3661940042359 | 299.050313893653 | 299.0549251010897 |  | 4272 | 5126400 | -7.1677 | 19.63559731832831 | 299.9242123482784 | 300.0911427715276
| 1425 | 4275 | 5130000 | 0.9034588206971903 | 292.4250230190034 | 297.4081015446974 | 299.04438813413 | 302.4913822663802 |  | 4275 | 5130000 | -6.1246 | 268.4637760885641 | 299.8420385709458 | 302.9049273222091
| 1426 | 4278 | 5133600 | 0.9499423598274904 | 294.074762368945 | 298.0362732652452 | 299.038969789893 | 306.657772367341 |  | 4278 | 5133600 | -6.641 | 296.341359700519 | 299.9950809361285 | 306.3214538600341
| 1427 | 4281 | 5137200 | 0.9981726643576966 | -15.1744 | 298.4601719579479 | 299.0329089213909 | 305.4120912052863 |  | 4281 | 5137200 | -9.7496 | -9.3787 | 300.4403526295229 | 305.9850062774481
| 1428 | 4284 | 5140800 | 1.051480492075219 | 112.658803434383 | 297.9849729015811 | 299.0278165556922 | 303.8087897458691 |  | 4284 | 5140800 | -14.1621 | 75.49549391428353 | 300.9338988928174 | 305.558346574145
| 1429 | 4287 | 5144400 | 1.080579174692743 | 133.9414 | 297.9729490035773 | 299.0251171864187 | 304.0321467326555 |  | 4287 | 5144400 | -17.9656 | 90.61509167589234 | 301.3418269529982 | 305.9072466575385
| 1430 | 4290 | 5148000 | 1.092724890788037 | 465.4568888251466 | 298.0225088059554 | 299.024730337374 | 308.6115966128702 |  | 4290 | 5148000 | -21.0955 | 420.9446224913995 | 301.6971303577181 | 309.733953859527
| 1431 | 4293 | 5151600 | 1.080026837667099 | -30.0057 | 298.8610857111722 | 299.0253609028817 | 307.8341353832307 |  | 4293 | 5151600 | -25.1076 | -41.32 | 302.2257035323844 | 309.3088375337886
| 1432 | 4296 | 5155200 | 1.077274016426004 | 54.22080714650053 | 298.218953261694 | 299.0270949566382 | 304.5047365342037 |  | 4296 | 5155200 | -29.892 | -9.3804 | 302.7449339074464 | 307.6246226793826
| 1433 | 4299 | 5158800 | 1.048184872099815 | 41.65554594575566 | 297.9839442739685 | 299.0309414282377 | 302.8375244155068 |  | 4299 | 5158800 | -33.4329 | -36.3125 | 303.0823661143622 | 306.3751363984257
| 1434 | 4302 | 5162400 | 1.006966526424097 | 20.33932112886435 | 297.8040842504006 | 299.0360451576821 | 301.4084293911368 |  | 4302 | 5162400 | -35.1376 | -62.5834 | 303.2107744437384 | 305.1036
| 1435 | 4305 | 5166000 | 0.9576995712077669 | 10.89012194395235 | 297.634860522136 | 299.0419103210591 | 300.2027132156954 |  | 4305 | 5166000 | -35.169 | -73.8709 | 303.1576304515707 | 303.9158527048893
| 1436 | 4308 | 5169600 | 0.9054714297316647 | 23.08489153973922 | 297.5009660072128 | 299.0479022244658 | 299.5091179036131 |  | 4308 | 5169600 | -33.8416 | -60.2001 | 302.9623207452449 | 303.0683212844597
| 1437 | 4311 | 5173200 | 0.856275379254732 | 23.97968639956342 | 297.4432532342187 | 299.0532742607247 | 299.1719339204378 |  | 4311 | 5173200 | -31.5828 | -53.6188 | 302.6791773159235 | 302.4713578300196
| 1438 | 4314 | 5176800 | 0.8159639952561989 | 23.3089929374776 | 297.408097225308 | 299.0574646383095 | 298.9542564002415 |  | 4314 | 5176800 | -28.8843 | -48.3034 | 302.3607948683755 | 301.9979824368082
| 1439 | 4317 | 5180400 | 0.7879658538710133 | 22.45691753073886 | 297.3834637643282 | 299.0601690985648 | 298.7974823353611 |  | 4317 | 5180400 | -26.0896 | -43.5475 | 302.0430959718712 | 301.5980125384972
2024-08-30 | 1440 | 4320 | 5184000 | 0.7734653545003122 | 20.54694338577488 | 297.3651297936964 | 299.0613217598329 | 298.6647963574341 |  | 4320 | 5184000 | -23.4103 | -40.2053 | 301.7412475086044 | 301.2453661470985
| 1441 | 4323 | 5187600 | 0.771962539592839 | 17.76999527525509 | 297.3482525052102 | 299.0610316394599 | 298.5282986323755 |  | 4323 | 5187600 | -20.8937 | -38.3462 | 301.4564379207561 | 300.9219663334378
| 1442 | 4326 | 5191200 | 0.7818623338343935 | 13.46261957514891 | 297.3303735883079 | 299.0595090325378 | 298.3629596918929 |  | 4326 | 5191200 | -18.5307 | -38.7141 | 301.1932761141849 | 300.5965088225489
| 1443 | 4329 | 5194800 | 0.8010342431776696 | 7.555875254794432 | 297.3079383216937 | 299.0570048520577 | 298.1466656875534 |  | 4329 | 5194800 | -16.3217 | -41.3822 | 300.9463425276272 | 300.2475017226811
| 1444 | 4332 | 5198400 | 0.8273163679122022 | 2.502983982608527 | 297.2786534320775 | 299.0537667270644 | 297.8959578402656 |  | 4332 | 5198400 | -14.2379 | -43.6927 | 300.7103064798734 | 299.8789076406729
| 1445 | 4335 | 5202000 | 0.8586790905387187 | 0.3628297259110196 | 297.2468928179628 | 299.0500145840464 | 297.6670318430572 |  | 4335 | 5202000 | -12.2411 | -43.1357 | 300.4818470299606 | 299.5264393580617
| 1446 | 4338 | 5205600 | 0.8934700060003467 | 1.655603514797081 | 297.2206065303037 | 299.0459186043216 | 297.5189799228598 |  | 4338 | 5205600 | -10.2872 | -38.8265 | 300.2581763129205 | 299.2349643961488
| 1447 | 4341 | 5209200 | 0.9305115460663232 | 21.89226521630927 | 297.2062832142601 | 299.0416262422759 | 297.692357646699 |  | 4341 | 5209200 | -8.4056 | -15.0679 | 300.0499633722113 | 299.1977119502269
| 1448 | 4344 | 5212800 | 0.9684557059465724 | 40.63401559481412 | 297.2458386763764 | 299.0372034783555 | 298.203262633791 |  | 4344 | 5212800 | -6.757 | 9.334350330733734 | 299.8710051970228 | 299.452634463904
| 1449 | 4347 | 5216400 | 1.007535892371882 | 53.52012223283555 | 297.3182098619208 | 299.0326736823545 | 298.8454612246434 |  | 4347 | 5216400 | -5.4645 | 27.6502183878764 | 299.7407718869674 | 299.8817540757495
| 1450 | 4350 | 5220000 | 1.047187554090263 | 63.39099560601895 | 297.3972093780559 | 299.0281354880222 | 299.4849853138925 |  | 4350 | 5220000 | -4.6922 | 41.18064912841491 | 299.6741855071343 | 300.3939571090461
| 1451 | 4353 | 5223600 | 1.08622807511044 | 69.05790079550593 | 297.4730777100585 | 299.0236946805043 | 300.0466792832185 |  | 4353 | 5223600 | -4.5055 | 48.66605568790123 | 299.6750381594193 | 300.9072732410601
| 1452 | 4356 | 5227200 | 1.123379068671857 | 71.27973699878709 | 297.5365651062695 | 299.0195360619753 | 300.4806875328879 |  | 4356 | 5227200 | -4.8777 | 51.02973660417452 | 299.73706213786 | 301.36110035507
| 1453 | 4359 | 5230800 | 1.15694629021416 | 69.642031594576 | 297.5835120411946 | 299.0158511887433 | 300.756073042559 |  | 4359 | 5230800 | -5.706 | 48.20346679593104 | 299.8458597437224 | 301.7127575650963
| 1454 | 4362 | 5234400 | 1.185412891758466 | 67.28582833236509 | 297.6102079923825 | 299.0128151300358 | 300.8896298746014 |  | 4362 | 5234400 | -6.8297 | 43.5325553978026 | 299.9830926750857 | 301.9591533430321
| 1455 | 4365 | 5238000 | 1.20747247792944 | 64.07023130296416 | 297.6218842689574 | 299.0105437291348 | 300.916155181614 |  | 4365 | 5238000 | -8.0834 | 37.49385344692023 | 300.126636408733 | 302.1192912599416
| 1456 | 4368 | 5241600 | 1.222628319526432 | 56.67349696806025 | 297.6216466586016 | 299.0090381657835 | 300.8127934724027 |  | 4368 | 5241600 | -9.3006 | 27.04259356896518 | 300.2627647624611 | 302.1586053586312
| 1457 | 4371 | 5245200 | 1.231517401578753 | 41.99866744674853 | 297.6034777748795 | 299.0082536959786 | 300.5003763279136 |  | 4371 | 5245200 | -10.3927 | 9.158996959055054 | 300.3816819988903 | 302.0019419018295
| 1458 | 4374 | 5248800 | 1.234557524274979 | 19.53971113392456 | 297.5556379739561 | 299.0081006427995 | 299.8957371723885 |  | 4374 | 5248800 | -11.2583 | -16.9337 | 300.4688526848655 | 301.5751621864702
| 1459 | 4377 | 5252400 | 1.232941238878133 | 2.880051868196827 | 297.4694209218653 | 299.0084498920129 | 299.1165724699041 |  | 4377 | 5252400 | -11.7352 | -37.5461 | 300.5043037961626 | 300.9526176917368
| 1460 | 4380 | 5256000 | 1.227725904400483 | 1.820313397441212 | 297.37188282427 | 299.0091450652532 | 298.4718507900976 |  | 4380 | 5256000 | -11.6614 | -41.1943 | 300.4726089763569 | 300.3623947575307
| 1461 | 4383 | 5259600 | 1.220405457615298 | 0.2788066648306343 | 297.3051009294838 | 299.0100128704444 | 298.0285879897408 |  | 4383 | 5259600 | -11.0051 | -42.3038 | 300.3772578026905 | 299.8705067984095
| 1462 | 4386 | 5263200 | 1.213231291285312 | 1.005193794544918 | 297.2578578940236 | 299.0107796190464 | 297.7413885261856 |  | 4386 | 5263200 | -9.8898 | -39.6847 | 300.2357912387001 | 299.4807796102305
| 1463 | 4389 | 5266800 | 1.208287598235962 | 2.209118832750077 | 297.2287484866207 | 299.0112170104066 | 297.5779649791976 |  | 4389 | 5266800 | -8.4867 | -35.7219 | 300.0671925201794 | 299.1887155249069
2024-08-31 | 1464 | 4392 | 5270400 | 1.207342078906457 | 3.302930050355313 | 297.2127048806334 | 299.0111427057932 | 297.4967665101081 |  | 4392 | 5270400 | -6.9682 | -31.4948 | 299.8922750302013 | 298.9651271463981
| 1465 | 4395 | 5274000 | 1.211219004780208 | 3.845017437608605 | 297.2048021044806 | 299.0105038500793 | 297.4596405763602 |  | 4395 | 5274000 | -5.4821 | -27.783 | 299.7255817422222 | 298.7910948631518
| 1466 | 4398 | 5277600 | 1.22019268000901 | 2.358360303369438 | 297.2008265753933 | 299.0092895605111 | 297.4206972268557 |  | 4398 | 5277600 | -4.0993 | -26.3587 | 299.5703121596316 | 298.6365105979745
| 1467 | 4401 | 5281200 | 1.233752106700693 | -0.87298 | 297.1947251612796 | 299.0075657784568 | 297.3423404088934 |  | 4401 | 5281200 | -2.8201 | -27.2802 | 299.4270790952242 | 298.473234701213
| 1468 | 4404 | 5284800 | 1.251277991567789 | -3.8757 | 297.1826880237526 | 299.0054274997238 | 297.227791597572 |  | 4404 | 5284800 | -1.6229 | -28.6358 | 299.2937104186653 | 298.2914267263484
| 1469 | 4407 | 5288400 | 1.271704966223298 | -5.5927 | 297.1673143077873 | 299.0029956702725 | 297.1081623130455 |  | 4407 | 5288400 | -0.50842 | -28.9649 | 299.1675447168606 | 298.1096645428938
| 1470 | 4410 | 5292000 | 1.29405021719838 | -4.8112 | 297.1528965103773 | 299.0003708634064 | 297.0276034765171 |  | 4410 | 5292000 | 0.5548004005367603 | -26.7119 | 299.0453438267426 | 297.9584919044668
| 1471 | 4413 | 5295600 | 1.317536873469619 | 27.19287858487696 | 297.1451827396053 | 298.9976900120883 | 297.3919750678293 |  | 4413 | 5295600 | 1.571808274056037 | 7.099320133105514 | 298.935140013342 | 298.1580272070211
| 1472 | 4416 | 5299200 | 1.34066314371209 | 63.16646908000077 | 297.2178998180109 | 298.9950213537135 | 298.3390823323309 |  | 4416 | 5299200 | 2.368952038432359 | 48.37070737761417 | 298.8562117996893 | 298.8378225772526
| 1473 | 4419 | 5302800 | 1.363794687060731 | 96.11277794438323 | 297.3539231951053 | 298.992352742026 | 299.6547384122017 |  | 4419 | 5302800 | 2.704171982548273 | 87.27705038333021 | 298.8442199120466 | 299.9030086260661
| 1474 | 4422 | 5306400 | 1.386704168972299 | 123.0764883288984 | 297.5240310160215 | 298.9897397835558 | 301.1061205153339 |  | 4422 | 5306400 | 2.23332406059077 | 118.7715239013632 | 298.9348861085803 | 301.197344920336
| 1475 | 4425 | 5310000 | 1.408354799434659 | 140.4170629551041 | 297.7016916474107 | 298.9873816426668 | 302.4710055825504 |  | 4425 | 5310000 | 0.7653037881427491 | 137.8563261352337 | 299.1441651517918 | 302.5417413139501
| 1476 | 4428 | 5313600 | 1.42662686463079 | 144.8746761122551 | 297.8606750073597 | 298.9854409102349 | 303.5434776619836 |  | 4428 | 5313600 | -1.7346 | 140.8545532893838 | 299.467037271617 | 303.748390198592
| 1477 | 4431 | 5317200 | 1.439442901753964 | 135.1550256352652 | 297.9757901906935 | 298.984232021111 | 304.1438431141203 |  | 4431 | 5317200 | -5.076 | 126.1406073460455 | 299.876870019352 | 304.6365570725297
| 1478 | 4434 | 5320800 | 1.443845069905843 | 113.015212781174 | 298.0273423838731 | 298.9840875868887 | 304.1710648993645 |  | 4434 | 5320800 | -8.9234 | 95.77834202138816 | 300.3235203583674 | 305.0979198103104
| 1479 | 4437 | 5324400 | 1.438082854316022 | 82.75421112827024 | 298.0070346906143 | 298.985187453502 | 303.6239763555964 |  | 4437 | 5324400 | -12.7194 | 54.57161806967311 | 300.7481683426524 | 305.0595481525428
| 1480 | 4440 | 5328000 | 1.421004432034522 | 51.73508661461565 | 297.920414906215 | 298.987614936676 | 302.6376169177402 |  | 4440 | 5328000 | -16.0779 | 12.26880875463513 | 301.1097612285225 | 304.5556382401149
| 1481 | 4443 | 5331600 | 1.392396311349735 | 23.54766562286934 | 297.7866171250427 | 298.991306590628 | 301.3965219494021 |  | 4443 | 5331600 | -18.6703 | -25.6213 | 301.3700451394348 | 303.7082070084741
| 1482 | 4446 | 5335200 | 1.354377962720952 | 1.987954696159423 | 297.6301786670437 | 298.9959276830401 | 300.1034873808774 |  | 4446 | 5335200 | -20.1965 | -54.3821 | 301.5009832194479 | 302.67149436625
| 1483 | 4449 | 5338800 | 1.31044178117463 | -5.266 | 297.4749192835382 | 299.0011353105143 | 299.0086618716324 |  | 4449 | 5338800 | -20.5487 | -65.4346 | 301.4963580712289 | 301.6706017829789
| 1484 | 4452 | 5342400 | 1.264268640331663 | 8.010743251216496 | 297.3554592407525 | 299.0064163931492 | 298.4189399666839 |  | 4452 | 5342400 | -19.7855 | -52.0682 | 301.371948477818 | 300.9808895943736
| 1485 | 4455 | 5346000 | 1.220428518928021 | 9.482591060508362 | 297.3098636438084 | 299.0112631066094 | 298.1629066695619 |  | 4455 | 5346000 | -18.1977 | -46.1751 | 301.1685236898526 | 300.5209512788726
| 1486 | 4458 | 5349600 | 1.18327659452101 | 9.442832450464911 | 297.2841190574185 | 299.0151864067766 | 298.0106623413905 |  | 4458 | 5349600 | -16.2098 | -41.481 | 300.9315208043031 | 300.1682995810854
| 1487 | 4461 | 5353200 | 1.155796372110809 | 8.605026227878355 | 297.2672017751731 | 299.0179369562564 | 297.9012947974077 |  | 4461 | 5353200 | -14.1236 | -37.9445 | 300.6940908153736 | 299.8716804623468
2024-09-01 | 1488 | 4464 | 5356800 | 1.139072406779249 | 10.79514600058351 | 297.2539565469436 | 299.0194357916512 | 297.8520134091512 |  | 4464 | 5356800 | -12.1117 | -34.9228 | 300.4674989157276 | 299.6136278197515
| 1489 | 4467 | 5360400 | 1.132880957949119 | 4.990680825300221 | 297.2444727207865 | 299.0197834387528 | 297.719930724889 |  | 4467 | 5360400 | -10.2264 | -33.793 | 300.2558899139921 | 299.3736266088573
| 1490 | 4470 | 5364000 | 1.135901550816838 | 1.862082019602299 | 297.2298837024708 | 299.0191223330979 | 297.5914162952889 |  | 4470 | 5364000 | -8.4661 | -34.1555 | 300.0581551878911 | 299.1329803484939
| 1491 | 4473 | 5367600 | 1.146506738107063 | -2.7385 | 297.2127561983874 | 299.0176646822902 | 297.4246405401602 |  | 4473 | 5367600 | -6.8128 | -36.42 | 299.8734142376218 | 298.87082848198
| 1492 | 4476 | 5371200 | 1.162935562989853 | -6.7485 | 297.1901908713465 | 299.0155855970527 | 297.2300588599344 |  | 4476 | 5371200 | -5.2538 | -38.4559 | 299.6968172981465 | 298.5908418119847
| 1493 | 4479 | 5374800 | 1.183680008307149 | -8.5739 | 297.1654331497254 | 299.0130769151564 | 297.0494794332948 |  | 4479 | 5374800 | -3.758 | -38.3211 | 299.5255335896798 | 298.3203195887218
| 1494 | 4482 | 5378400 | 1.207340695078767 | -7.5599 | 297.1445755486866 | 299.0102731297573 | 296.9315612259735 |  | 4482 | 5378400 | -2.2896 | -35.0943 | 299.3571991741751 | 298.0962051107552
| 1495 | 4485 | 5382000 | 1.232978850432108 | 138.4434823863176 | 297.1331796407003 | 299.0074501024793 | 298.7367101367643 |  | 4485 | 5382000 | -0.87036 | 113.5514146500596 | 299.2056599640197 | 299.413065167764
| 1496 | 4488 | 5385600 | 1.255825177177257 | 44.13174663893964 | 297.480375292013 | 299.0045727181009 | 299.8332083283265 |  | 4488 | 5385600 | -0.10462 | 37.51280599934002 | 299.1625698638741 | 300.1804418138555
| 1497 | 4491 | 5389200 | 1.28491630883518 | 126.0074612193486 | 297.483946012093 | 299.0012889543683 | 300.8547708929889 |  | 4491 | 5389200 | -0.38989 | 114.196583098665 | 299.2251467705224 | 301.2379646141953
| 1498 | 4494 | 5392800 | 1.310901670283222 | 164.5514358940005 | 297.6803101157025 | 298.9983737110382 | 302.6409169488652 |  | 4494 | 5392800 | -1.5186 | 156.971149770852 | 299.3921297242175 | 302.8407421973051
| 1499 | 4497 | 5396400 | 1.333917713854107 | 186.6963793451587 | 297.9057372237623 | 298.9959428523489 | 304.3777220367738 |  | 4497 | 5396400 | -3.7048 | 181.6936920356644 | 299.6881593573144 | 304.5425090233413
| 1500 | 4500 | 5400000 | 1.351369988650837 | 194.5169811186311 | 298.1080385677184 | 298.9941857421519 | 305.7710167984388 |  | 4500 | 5400000 | -7.0553 | 187.6703982124192 | 300.1153789730293 | 306.1017789533074
| 1501 | 4503 | 5403600 | 1.360894092155088 | 188.7829167226681 | 298.2597795489285 | 298.9934573720294 | 306.6551094241217 |  | 4503 | 5403600 | -11.4217 | 175.7749193488882 | 300.6500825440336 | 307.3267986352263
| 1502 | 4506 | 5407200 | 1.35915157276743 | 171.3969295812426 | 298.3449308310882 | 298.9941714773433 | 306.9538035133703 |  | 4506 | 5407200 | -16.443 | 148.6361719090119 | 301.2376059619246 | 308.1317349357448
| 1503 | 4509 | 5410800 | 1.344031731984958 | 528.9434748681819 | 298.3590271475713 | 298.9968740415419 | 311.5984349762194 |  | 4509 | 5410800 | -21.5518 | 493.5803308060269 | 301.8300459025841 | 312.3851897961368
| 1504 | 4512 | 5414400 | 1.304339048103013 | -83.6957 | 299.2352495356788 | 299.0006268827529 | 309.5465923243847 |  | 4512 | 5414400 | -27.7365 | -90.3895 | 302.6076681673769 | 311.2003566426814
| 1505 | 4515 | 5418000 | 1.276321073366437 | 243.9334060763688 | 298.3345506854964 | 299.0058923624982 | 307.6024821217258 |  | 4515 | 5418000 | -34.475 | 170.2491876940417 | 303.3306542175559 | 310.7331640302981
| 1506 | 4518 | 5421600 | 1.208934528550534 | -82.122 | 298.517881298062 | 299.0133340379378 | 304.726960000815 |  | 4518 | 5421600 | -39.6839 | -151.515 | 303.8686744703336 | 308.5103310265391
| 1507 | 4521 | 5425200 | 1.14301445666898 | -2.326 | 297.8585645970016 | 299.0217381018422 | 301.3737431236844 |  | 4521 | 5425200 | -42.7785 | -107.4635 | 304.1176000357098 | 306.089389776744
| 1508 | 4524 | 5428800 | 1.058302995559074 | 30.14906705431803 | 297.6098680241267 | 299.0317821377176 | 300.2395842335684 |  | 4524 | 5428800 | -43.1888 | -76.3832 | 304.0688422470652 | 304.7635009547272
| 1509 | 4527 | 5432400 | 0.9688424416385893 | 40.48514333639807 | 297.5312432047028 | 299.0419973776258 | 299.909182217175 |  | 4527 | 5432400 | -41.4248 | -57.1944 | 303.8090648226183 | 304.0188151877203
| 1510 | 4530 | 5436000 | 0.8845457994067674 | 38.73815947534017 | 297.5060865571366 | 299.0512400696564 | 299.7583353017897 |  | 4530 | 5436000 | -38.5537 | -49.5452 | 303.4601014814138 | 303.4884038111309
| 1511 | 4533 | 5439600 | 0.8139114476518997 | 32.15606573391658 | 297.4860622706417 | 299.0587123973219 | 299.562600667101 |  | 4533 | 5439600 | -35.4027 | -48.5658 | 303.0962589286656 | 303.0048153310557
2024-09-02 | 1512 | 4536 | 5443200 | 0.7613398905869977 | 25.07891363936859 | 297.4569166694245 | 299.0640200114334 | 299.2934270227675 |  | 4536 | 5443200 | -32.2599 | -50.0638 | 302.7415966322367 | 302.512018101538
| 1513 | 4539 | 5446800 | 0.7278760163630279 | 19.468059928859 | 297.4201863469778 | 299.0671643814413 | 298.9917388603412 |  | 4539 | 5446800 | -29.2552 | -51.1372 | 302.4019658744208 | 302.0154770760773
| 1514 | 4542 | 5450400 | 0.7120524526881895 | 15.90823147977361 | 297.3821118553042 | 299.0683732132977 | 298.7071144643004 |  | 4542 | 5450400 | -26.373 | -50.4265 | 302.0735243069317 | 301.5453793359359
| 1515 | 4545 | 5454000 | 0.7112279101437565 | 14.93730529276894 | 297.3482002731897 | 299.0679695419533 | 298.4829192454015 |  | 4545 | 5454000 | -23.5884 | -47.0964 | 301.7566219436492 | 301.1270615997772
| 1516 | 4548 | 5457600 | 0.7224978728877292 | 15.18874509311633 | 297.323371662553 | 299.066278762263 | 298.3337150780901 |  | 4548 | 5457600 | -20.9255 | -42.2696 | 301.4545546254604 | 300.7724105890868
| 1517 | 4551 | 5461200 | 0.7432532873566667 | 15.58875933135203 | 297.3075000909598 | 299.0635751280696 | 298.2446513459255 |  | 4551 | 5461200 | -18.4332 | -37.186 | 301.177874500233 | 300.4741389697937
| 1518 | 4554 | 5464800 | 0.7713653450411893 | 15.53828482592131 | 297.2980495827712 | 299.0601152519157 | 298.1893023243879 |  | 4554 | 5464800 | -16.149 | -32.749 | 300.9232214562651 | 300.2294138984997
| 1519 | 4557 | 5468400 | 0.8049682159669597 | 18.13794111841849 | 297.2914067727256 | 299.056076033712 | 298.1855575952116 |  | 4557 | 5468400 | -14.053 | -26.1376 | 300.6903193615049 | 300.0522449079965
| 1520 | 4560 | 5472000 | 0.8425257703924294 | 19.86020602650856 | 297.2933161121194 | 299.0516827174652 | 298.2253861100804 |  | 4560 | 5472000 | -12.1654 | -20.5935 | 300.4816523976461 | 299.932332523757
| 1521 | 4563 | 5475600 | 0.8820102027195977 | 19.18455871428362 | 297.2988277301951 | 299.0470690922997 | 298.2554701544702 |  | 4563 | 5475600 | -10.4995 | -18.002 | 300.2987380407812 | 299.8321228256053
| 1522 | 4566 | 5479200 | 0.9229339044376282 | 17.2127646503701 | 297.3005080019189 | 299.0423498784533 | 298.2444460894579 |  | 4566 | 5479200 | -9.0543 | -17.4306 | 300.1405450315307 | 299.7219545400444
| 1523 | 4569 | 5482800 | 0.963823450581815 | 14.71706730461922 | 297.2967763450798 | 299.0376684707061 | 298.1896684578236 |  | 4569 | 5482800 | -7.8034 | -17.9801 | 300.0026476016021 | 299.5943112811192
| 1524 | 4572 | 5486400 | 1.003980353634241 | 11.79174249145719 | 297.288201091273 | 299.0330943353022 | 298.0970501971556 |  | 4572 | 5486400 | -6.6937 | -19.4146 | 299.8795327108472 | 299.4448129006416
| 1525 | 4575 | 5490000 | 1.04283938064837 | 9.203609140896413 | 297.2752944668548 | 299.0286923489387 | 297.9810968801285 |  | 4575 | 5490000 | -5.6726 | -20.8964 | 299.7651424348447 | 299.281600168437
| 1526 | 4578 | 5493600 | 1.079910855991917 | 7.638208274177689 | 297.2603667496775 | 299.024507533471 | 297.8658824364361 |  | 4578 | 5493600 | -4.7118 | -21.3969 | 299.6561817205633 | 299.11691964716
| 1527 | 4581 | 5497200 | 1.114980752300728 | -1.8614 | 297.2466378768451 | 299.0205477255305 | 297.6571872620158 |  | 4581 | 5497200 | -3.7928 | -29.6482 | 299.5518179516527 | 298.8713082271864
| 1528 | 4584 | 5500800 | 1.148236811925765 | -17.2786 | 297.2144487113114 | 299.0167839854761 | 297.2503417776796 |  | 4584 | 5500800 | -2.8741 | -44.6403 | 299.4440043762306 | 298.4667340129406
| 1529 | 4587 | 5504400 | 1.180012187711711 | -24.9713 | 297.1555431563615 | 299.0131835992929 | 296.7694203577188 |  | 4587 | 5504400 | -1.8567 | -52.6271 | 299.3201226113613 | 297.9846513356638
| 1530 | 4590 | 5508000 | 1.210263876342871 | -22.2737 | 297.0977403877006 | 299.0097761906031 | 296.4329648358259 |  | 4590 | 5508000 | -0.63639 | -49.271 | 299.1707172017265 | 297.5841878414726
| 1531 | 4593 | 5511600 | 1.239272979130662 | -14.5382 | 297.0663596869077 | 299.0064491554401 | 296.3371984515332 |  | 4593 | 5511600 | 0.7926927024765861 | -39.0776 | 299.002105904848 | 297.3451780858508
| 1532 | 4596 | 5515200 | 1.267872023313398 | -6.7215 | 297.0644728686562 | 299.0031932904681 | 296.4364137556848 |  | 4596 | 5515200 | 2.272208886265805 | -27.3533 | 298.8345085562644 | 297.2636476439394
| 1533 | 4599 | 5518800 | 1.296507494995754 | -4.9531 | 297.0829062909394 | 298.9998530756426 | 296.5840161861814 |  | 4599 | 5518800 | 3.640213347514088 | -21.5382 | 298.6837034327876 | 297.2532472441806
| 1534 | 4602 | 5522400 | 1.326359878673359 | -5.8119 | 297.0991219098267 | 298.9963732891608 | 296.6816669104346 |  | 4602 | 5522400 | 4.818297324836013 | -19.5401 | 298.5564938365779 | 297.2475474648824
| 1535 | 4605 | 5526000 | 1.357328447573477 | -7.1637 | 297.1074343799986 | 298.9927799621337 | 296.7203530571078 |  | 4605 | 5526000 | 5.783031558073375 | -19.1151 | 298.4533370096087 | 297.2216730626623
2024-09-03 | 1536 | 4608 | 5529600 | 1.38893187798639 | -9.3463 | 297.1093438066991 | 298.9891513096755 | 296.7065454504482 |  | 4608 | 5529600 | 6.56141880089137 | -20.1557 | 298.3697966575119 | 297.1671748919109
| 1537 | 4611 | 5533200 | 1.420107361863433 | -11.2892 | 297.1052484066525 | 298.985602202561 | 296.6554436907251 |  | 4611 | 5533200 | 7.204765484086148 | -21.347 | 298.2992834593524 | 297.0891300092915
| 1538 | 4614 | 5536800 | 1.450216829772518 | -13.2826 | 297.0978240790475 | 298.9821926007697 | 296.5815378127214 |  | 4614 | 5536800 | 7.778204099349768 | -22.8149 | 298.2356739593318 | 296.9942267691783
| 1539 | 4617 | 5540400 | 1.478844536452851 | -14.8518 | 297.0879948081316 | 298.9789685985043 | 296.4980939403818 |  | 4617 | 5540400 | 8.309837705428329 | -23.9441 | 298.1753331160075 | 296.8895067892589
| 1540 | 4620 | 5544000 | 1.505689454797705 | -15.8961 | 297.0776097212759 | 298.975953983009 | 296.4185740208265 |  | 4620 | 5544000 | 8.824911630777956 | -24.4286 | 298.116292505664 | 296.7830746097395
| 1541 | 4623 | 5547600 | 1.530706205742191 | -16.233 | 297.0681828120276 | 298.9731465940322 | 296.3547724399117 |  | 4623 | 5547600 | 9.337527144234688 | -24.0778 | 298.0571732737659 | 296.6870651979182
| 1542 | 4626 | 5551200 | 1.554014839942817 | -15.6682 | 297.0611169952591 | 298.9705248366874 | 296.318271418843 |  | 4626 | 5551200 | 9.847531216858179 | -22.6912 | 297.9986403735481 | 296.6106921451823
| 1543 | 4629 | 5554800 | 1.575872601889374 | 65.26638315246254 | 297.0577202708793 | 298.9681705374733 | 297.337517410622 |  | 4629 | 5554800 | 10.34086825643656 | 59.22518243330379 | 297.947263326276 | 297.3823303680837
| 1544 | 4632 | 5558400 | 1.594057557307239 | 97.45955891667246 | 297.2522048506506 | 298.966067312667 | 299.0413299593754 |  | 4632 | 5558400 | 10.4945697457106 | 101.025835709331 | 297.9561015060287 | 298.7151532618726
| 1545 | 4635 | 5562000 | 1.612049087801037 | 259.4707524000695 | 297.4605077786934 | 298.9641908406191 | 302.4724899185612 |  | 4635 | 5562000 | 9.781152706832735 | 268.6881535267868 | 298.0861236021139 | 301.6287288442079
| 1546 | 4638 | 5565600 | 1.624957955597122 | 288.5210433318878 | 297.9909891914799 | 298.9627701202184 | 306.3154949046174 |  | 4638 | 5565600 | 7.413408801079878 | 313.659669385677 | 298.4456561013293 | 305.0343851746122
| 1547 | 4641 | 5569200 | 1.636733112605562 | 308.9166827260081 | 298.4141643856091 | 298.9615435592094 | 309.2868622364244 |  | 4641 | 5569200 | 2.632535545034988 | 335.1904652872064 | 299.089750995032 | 308.1496393352598
| 1548 | 4644 | 5572800 | 1.642590914567129 | 302.0679526676648 | 298.7404438320576 | 298.9612187977148 | 311.2677013523198 |  | 4644 | 5572800 | -4.487 | 319.7458524664922 | 299.9832613114215 | 310.6702627087995
| 1549 | 4647 | 5576400 | 1.636413826586101 | 299.5406024332516 | 298.9374520114877 | 298.9625854630839 | 312.4541531027348 |  | 4647 | 5576400 | -13.2741 | 300.8337967184179 | 301.038380090462 | 312.621968711962
| 1550 | 4650 | 5580000 | 1.610301206028698 | 255.4084930265867 | 299.0594288111026 | 298.966405274445 | 312.6330180206211 |  | 4650 | 5580000 | -22.8437 | 237.8905708493196 | 302.1351388382055 | 313.7834715380761
| 1551 | 4653 | 5583600 | 1.561345422359786 | 216.8894058177313 | 299.0326863964011 | 298.9729371625801 | 311.9087666856672 |  | 4653 | 5583600 | -32.0599 | 174.7120259877296 | 303.1664259193892 | 314.1440578971932
| 1552 | 4656 | 5587200 | 1.48857592558546 | 130.7704394145494 | 298.9190234811521 | 298.9822474842848 | 310.0349418584893 |  | 4656 | 5587200 | -40.3398 | 65.67351553499866 | 304.0707392534159 | 313.3437538905924
| 1553 | 4659 | 5590800 | 1.392852038688323 | 72.57072876322012 | 298.6374509123391 | 298.9941041925228 | 307.4048639108111 |  | 4659 | 5590800 | -47.0624 | -16.9801 | 304.7647469559519 | 311.7048914751493
| 1554 | 4662 | 5594400 | 1.277419917843375 | 19.5400535552435 | 298.3082750970057 | 299.007963577974 | 304.5752985907748 |  | 4662 | 5594400 | -51.5417 | -87.9277 | 305.1829486893319 | 309.5515268501259
| 1555 | 4665 | 5598000 | 1.149719326158563 | 5.186071433273132 | 297.9631093766698 | 299.0228683143731 | 302.161365604439 |  | 4665 | 5598000 | -53.4188 | -113.4421 | 305.2979753987378 | 307.4396559166488
| 1556 | 4668 | 5601600 | 1.018245498174186 | 31.79122020133293 | 297.7015721282427 | 299.0379085398527 | 300.8379686017966 |  | 4668 | 5601600 | -52.7898 | -88.3002 | 305.1406217665706 | 305.975927530863
| 1557 | 4671 | 5605200 | 0.8922271514846466 | 31.22965701182722 | 297.5961368936327 | 299.0519529014165 | 300.1891485797458 |  | 4671 | 5605200 | -50.2443 | -80.8365 | 304.7964230481808 | 304.9583205517065
| 1558 | 4674 | 5608800 | 0.7813924644867358 | 27.45002032026075 | 297.526919888232 | 299.063909826877 | 299.7222975753171 |  | 4674 | 5608800 | -46.6374 | -76.1182 | 304.3591715179435 | 304.1307920753162
| 1559 | 4677 | 5612400 | 0.6924559040652346 | 23.73082780504193 | 297.4724682773442 | 299.0732074417172 | 299.3438985675338 |  | 4677 | 5612400 | -42.6246 | -71.9049 | 303.892401052545 | 303.4140850895795
2024-09-04 | 1560 | 4680 | 5616000 | 0.6280867378396354 | 20.21005961747515 | 297.4275780798259 | 299.0796564566215 | 299.0251107787578 |  | 4680 | 5616000 | -38.5612 | -67.9892 | 303.426781807942 | 302.779565229499
| 1561 | 4683 | 5619600 | 0.588063326409732 | 17.13942053311395 | 297.3893644357329 | 299.0833733901433 | 298.7520978405582 |  | 4683 | 5619600 | -34.5957 | -64.1457 | 302.9786637268746 | 302.2070960892691
| 1562 | 4686 | 5623200 | 0.5701253177319164 | 14.03297207457693 | 297.3565911577948 | 299.0846688644355 | 298.5117144818775 |  | 4686 | 5623200 | -30.8379 | -60.6668 | 302.5553019165891 | 301.6849491267694
| 1563 | 4689 | 5626800 | 0.5709873498517299 | 11.24319687528468 | 297.3273063633176 | 299.0839409977115 | 298.29620296297 |  | 4689 | 5626800 | -27.3032 | -57.3274 | 302.1545129905126 | 301.2133830070783
| 1564 | 4692 | 5630400 | 0.587050711925042 | 9.507398891269286 | 297.301069204404 | 299.0816020779027 | 298.1127131476094 |  | 4692 | 5630400 | -23.9817 | -53.4501 | 301.7824348305423 | 300.7847696077466
| 1565 | 4695 | 5634000 | 0.6148660902453931 | 8.746609638249129 | 297.2792959496974 | 299.0780325600555 | 297.9706473499551 |  | 4695 | 5634000 | -20.9081 | -48.8737 | 301.4410771205979 | 300.4060019848901
| 1566 | 4698 | 5637600 | 0.651453490151477 | 9.936917587639579 | 297.2630691233909 | 299.0735486270834 | 297.8881125521407 |  | 4698 | 5637600 | -18.0772 | -42.4985 | 301.1254741298497 | 300.0951293842976
| 1567 | 4701 | 5641200 | 0.69444005891244 | 54.97897212269381 | 297.2549102600643 | 299.068496697572 | 298.4215536649768 |  | 4701 | 5641200 | -15.4904 | 7.495340874748311 | 300.8400503203164 | 300.3096301361951
| 1568 | 4704 | 5644800 | 0.7400040514488978 | 184.4126858109988 | 297.35924573701 | 299.0632454245674 | 300.7785786265242 |  | 4704 | 5644800 | -13.3175 | 146.1165622505676 | 300.6173550134461 | 302.0193414026005
| 1569 | 4707 | 5648400 | 0.7854980668782602 | 129.931081167117 | 297.7431526830046 | 299.0578233428809 | 302.6074286820268 |  | 4707 | 5648400 | -12.2369 | 109.9884050803526 | 300.5564416994577 | 303.4431318010917
| 1570 | 4710 | 5652000 | 0.8359663958344464 | 365.7116275760063 | 297.8663166458834 | 299.0522717990122 | 306.393564440988 |  | 4710 | 5652000 | -12.7388 | 343.7758403734376 | 300.6762737682681 | 306.799351122848
| 1571 | 4713 | 5655600 | 0.877768791383529 | 356.1175801481581 | 298.5165647189811 | 299.047517091811 | 310.5399808656408 |  | 4713 | 5655600 | -15.3107 | 354.6345941538852 | 301.0751579335992 | 310.4698979643891
| 1572 | 4716 | 5659200 | 0.9175618907719016 | 358.2077222592754 | 298.9272401338581 | 299.0432243612939 | 313.1741323291393 |  | 4716 | 5659200 | -20.636 | 354.3331788746626 | 301.7900120801812 | 313.4311944769887
| 1573 | 4719 | 5662800 | 0.9468435507633478 | 335.9569464514299 | 299.1992182424661 | 299.0404201684775 | 314.5936348201088 |  | 4719 | 5662800 | -28.3781 | 319.1918070034911 | 302.7507336106816 | 315.57120315326
| 1574 | 4722 | 5666400 | 0.9577603680130347 | 288.4051196846366 | 299.3223642463031 | 299.0399997119403 | 314.723388969587 |  | 4722 | 5666400 | -37.5072 | 251.5696511819343 | 303.8143225928604 | 316.737741400323
| 1575 | 4725 | 5670000 | 0.944619963059558 | 221.8301172227289 | 299.2872755824482 | 299.0425026457857 | 313.5762722279832 |  | 4725 | 5670000 | -46.6074 | 159.1929295248528 | 304.8347967327425 | 316.782892723683
| 1576 | 4728 | 5673600 | 0.9056052321997929 | 147.5388284965713 | 299.1024015869615 | 299.0481059889149 | 311.3637115594359 |  | 4728 | 5673600 | -54.7339 | 58.54409344691715 | 305.7146853855537 | 315.7134873784629
| 1577 | 4731 | 5677200 | 0.8387262433221828 | 78.77724009367597 | 298.7973449178952 | 299.0567840410271 | 308.4721144720438 |  | 4731 | 5677200 | -61.1135 | -33.8725 | 306.361650274004 | 313.7912441403325
| 1578 | 4734 | 5680800 | 0.7485619583219503 | 24.36183554203145 | 298.4296151124482 | 299.0678841645611 | 305.3751925862453 |  | 4734 | 5680800 | -65.042 | -106.2301 | 306.708976525777 | 311.3544931040464
| 1579 | 4737 | 5684400 | 0.6427000350154168 | 10.70306530628868 | 298.0554892170515 | 299.080375745128 | 302.7871736718922 |  | 4737 | 5684400 | -66.2093 | -129.9231 | 306.736537559551 | 309.0061326230017
| 1580 | 4740 | 5688000 | 0.5307993112368906 | 39.40769224278801 | 297.7766850102909 | 299.0932214612558 | 301.3842638216147 |  | 4740 | 5688000 | -64.7165 | -101.1731 | 306.4755282503288 | 307.3896510859457
| 1581 | 4743 | 5691600 | 0.4228551362401731 | 40.28494632474622 | 297.6646106487423 | 299.1052023122426 | 300.7175087265503 |  | 4743 | 5691600 | -61.2313 | -90.4836 | 306.0231506475462 | 306.2739010313137
| 1582 | 4746 | 5695200 | 0.3304139958096102 | 37.57253982006819 | 297.5952032137091 | 299.1150428469383 | 300.2657730639967 |  | 4746 | 5695200 | -56.7345 | -82.7392 | 305.4860276643028 | 305.3779352337937
| 1583 | 4749 | 5698800 | 0.2601012099056044 | 34.68228768759948 | 297.5430332049723 | 299.1221812591718 | 299.9158921934119 |  | 4749 | 5698800 | -51.9004 | -76.0125 | 304.9286803386265 | 304.619172179267
2024-09-05 | 1584 | 4752 | 5702400 | 0.2148420480585123 | 31.35152378663307 | 297.5016223404698 | 299.1264148942078 | 299.6242075856342 |  | 4752 | 5702400 | -47.1487 | -70.3827 | 304.3910868569741 | 303.9440679515769
| 1585 | 4755 | 5706000 | 0.1943282330974682 | 27.7438418135057 | 297.4661089769071 | 299.1278798370274 | 299.3630929599387 |  | 4755 | 5706000 | -42.6189 | -65.7718 | 303.8812624925965 | 303.3354139650085
| 1586 | 4758 | 5709600 | 0.1960129813184514 | 22.9681720104492 | 297.4337455536497 | 299.1269232149471 | 299.1046388092701 |  | 4758 | 5709600 | -38.3732 | -63.0845 | 303.4040514093377 | 302.7669729848035
| 1587 | 4761 | 5713200 | 0.2162665242842531 | 17.74067100236904 | 297.4006128462677 | 299.123984114901 | 298.8330680394817 |  | 4761 | 5713200 | -34.402 | -61.7211 | 302.9574977020403 | 302.2218134197618
| 1588 | 4764 | 5716800 | 0.2511466202056981 | 13.76344398994525 | 297.3658442090796 | 299.1195128861439 | 298.5655353499465 |  | 4764 | 5716800 | -30.6663 | -59.9131 | 302.5378851625507 | 301.7065344125824
| 1589 | 4767 | 5720400 | 0.2969343282580737 | 13.48435232159668 | 297.3330239161825 | 299.1139200977464 | 298.3577686354319 |  | 4767 | 5720400 | -27.1863 | -54.6464 | 302.1436441908313 | 301.2501060101609
| 1590 | 4770 | 5724000 | 0.350402381417852 | 17.79417368054297 | 297.3104040768728 | 299.1074886220929 | 298.2767651684866 |  | 4770 | 5724000 | -23.9345 | -44.6498 | 301.7851692664143 | 300.899133964949
| 1591 | 4773 | 5727600 | 0.4095025457025154 | 65.01387430254574 | 297.3058 | 299.1006719403133 | 298.8632294871243 |  | 4773 | 5727600 | -20.9891 | 8.720647229153066 | 301.4590741798041 | 301.1152565024866
| 1592 | 4776 | 5731200 | 0.4699475186214907 | 73.93454279276715 | 297.4177562815283 | 299.0936017615989 | 299.7237103607883 |  | 4776 | 5731200 | -18.4947 | 27.87383552287366 | 301.1966569936289 | 301.5952042838695
| 1593 | 4779 | 5734800 | 0.5330988638248212 | 205.7943651232379 | 297.5140193574902 | 299.0864263422259 | 302.0430536528257 |  | 4779 | 5734800 | -16.7098 | 165.7516213645186 | 301.0275619393989 | 303.391664982127
| 1594 | 4782 | 5738400 | 0.593281063002435 | 115.876309548605 | 297.8970912272435 | 299.0794265304836 | 303.4073267749934 |  | 4782 | 5738400 | -16.1814 | 92.13543381030996 | 301.0322592009791 | 304.5188927483383
| 1595 | 4785 | 5742000 | 0.6560095619814501 | 167.6718413850235 | 297.9335117077721 | 299.0723460096969 | 304.2565802416144 |  | 4785 | 5742000 | -17.1708 | 136.9917211974634 | 301.1872308601831 | 305.5577725534893
| 1596 | 4788 | 5745600 | 0.7119600099314896 | 325.3508485802784 | 298.0792420628338 | 299.066399088767 | 307.2224023603232 |  | 4788 | 5745600 | -19.1565 | 293.6607216110889 | 301.4535481108107 | 308.2321103971469
| 1597 | 4791 | 5749200 | 0.7546500239682089 | 227.3762575985916 | 298.559451437647 | 299.0617935775185 | 309.1060473883456 |  | 4791 | 5749200 | -22.4721 | 208.3181471609937 | 301.9037941939424 | 310.0993653079411
| 1598 | 4794 | 5752800 | 0.7900943988742514 | 15.66851341398918 | 298.6408196586594 | 299.0578542935153 | 306.8476390369342 |  | 4794 | 5752800 | -27.3768 | -17.1432 | 302.4923048686818 | 309.0195603903559
| 1599 | 4797 | 5756400 | 0.8171927316952631 | 157.3329044976057 | 298.1758960023628 | 299.0559492947249 | 305.5346694006263 |  | 4797 | 5756400 | -32.0637 | 87.24248741800221 | 302.9810157252771 | 308.6078924085072
| 1600 | 4800 | 5760000 | 0.8160831254648826 | 47.15118669196639 | 298.2088062632407 | 299.056462753276 | 304.3869053652674 |  | 4800 | 5760000 | -35.4943 | -23.46 | 303.3338575915562 | 307.7244461177322
| 1601 | 4803 | 5763600 | 0.8032436333820786 | -5.157 | 297.968060718871 | 299.0585590948833 | 302.1255727355265 |  | 4803 | 5763600 | -37.7097 | -88.1777 | 303.5318665874875 | 305.9944317816932
| 1602 | 4806 | 5767200 | 0.7763683036352965 | -51.7115 | 297.6801892379041 | 299.06205633199 | 299.6574026643142 |  | 4806 | 5767200 | -38.3014 | -144.2815 | 303.5293659567135 | 303.8739452030783
| 1603 | 4809 | 5770800 | 0.7413683925177517 | -19.9491 | 297.3775846766195 | 299.0662788549388 | 298.1147054303189 |  | 4809 | 5770800 | -36.9978 | -117.2693 | 303.3053439983984 | 302.2883973545644
| 1604 | 4812 | 5774400 | 0.7032600443911922 | 7.483023433254101 | 297.2557116497524 | 299.0704718445309 | 297.7228879454463 |  | 4812 | 5774400 | -33.9769 | -82.4515 | 302.9112467236071 | 301.4481051530897
| 1605 | 4815 | 5778000 | 0.671344920407403 | 10.25821014209334 | 297.2440243404686 | 299.0737917982939 | 297.7249406649619 |  | 4815 | 5778000 | -30.0643 | -67.4576 | 302.4515866024394 | 300.9418281721254
| 1606 | 4818 | 5781600 | 0.6514674595323695 | -0.89702 | 297.2444247825948 | 299.0755105469661 | 297.6067254422924 |  | 4818 | 5781600 | -26.0941 | -68.3877 | 301.9994173717505 | 300.4538785965883
| 1607 | 4821 | 5785200 | 0.6469174423053886 | -14.8668 | 297.2177054698171 | 299.0754219181209 | 297.2625274218842 |  | 4821 | 5785200 | -22.296 | -75.7157 | 301.5744236491893 | 299.8703787746106
2024-09-06 | 1608 | 4824 | 5788800 | 0.6583513167308701 | -26.2919 | 297.1657016829474 | 299.073545714592 | 296.7836265936372 |  | 4824 | 5788800 | -18.7001 | -82.8694 | 301.1679694617542 | 299.2146456963639
| 1609 | 4827 | 5792400 | 0.6837718424312204 | -32.2458 | 297.1030879202954 | 299.0701405689965 | 296.3093751711573 |  | 4827 | 5792400 | -15.2546 | -84.8584 | 300.7742442756469 | 298.5518549081827
| 1610 | 4830 | 5796000 | 0.7205023317756788 | -29.1804 | 297.0470303049502 | 299.0655727729813 | 295.9953449502145 |  | 4830 | 5796000 | -11.8629 | -77.0866 | 300.3829500947401 | 298.0071816702451
| 1611 | 4833 | 5799600 | 0.7656020626204224 | -25.3028 | 297.017352717876 | 299.0600994617627 | 295.8664861460651 |  | 4833 | 5799600 | -8.5459 | -67.1604 | 300.0107869068271 | 297.5892704989168
| 1612 | 4836 | 5803200 | 0.8174899057985884 | -27.041 | 297.0070046442407 | 299.0539166445779 | 295.7916494817842 |  | 4836 | 5803200 | -5.4591 | -62.2898 | 299.6640030358001 | 297.2431222880465
| 1613 | 4839 | 5806800 | 0.8745053633312235 | -29.5687 | 296.9962020514829 | 299.0472174238615 | 295.6969533313028 |  | 4839 | 5806800 | -2.6056 | -59.3145 | 299.3455551990893 | 296.9274294773174
| 1614 | 4842 | 5810400 | 0.9349316174416524 | -32.4344 | 296.9830157456416 | 299.0401629778609 | 295.5787445539552 |  | 4842 | 5810400 | 0.006779216340939072 | -57.6605 | 299.0540060968741 | 296.6263009021851
| 1615 | 4845 | 5814000 | 0.9976882492213515 | -25.7592 | 296.9669033373537 | 299.0328998596186 | 295.5643583909051 |  | 4845 | 5814000 | 2.407174122850928 | -47.1171 | 298.7884587545784 | 296.4231733940031
| 1616 | 4848 | 5817600 | 1.0614924957365 | -16.8808 | 296.9720512000638 | 299.025590077276 | 295.7205092913638 |  | 4848 | 5817600 | 4.54663783487152 | -33.7548 | 298.5520749088034 | 296.3761615825102
| 1617 | 4851 | 5821200 | 1.12435703609045 | -9.6227 | 296.9977241211416 | 299.0183842498427 | 295.9833606353456 |  | 4851 | 5821200 | 6.408889023118673 | -22.0001 | 298.350300998054 | 296.450001618997
| 1618 | 4854 | 5824800 | 1.186300161090236 | -4.3929 | 297.031325801975 | 299.0113175732916 | 296.2767214322751 |  | 4854 | 5824800 | 7.921726830178594 | -12.9389 | 298.1911514016015 | 296.5917417954645
| 1619 | 4857 | 5828400 | 1.246468697119222 | -1.9333 | 297.0664501824528 | 299.0044878184556 | 296.5377667872044 |  | 4857 | 5828400 | 9.046912020928023 | -7.7137 | 298.0767302906623 | 296.7519425011409
| 1620 | 4860 | 5832000 | 1.303994678523523 | -2.9728 | 297.095423552674 | 298.9979959252572 | 296.7114954795463 |  | 4860 | 5832000 | 9.794552115043375 | -7.0894 | 298.0038735979695 | 296.8754892393978
| 1621 | 4863 | 5835600 | 1.358003583362563 | -7.4681 | 297.1118171506363 | 298.991927779564 | 296.7576162517523 |  | 4863 | 5835600 | 10.23309547714778 | -11.048 | 297.9630486967191 | 296.9185026106031
| 1622 | 4866 | 5839200 | 1.40784063417455 | -14.4671 | 297.1114559150162 | 298.9864066667738 | 296.661555040991 |  | 4866 | 5839200 | 10.46361603853875 | -18.3909 | 297.9411624916749 | 296.8537986153261
| 1623 | 4869 | 5842800 | 1.452462236736821 | -26.8762 | 297.0941029849412 | 298.9814712409342 | 296.3855791350335 |  | 4869 | 5842800 | 10.6168352027488 | -31.725 | 297.9233300899244 | 296.635512848079
| 1624 | 4872 | 5846400 | 1.491980657077876 | -42.8505 | 297.0521737764394 | 298.9771199038983 | 295.9051222103093 |  | 4872 | 5846400 | 10.82823905252327 | -49.1796 | 297.8931590417496 | 296.2318365610664
| 1625 | 4875 | 5850000 | 1.526685648629282 | -54.7156 | 296.9855097987421 | 298.9733134229435 | 295.3180942401875 |  | 4875 | 5850000 | 11.24926668665269 | -62.7104 | 297.8332199214928 | 295.7065040470711
| 1626 | 4878 | 5853600 | 1.557008537012746 | -60.411 | 296.9125381225799 | 298.9699581760883 | 294.7750390020346 |  | 4878 | 5853600 | 12.005450514914 | -69.1435 | 297.731992455224 | 295.1665375492426
| 1627 | 4881 | 5857200 | 1.584048665170417 | -55.0374 | 296.8506202316533 | 298.9669638680735 | 294.4490996255357 |  | 4881 | 5857200 | 13.12952666236296 | -62.9175 | 297.5894963191347 | 294.7599075351117
| 1628 | 4884 | 5860800 | 1.609035192648218 | -46.3235 | 296.8231405994616 | 298.9641135431081 | 294.3928635684388 |  | 4884 | 5860800 | 14.54528411686107 | -51.2724 | 297.4213455660169 | 294.5417884908524
| 1629 | 4887 | 5864400 | 1.633737742214546 | -47.3705 | 296.826342908937 | 298.9612326157887 | 294.4127057458225 |  | 4887 | 5864400 | 16.02279003692454 | -48.0737 | 297.2532858059936 | 294.3934122642468
| 1630 | 4890 | 5868000 | 1.659731311297521 | -50.2145 | 296.8261079916124 | 298.9582052145088 | 294.3812685876512 |  | 4890 | 5868000 | 17.42066022428514 | -47.7633 | 297.0964465543455 | 294.2443880418632
| 1631 | 4893 | 5871600 | 1.687176498799584 | -53.0303 | 296.8191202311596 | 298.9549744855844 | 294.3021362316027 |  | 4893 | 5871600 | 18.70659841177139 | -48.4002 | 296.9527298167783 | 294.0836358441946
2024-09-07 | 1632 | 4896 | 5875200 | 1.716469881738392 | -55.2082 | 296.80736868355 | 298.9515505322916 | 294.2007319387533 |  | 4896 | 5875200 | 19.90172796622331 | -48.9428 | 296.8189082423962 | 293.9155951919093
| 1633 | 4899 | 5878800 | 1.747064901138132 | -56.2294 | 296.794273636756 | 298.948001512483 | 294.1049228728023 |  | 4899 | 5878800 | 21.01591638580313 | -48.5454 | 296.6935867921471 | 293.7551154494527
| 1634 | 4902 | 5882400 | 1.778318226108841 | -55.595 | 296.7829589440395 | 298.944393135331 | 294.0432357621618 |  | 4902 | 5882400 | 22.05388768260111 | -46.3572 | 296.5759504222767 | 293.6182961513942
| 1635 | 4905 | 5886000 | 1.809713872564787 | -59.1337 | 296.7770498879271 | 298.9407878810445 | 293.9628267115269 |  | 4905 | 5886000 | 23.0233721913865 | -48.0965 | 296.4680526383916 | 293.4718342005715
| 1636 | 4908 | 5889600 | 1.840987874459254 | -66.5534 | 296.7645629703456 | 298.9372090699172 | 293.7879350221993 |  | 4908 | 5889600 | 23.94389948430492 | -54.3221 | 296.3643984571121 | 293.2586060992942
| 1637 | 4911 | 5893200 | 1.87189424016301 | -71.1084 | 296.7382176632988 | 298.9336752820032 | 293.5591908649923 |  | 4911 | 5893200 | 24.83365628872111 | -58.2821 | 296.261067430409 | 293.0004309711552
| 1638 | 4914 | 5896800 | 1.902102385024417 | -69.2405 | 296.7095606904274 | 298.9302472826959 | 293.3994646343285 |  | 4914 | 5896800 | 25.76660077425737 | -55.5937 | 296.1512071434503 | 292.7870403691833
| 1639 | 4917 | 5900400 | 1.931260284409307 | -54.3416 | 296.6950822951709 | 298.9269516825191 | 293.5015762990669 |  | 4917 | 5900400 | 26.74975056685176 | -38.9563 | 296.0392370669568 | 292.7672469966654
| 1640 | 4920 | 5904000 | 1.959177813438746 | -38.475 | 296.7216445793575 | 298.9237565737554 | 293.8880178243941 |  | 4920 | 5904000 | 27.65053829924463 | -19.4639 | 295.9414617215898 | 292.9812134239653
| 1641 | 4923 | 5907600 | 1.986596572954712 | -28.9571 | 296.778312668467 | 298.920609971942 | 294.3841242625273 |  | 4923 | 5907600 | 28.34034502242902 | -6.2003 | 295.8741593557413 | 293.3336730063849
| 1642 | 4926 | 5911200 | 2.013715000106231 | -23.5382 | 296.8388654525068 | 298.9175226144409 | 294.8466670137788 |  | 4926 | 5911200 | 28.67436364456987 | 1.620067667132901 | 295.851423292305 | 293.7198262134607
| 1643 | 4929 | 5914800 | 2.040064669966166 | -21.7267 | 296.8917999644776 | 298.9145341336374 | 295.2100992636257 |  | 4929 | 5914800 | 28.60058577068826 | 4.249399714737188 | 295.8751552378498 | 294.07301391941
| 1644 | 4932 | 5918400 | 2.064907504207187 | -22.8889 | 296.9308322641571 | 298.9117614830207 | 295.4429158825836 |  | 4932 | 5918400 | 28.15205098307519 | 2.621083019292639 | 295.938599921306 | 294.3475948529857
| 1645 | 4935 | 5922000 | 2.087119772867295 | -27.0671 | 296.9534855095067 | 298.9093430738039 | 295.5294698409619 |  | 4935 | 5922000 | 27.43742557639785 | -3.0359 | 296.0276098954659 | 294.5175839763879
| 1646 | 4938 | 5925600 | 2.105591249094006 | -34.1967 | 296.9580303331264 | 298.9073645523617 | 295.4611494451713 |  | 4938 | 5925600 | 26.59991419036682 | -12.428 | 296.1241235278076 | 294.5630706226941
| 1647 | 4941 | 5929200 | 2.119881279564101 | -42.5578 | 296.94363744385 | 298.9059 | 295.2536314467854 |  | 4941 | 5929200 | 25.7999905322437 | -23.5268 | 296.2123506536533 | 294.4788225296074
| 1648 | 4944 | 5932800 | 2.129545543511565 | -50.798 | 296.9135586274122 | 298.904966049094 | 294.9485184438613 |  | 4944 | 5932800 | 25.13705243097366 | -34.4038 | 296.280929500856 | 294.2840065878598
| 1649 | 4947 | 5936400 | 2.134952464372216 | -58.1997 | 296.8736747744596 | 298.9044922044637 | 294.592626667152 |  | 4947 | 5936400 | 24.70265703048419 | -43.9139 | 296.3203488945571 | 294.009910374596
| 1650 | 4950 | 5940000 | 2.136890288054386 | -63.5227 | 296.8294034012564 | 298.9043658386531 | 294.2381364890892 |  | 4950 | 5940000 | 24.55969355175574 | -50.6231 | 296.3248793983587 | 293.7006384927403
| 1651 | 4953 | 5943600 | 2.136533797829435 | -63.9359 | 296.7873500486173 | 298.904473528974 | 293.9627092955337 |  | 4953 | 5943600 | 24.72523238230001 | -51.5306 | 296.2943458484702 | 293.4255332710568
| 1652 | 4956 | 5947200 | 2.135004831570912 | -60.1821 | 296.7587539261688 | 298.9046582512713 | 293.830663412578 |  | 4956 | 5947200 | 25.16686218927001 | -47.1626 | 296.2350350690388 | 293.2437362605502
| 1653 | 4959 | 5950800 | 2.133696851630302 | -58.9006 | 296.7492452593704 | 298.9047703216906 | 293.7917913356869 |  | 4959 | 5950800 | 25.78915301454055 | -44.2562 | 296.1599334867331 | 293.1299063511627
| 1654 | 4962 | 5954400 | 2.133749969861814 | -58.0567 | 296.7462573736673 | 298.9046809323738 | 293.7876737726189 |  | 4962 | 5954400 | 26.46363053751174 | -41.7057 | 296.0827991720004 | 293.0525082787195
| 1655 | 4965 | 5958000 | 2.136036965114129 | -57.5053 | 296.7463095490816 | 298.9043412423762 | 293.7986775869189 |  | 4965 | 5958000 | 27.1119618761529 | -39.6076 | 296.0102544564087 | 292.9998725567629
2024-09-08 | 1656 | 4968 | 5961600 | 2.14051628295517 | -57.3811 | 296.7477454201661 | 298.9037363179436 | 293.8113577904167 |  | 4968 | 5961600 | 27.70280714362609 | -38.1937 | 295.9448513463431 | 292.9607871919863
| 1657 | 4971 | 5965200 | 2.147215853644068 | -57.8657 | 296.7488739442525 | 298.9028865078762 | 293.8142787280265 |  | 4971 | 5965200 | 28.22588924704892 | -37.6622 | 295.88733416192 | 292.9239200955762
| 1658 | 4974 | 5968800 | 2.155665650673384 | -58.9344 | 296.748401375386 | 298.9018709084661 | 293.7985982104656 |  | 4974 | 5968800 | 28.68249487949276 | -37.9568 | 295.8370196567254 | 292.8798709311603
| 1659 | 4977 | 5972400 | 2.165227603950782 | -60.8798 | 296.7455090278942 | 298.9007365673021 | 293.7549933510185 |  | 4977 | 5972400 | 29.08638379190808 | -39.3463 | 295.7922626241359 | 292.8177126638964
| 1660 | 4980 | 5976000 | 2.175579527315592 | -62.5629 | 296.7388117536969 | 298.8995298492713 | 293.6900154377021 |  | 4980 | 5976000 | 29.46148971351158 | -40.7417 | 295.7499278719058 | 292.7409055602182
| 1661 | 4983 | 5979600 | 2.186258415404248 | -63.4647 | 296.7302350163786 | 298.898296661557 | 293.6234658649106 |  | 4983 | 5979600 | 29.82217752789885 | -41.3508 | 295.7084851564534 | 292.6590185968581
| 1662 | 4986 | 5983200 | 2.196956724424392 | -63.1659 | 296.7223464739147 | 298.8970735871131 | 293.5772251870011 |  | 4986 | 5983200 | 30.18388108648636 | -40.6181 | 295.666597432654 | 292.589587998321
| 1663 | 4989 | 5986800 | 2.207468771285872 | -38.4529 | 296.7178517397169 | 298.8959047381235 | 293.8667957328142 |  | 4989 | 5986800 | 30.54917886336485 | -15.2688 | 295.6263096979391 | 292.7868488007466
| 1664 | 4992 | 5990400 | 2.217057235750799 | -6.8531 | 296.7749253449911 | 298.8948193442901 | 294.6524572329578 |  | 4992 | 5990400 | 30.80160838091739 | 19.70991474238462 | 295.6064099251818 | 293.3851693777524
| 1665 | 4995 | 5994000 | 2.226120122610909 | 13.36373311316797 | 296.8898996838793 | 298.8937684741505 | 295.6663591763794 |  | 4995 | 5994000 | 30.71075707220363 | 44.32797287021533 | 295.6370110399974 | 294.2326258559002
| 1666 | 4998 | 5997600 | 2.235076154073525 | 26.4596578651071 | 297.0152389470838 | 298.8927849906457 | 296.6439704049204 |  | 4998 | 5997600 | 30.01653036599292 | 59.88936542616038 | 295.7435899380355 | 295.1479804738449
| 1667 | 5001 | 6001200 | 2.243015178937695 | 33.5554609602482 | 297.1295376803073 | 298.8919275688667 | 297.4672867967263 |  | 5001 | 6001200 | 28.61827889697106 | 66.87140875173074 | 295.9303463819751 | 296.019855290614
| 1668 | 5004 | 6004800 | 2.248735899836613 | 35.42478592953493 | 297.2217546010833 | 298.89139757892 | 298.0763575283854 |  | 5004 | 6004800 | 26.57877763578938 | 66.34975960433268 | 296.1856113087871 | 296.7690583399414
| 1669 | 5007 | 6008400 | 2.250322498654051 | 32.04285975332071 | 297.2867330314972 | 298.8914151446304 | 298.4393529281732 |  | 5007 | 6008400 | 24.0636362753102 | 58.8242508965868 | 296.4882264794243 | 297.3413798424327
| 1670 | 5010 | 6012000 | 2.24581876575456 | 26.71315503864132 | 297.3209537837397 | 298.8922015232474 | 298.5772182076038 |  | 5010 | 6012000 | 21.31203080775918 | 47.95369713106007 | 296.8061609320717 | 297.7457029998429
| 1671 | 5013 | 6015600 | 2.234198014639117 | 14.39900953754139 | 297.3304450809406 | 298.8938057904439 | 298.4670725165277 |  | 5013 | 6015600 | 18.60813925181553 | 29.38998694360367 | 297.1089892748398 | 297.9298477349655
| 1672 | 5016 | 6019200 | 2.215241020570357 | -10.9687 | 297.3063532032038 | 298.896264003333 | 297.9745192226792 |  | 5016 | 6019200 | 16.1408439583887 | -2.7169 | 297.3805903338625 | 297.7595321888548
| 1673 | 5019 | 6022800 | 2.189443965209797 | -31.0017 | 297.2292580425578 | 298.8994892777878 | 297.200877786386 |  | 5019 | 6022800 | 14.07713635090257 | -30.1667 | 297.5968541648417 | 297.2947100231021
| 1674 | 5022 | 6026400 | 2.157567927257726 | -46.7192 | 297.1292201678726 | 298.9033481220087 | 296.344084370503 |  | 5022 | 6026400 | 12.63501522718187 | -51.7676 | 297.7345314651507 | 296.6603216607311
| 1675 | 5025 | 6030000 | 2.121519081955542 | -50.2187 | 297.0251871826433 | 298.9075823886267 | 295.6264673431258 |  | 5025 | 6030000 | 11.96020701623135 | -58.95 | 297.7818563346541 | 296.0441044779836
| 1676 | 5028 | 6033600 | 2.083732073466568 | -43.9935 | 296.9483842608453 | 298.9119387702415 | 295.2167393666731 |  | 5028 | 6033600 | 12.03680496074837 | -53.2895 | 297.7473006024249 | 295.603592885563
| 1677 | 5031 | 6037200 | 2.046859124045123 | -44.803 | 296.9134478860694 | 298.9160481139004 | 294.9926807078567 |  | 5031 | 6037200 | 12.69977156622807 | -52.0687 | 297.6551168262246 | 295.2823748120331
| 1678 | 5034 | 6040800 | 2.014240372243416 | -46.4489 | 296.8891247007738 | 298.9195858182588 | 294.8222834131861 |  | 5034 | 6040800 | 13.70370185582402 | -51.424 | 297.5317709641666 | 295.0138442185427
| 1679 | 5037 | 6044400 | 1.987659560024956 | -47.7041 | 296.8691568394343 | 298.9223801003515 | 294.6834389923528 |  | 5037 | 6044400 | 14.86221308744265 | -50.4824 | 297.3957266134006 | 294.7792707721678
2024-09-09 | 1680 | 5040 | 6048000 | 1.968081856600593 | -48.9439 | 296.8529663152635 | 298.9243549474834 | 294.5680733503514 |  | 5040 | 6048000 | 16.07143447051951 | -49.5691 | 297.2563325595218 | 294.5714528039405
| 1681 | 5043 | 6051600 | 1.95561594403206 | -49.7118 | 296.8392790692469 | 298.9255268636546 | 294.4740153714918 |  | 5043 | 6051600 | 17.26825731216542 | -48.2517 | 297.1195744957399 | 294.3869478875798
| 1682 | 5046 | 6055200 | 1.949718734181444 | -50.3004 | 296.8283590164314 | 298.9259738309172 | 294.3996702964232 |  | 5046 | 6055200 | 18.42885787961256 | -46.8197 | 296.9886258422525 | 294.223830560704
| 1683 | 5049 | 6058800 | 1.949522533408044 | -50.8393 | 296.8197003602613 | 298.9258027986851 | 294.3400961822438 |  | 5049 | 6058800 | 19.52339813881123 | -45.3906 | 296.8646180227353 | 294.0806550755862
| 1684 | 5052 | 6062400 | 1.954033559208616 | -50.9813 | 296.812647263548 | 298.9251298575247 | 294.2955096825879 |  | 5052 | 6062400 | 20.54600302559134 | -43.6993 | 296.7510375141031 | 293.9547423567679
| 1685 | 5055 | 6066000 | 1.962247104845541 | -51.0376 | 296.8075919530918 | 298.9240627011097 | 294.2648769780006 |  | 5055 | 6066000 | 21.48664980796218 | -42.0037 | 296.6458411091813 | 293.8485788217075
| 1686 | 5058 | 6069600 | 1.973297237322361 | -50.6904 | 296.8041053639448 | 298.922702525776 | 294.2489674007282 |  | 5058 | 6069600 | 22.35218962992675 | -40.0362 | 296.54965284678 | 293.7630441471269
| 1687 | 5061 | 6073200 | 1.986408144262489 | -4.8595 | 296.8025537600342 | 298.9212035510207 | 294.8292828407656 |  | 5061 | 6073200 | 23.13652541182096 | 7.289455515299551 | 296.4646688205352 | 294.1673902150046
| 1688 | 5064 | 6076800 | 1.999422096703505 | -5.4269 | 296.9128977114296 | 298.9196343061449 | 295.5536152968284 |  | 5064 | 6076800 | 23.66703140330244 | 12.94004403679348 | 296.4203282068418 | 294.6968176682641
| 1689 | 5067 | 6080400 | 2.014179771150439 | 131.3718014754635 | 296.9853048905583 | 298.9180627884984 | 297.7740990315833 |  | 5067 | 6080400 | 23.72979123364564 | 151.4595811551842 | 296.4384721217786 | 296.5451615270758
| 1690 | 5070 | 6084000 | 2.025383657917168 | 0.9980283685490221 | 297.3645819030378 | 298.9164129579199 | 298.6143238852956 |  | 5070 | 6084000 | 22.79684553902371 | 35.20549813459259 | 296.5983598007824 | 297.3310142060592
| 1691 | 5073 | 6087600 | 2.04246098384443 | 56.37881015796356 | 297.300082011967 | 298.9148488807534 | 298.8304832895323 |  | 5073 | 6087600 | 20.75428944980779 | 77.25938627387082 | 296.8557959905469 | 297.939225374382
| 1692 | 5076 | 6091200 | 2.051225086116353 | 261.2698913831981 | 297.388744384873 | 298.9142592223423 | 302.0272769929673 |  | 5076 | 6091200 | 18.22076477333448 | 279.5069485804809 | 297.1656905222001 | 300.7628771579304
| 1693 | 5079 | 6094800 | 2.048393244872426 | 177.314887952718 | 297.945646859191 | 298.9146884348714 | 304.6111632393925 |  | 5079 | 6094800 | 14.73671835748193 | 212.9537520331583 | 297.6338655728915 | 303.1380034732819
| 1694 | 5082 | 6098400 | 2.043456836300118 | -23.9439 | 298.1135438186835 | 298.9151477312335 | 303.0582554687359 |  | 5082 | 6098400 | 9.52033811026085 | 1.317057253988199 | 298.2726369394768 | 302.6575748910012
| 1695 | 5085 | 6102000 | 2.034750990416531 | 50.12120148025262 | 297.7305106828188 | 298.9170439206308 | 301.4124345314031 |  | 5085 | 6102000 | 4.11197558747127 | 39.14097414885721 | 298.8587623836233 | 302.0893186908339
| 1696 | 5088 | 6105600 | 2.00506622319172 | 126.30258673615 | 297.6522386440001 | 298.9211985985189 | 301.8995023779104 |  | 5088 | 6105600 | -0.20379 | 106.1337050367131 | 299.3127344927503 | 302.6596682923357
| 1697 | 5091 | 6109200 | 1.958270923671978 | 9.975251659701444 | 297.7907753930368 | 298.9267363639565 | 301.3349874320345 |  | 5091 | 6109200 | -3.687 | -6.0997 | 299.6912202125528 | 302.3203321471658
| 1698 | 5094 | 6112800 | 1.905614154774088 | -60.4849 | 297.6016465134114 | 298.9331981337091 | 299.1546897341083 |  | 5094 | 6112800 | -6.4395 | -91.3544 | 299.9699856865003 | 300.8303416801246
| 1699 | 5097 | 6116400 | 1.845080867057883 | -39.6406 | 297.3026050652835 | 298.9404334299164 | 297.4633140579627 |  | 5097 | 6116400 | -7.9656 | -84.5691 | 300.0841508877751 | 299.4921285471492
| 1700 | 5100 | 6120000 | 1.778745908737363 | -30.1211 | 297.1555567056294 | 298.9481060326892 | 296.6586884489911 |  | 5100 | 6120000 | -7.9366 | -75.638 | 300.0264228545765 | 298.6011177311639
| 1701 | 5103 | 6123600 | 1.713287411193547 | -28.2501 | 297.0840693982893 | 298.9554393150939 | 296.2445183505474 |  | 5103 | 6123600 | -6.6556 | -69.5978 | 299.8447378074412 | 297.982514976352
| 1702 | 5106 | 6127200 | 1.65457863960018 | -26.8733 | 297.0426900337877 | 298.9618296542247 | 296.0123637260259 |  | 5106 | 6127200 | -4.6619 | -63.2122 | 299.599084333765 | 297.5284834534835
| 1703 | 5109 | 6130800 | 1.606339370487039 | -25.6903 | 297.0189579091728 | 298.9668909401008 | 295.8889288740471 |  | 5109 | 6130800 | -2.3933 | -56.9771 | 299.3359545580016 | 297.1803066642909
2024-09-10 | 1704 | 5112 | 6134400 | 1.570956867690851 | -25.302 | 297.0062510218258 | 298.9704469085691 | 295.8230562745501 |  | 5112 | 6134400 | -0.12971 | -51.6839 | 299.0813916660168 | 296.904478816672
| 1705 | 5115 | 6138000 | 1.548823945579226 | -27.1307 | 296.998917845053 | 298.9725056336972 | 295.7597205274137 |  | 5115 | 6138000 | 1.993400869411138 | -49.0688 | 298.8426889589534 | 296.6622789610899
| 1706 | 5118 | 6141600 | 1.538982884708243 | -31.6446 | 296.9895299048232 | 298.9732041863471 | 295.6464746775113 |  | 5118 | 6141600 | 3.960088528885058 | -49.9748 | 298.6224129540861 | 296.4141922216184
| 1707 | 5121 | 6145200 | 1.539693962147037 | -38.9037 | 296.9723066702948 | 298.9727825425194 | 295.4443462918246 |  | 5121 | 6145200 | 5.795902790875775 | -54.5983 | 298.4179223493616 | 296.1128014283913
| 1708 | 5124 | 6148800 | 1.548734175599971 | -45.2559 | 296.9431576009532 | 298.9714821482801 | 295.1756239180008 |  | 5124 | 6148800 | 7.525925290577608 | -59.1327 | 298.2215396876231 | 295.7674796192947
| 1709 | 5127 | 6152400 | 1.563990716305389 | -48.7937 | 296.9083029626036 | 298.9695296703155 | 294.9076637180651 |  | 5127 | 6152400 | 9.198923932166775 | -60.8348 | 298.0292991647125 | 295.4109800414648
| 1710 | 5130 | 6156000 | 1.583730278726615 | -47.132 | 296.8765927090492 | 298.9671342517378 | 294.7280902633809 |  | 5130 | 6156000 | 10.87473066820189 | -56.9141 | 297.8352666827336 | 295.1177260400817
| 1711 | 5133 | 6159600 | 1.60651916084195 | -8.5638 | 296.8596537868102 | 298.964464595998 | 295.1199783649687 |  | 5133 | 6159600 | 12.54467815765796 | -15.3174 | 297.6495340508786 | 295.2689991115859
| 1712 | 5136 | 6163200 | 1.630584608395979 | 39.81739955790523 | 296.9422495488533 | 298.9616279212549 | 296.2954831970648 |  | 5136 | 6163200 | 13.95678673229734 | 40.46651669413898 | 297.5029488920546 | 296.0685655206716
| 1713 | 5139 | 6166800 | 1.656149199986781 | -5.0195 | 297.1151277165037 | 298.9585567649121 | 296.8561657841504 |  | 5139 | 6166800 | 14.78354585688717 | 4.259617975996987 | 297.4395262668165 | 296.4857224903204
| 1714 | 5142 | 6170400 | 1.685153333453649 | 148.3681867820089 | 297.1208382346271 | 298.9553837153246 | 298.8353080641471 |  | 5142 | 6170400 | 14.88609767256292 | 154.8902309978443 | 297.4531138320964 | 298.2018394941905
| 1715 | 5145 | 6174000 | 1.709161423792809 | 133.0954253269856 | 297.4948697666937 | 298.9525772042714 | 301.1083376718046 |  | 5145 | 6174000 | 14.02654159536787 | 153.8034734932312 | 297.6060557751272 | 300.123738102443
| 1716 | 5148 | 6177600 | 1.733842173557384 | -23.6429 | 297.7082491044221 | 298.9495506514647 | 300.4561932731399 |  | 5148 | 6177600 | 11.70789699355206 | -3.5284 | 297.919541467499 | 300.032096430918
| 1717 | 5151 | 6181200 | 1.759083983215445 | 190.4172393987563 | 297.4657643078796 | 298.9475539188811 | 301.5350845649602 |  | 5151 | 6181200 | 8.71711485495646 | 186.7446518561658 | 298.2638413924523 | 301.3965649407273
| 1718 | 5154 | 6184800 | 1.765010114099145 | 105.5785998406977 | 297.8210863751315 | 298.9470493198664 | 302.8151322874932 |  | 5154 | 6184800 | 5.473033911411758 | 113.9015324608018 | 298.6615399225665 | 302.5699943263666
| 1719 | 5157 | 6188400 | 1.765600256669289 | -49.858 | 297.8556560032371 | 298.9470664193541 | 300.9985519336952 |  | 5157 | 6188400 | 1.675623066528042 | -51.0921 | 299.098216355503 | 301.5914493775159
| 1720 | 5160 | 6192000 | 1.759935460300228 | -4.5146 | 297.4973717937236 | 298.9483549191182 | 299.1888323225875 |  | 5160 | 6192000 | -1.6131 | -32.1489 | 299.4304904812562 | 300.5401935226204
| 1721 | 5163 | 6195600 | 1.73765429690169 | 26.97631095105371 | 297.3677420903751 | 298.9514579587144 | 298.7714051008183 |  | 5163 | 6195600 | -3.6226 | -6.0727 | 299.6102190228776 | 300.171166745662
| 1722 | 5166 | 6199200 | 1.703889399912591 | -49.9005 | 297.3621709649223 | 298.9554983088662 | 297.7722304490687 |  | 5166 | 6199200 | -4.4826 | -80.2476 | 299.6772077526094 | 299.2543452000697
| 1723 | 5169 | 6202800 | 1.667391812964355 | -64.7795 | 297.1733848955803 | 298.959793774948 | 296.3409230185543 |  | 5169 | 6202800 | -4.4536 | -101.5319 | 299.6366917510433 | 298.0303311697886
| 1724 | 5172 | 6206400 | 1.629256786612215 | -53.5406 | 297.0109001429871 | 298.9641776950212 | 295.4412324324513 |  | 5172 | 6206400 | -3.4126 | -92.1826 | 299.4774093028268 | 297.0942512753082
| 1725 | 5175 | 6210000 | 1.593168662947547 | -52.7123 | 296.9318353929654 | 298.9681042178135 | 294.9626994480101 |  | 5175 | 6210000 | -1.4567 | -87.3081 | 299.2262343878689 | 296.4057854902572
| 1726 | 5178 | 6213600 | 1.564042183409126 | -51.7187 | 296.8827902141867 | 298.9711097601618 | 294.6758075846357 |  | 5178 | 6213600 | 1.061227696912336 | -81.0003 | 298.9230457419433 | 295.8802295370677
| 1727 | 5181 | 6217200 | 1.54477728624039 | -51.0483 | 296.8532583692052 | 298.9729134664832 | 294.5079992003912 |  | 5181 | 6217200 | 3.797445359488151 | -74.7093 | 298.6073585971802 | 295.4629607161411
2024-09-11 | 1728 | 5184 | 6220800 | 1.536511245681565 | -50.6375 | 296.8354558788563 | 298.9734185497368 | 294.410305814004 |  | 5184 | 6220800 | 6.495302419110904 | -68.7758 | 298.3032377367768 | 295.1245150698227
| 1729 | 5187 | 6224400 | 1.539433708121678 | -51.4363 | 296.8246830845154 | 298.972674995589 | 294.3397853470133 |  | 5187 | 6224400 | 9.015917750415698 | -64.4482 | 298.0209659584735 | 294.839993050334
| 1730 | 5190 | 6228000 | 1.55251934138762 | -54.2529 | 296.8155853785857 | 298.970828191505 | 294.2513673211328 |  | 5190 | 6228000 | 11.3478972163809 | -62.7972 | 297.7604845025221 | 294.5748702134325
| 1731 | 5193 | 6231600 | 1.57409738501751 | -59.2048 | 296.8025739234019 | 298.968066042867 | 294.1085768663121 |  | 5193 | 6231600 | 13.49222598518122 | -64.1502 | 297.5204120507735 | 294.2961844673077
| 1732 | 5196 | 6235200 | 1.60233700966165 | -63.5626 | 296.7818766260319 | 298.964618979504 | 293.9215470233921 |  | 5196 | 6235200 | 15.49728525136258 | -65.8055 | 297.2963138164313 | 293.9974755161398
| 1733 | 5199 | 6238800 | 1.635230272038236 | -65.8962 | 296.7574134922871 | 298.9607067269824 | 293.7365735116705 |  | 5199 | 6238800 | 17.36750673399684 | -65.7451 | 297.084815751521 | 293.7044099305491
| 1734 | 5202 | 6242400 | 1.671099338443015 | -64.6808 | 296.7354585307336 | 298.9564971494015 | 293.61463631218 |  | 5202 | 6242400 | 19.14329342178587 | -61.9724 | 296.8819178346809 | 293.4592457694046
| 1735 | 5205 | 6246000 | 1.708706782661209 | -26.3769 | 296.7237868888735 | 298.9521908160002 | 294.0363306756719 |  | 5205 | 6246000 | 20.82109256581757 | -20.5998 | 296.6992927419946 | 293.6450283032128
| 1736 | 5208 | 6249600 | 1.746038882495285 | -22.2909 | 296.8092257300984 | 298.947849411483 | 294.6593836420811 |  | 5208 | 6249600 | 22.1968914845521 | -9.3336 | 296.5560490602903 | 294.0112879173416
| 1737 | 5211 | 6253200 | 1.784500037789124 | 88.8495935392645 | 296.8763006845741 | 298.9435335360467 | 296.5214421997682 |  | 5211 | 6253200 | 23.12701293066489 | 105.506843161397 | 296.4734686267399 | 295.4819902696418
| 1738 | 5214 | 6256800 | 1.819879927864283 | 103.1434285462358 | 297.1899272158739 | 298.9394659794795 | 298.7690336643197 |  | 5214 | 6256800 | 23.14425957411376 | 132.853429185729 | 296.5227288341409 | 297.3312693449232
| 1739 | 5217 | 6260400 | 1.855382329157587 | 121.6078024868625 | 297.4337303542933 | 298.935453574778 | 300.5703912118158 |  | 5217 | 6260400 | 21.72666358837179 | 154.4020779915413 | 296.7452193784535 | 299.0988255987683
| 1740 | 5220 | 6264000 | 1.887673726344651 | 127.899568352537 | 297.6378033851089 | 298.9319403745802 | 301.9523367158898 |  | 5220 | 6264000 | 18.79856552036362 | 158.5568906869301 | 297.1335713294984 | 300.6563691896317
| 1741 | 5223 | 6267600 | 1.913108896971339 | -27.8947 | 297.7868402154581 | 298.9290824680363 | 300.8975194081684 |  | 5223 | 6267600 | 14.65421092417045 | -3.5211 | 297.6339327019373 | 300.3494785618708
| 1742 | 5226 | 6271200 | 1.932589025778544 | 171.4783824371997 | 297.5059642148946 | 298.9279539775876 | 301.5411971937211 |  | 5226 | 6271200 | 10.47185931286281 | 169.1301677127937 | 298.0954069305327 | 301.4044381138481
| 1743 | 5229 | 6274800 | 1.927557584417177 | -29.6103 | 297.800783660521 | 298.9285253865466 | 300.9456583029962 |  | 5229 | 6274800 | 6.535791615572478 | -22.6794 | 298.5438587133906 | 301.0930520671782
| 1744 | 5232 | 6278400 | 1.917797767106995 | -7.3643 | 297.513338576462 | 298.9304323593642 | 299.2785265499166 |  | 5232 | 6278400 | 3.047854447213016 | -23.8986 | 298.908619802044 | 300.1954878898918
| 1745 | 5235 | 6282000 | 1.890308054852184 | 18.2517940426233 | 297.3717454340938 | 298.934117318008 | 298.6963012733049 |  | 5235 | 6282000 | 0.6307960664903985 | -6.6293 | 299.140852640177 | 299.7862403516486
| 1746 | 5238 | 6285600 | 1.851089033722709 | -54.1355 | 297.3428623756275 | 298.9388143907152 | 297.599540001325 |  | 5238 | 6285600 | -0.71276 | -78.6434 | 299.2603316878746 | 298.8423483765991
| 1747 | 5241 | 6289200 | 1.808340649434658 | -64.8975 | 297.1498396131634 | 298.9438470157371 | 296.1935120703167 |  | 5241 | 6289200 | -1.0783 | -96.5678 | 299.261624376744 | 297.6596728416326
| 1748 | 5244 | 6292800 | 1.763530249865308 | -50.8166 | 296.9947522831795 | 298.9490081977521 | 295.3795092091901 |  | 5244 | 6292800 | -0.36533 | -84.3261 | 299.1384609623593 | 296.8044645070209
| 1749 | 5247 | 6296400 | 1.72054710467917 | -47.0342 | 296.9276114980593 | 298.9537324111877 | 295.0165776890674 |  | 5247 | 6296400 | 1.295445439575947 | -76.5092 | 298.9208312445932 | 296.2324933005852
| 1750 | 5250 | 6300000 | 1.684602932321077 | -44.1145 | 296.8937685279876 | 298.957511967443 | 294.8528965523716 |  | 5250 | 6300000 | 3.495960655756254 | -68.2997 | 298.6575868409736 | 295.8278048663421
| 1751 | 5253 | 6303600 | 1.658336170011389 | -41.3796 | 296.8786869258809 | 298.9600864301552 | 294.8049804511331 |  | 5253 | 6303600 | 5.845664166299088 | -60.0979 | 298.3903878114361 | 295.5397109038516
2024-09-12 | 1752 | 5256 | 6307200 | 1.643311815638762 | -39.5746 | 296.8756083651479 | 298.961411978421 | 294.8178119122717 |  | 5256 | 6307200 | 8.087297772553606 | -53.1188 | 298.139073755291 | 295.3370539312521
| 1753 | 5259 | 6310800 | 1.639293123858374 | -40.0071 | 296.8778163567301 | 298.9614560994651 | 294.8342431728663 |  | 5259 | 6310800 | 10.14526389745964 | -49.0778 | 297.9105288405969 | 295.1747666624368
| 1754 | 5262 | 6314400 | 1.645296872954669 | -43.3669 | 296.878088789426 | 298.9604586572838 | 294.7983853660663 |  | 5262 | 6314400 | 11.98686526870625 | -48.9071 | 297.7066587129086 | 295.0031921982452
| 1755 | 5265 | 6318000 | 1.65899809837125 | -49.5968 | 296.8701294640579 | 298.9586241802992 | 294.668452912772 |  | 5265 | 6318000 | 13.62678194020688 | -52.5686 | 297.5243944021851 | 294.7870016316048
| 1756 | 5268 | 6321600 | 1.678873311517095 | -55.4713 | 296.8495511083001 | 298.9561604359952 | 294.460300737294 |  | 5268 | 6321600 | 15.15010214636426 | -56.937 | 297.3549969429946 | 294.5175514080991
| 1757 | 5271 | 6325200 | 1.702864809189751 | -58.6442 | 296.821483794128 | 298.9532830250882 | 294.2396634640811 |  | 5271 | 6325200 | 16.56873256672162 | -58.8105 | 297.192772590941 | 294.2327875282191
| 1758 | 5274 | 6328800 | 1.729364928849923 | -57.479 | 296.7951102871359 | 298.9501800439029 | 294.0871102714024 |  | 5274 | 6328800 | 17.96445779479732 | -55.9426 | 297.0316875036078 | 293.9926117421476
| 1759 | 5277 | 6332400 | 1.757144691987605 | -16.1244 | 296.7804774473353 | 298.9470048709897 | 294.5283074986235 |  | 5277 | 6332400 | 19.34086086307465 | -12.1696 | 296.879061828241 | 294.2148318836008
| 1760 | 5280 | 6336000 | 1.784499495075874 | 41.99764275881659 | 296.8713326926671 | 298.9438573677971 | 295.8823849553816 |  | 5280 | 6336000 | 20.46730562498858 | 53.06293704393651 | 296.7662186691907 | 295.1824322537927
| 1761 | 5283 | 6339600 | 1.811693564686295 | 90.76038609675842 | 297.0733826160976 | 298.9407028136598 | 297.8370264277714 |  | 5283 | 6339600 | 20.96608996626768 | 110.9828031468785 | 296.7464796203365 | 296.7522930831773
| 1762 | 5286 | 6343200 | 1.838989572526935 | -5.8542 | 297.3258589746678 | 298.9373404221317 | 298.2456212263832 |  | 5286 | 6343200 | 20.30392418250185 | 21.31801670359017 | 296.8715379001616 | 297.2633248300668
| 1763 | 5289 | 6346800 | 1.869485511437535 | 217.4079264653388 | 297.2568778190532 | 298.9344147794283 | 300.6074607247983 |  | 5289 | 6346800 | 18.66659402976303 | 232.6220625623857 | 297.0837109951404 | 299.5210214562405
| 1764 | 5292 | 6350400 | 1.886633695312741 | -12.2173 | 297.7515819674981 | 298.9320387884447 | 300.9362187829053 |  | 5292 | 6350400 | 16.02051421754749 | 19.84532073185268 | 297.4389662680844 | 299.994331362684
| 1765 | 5295 | 6354000 | 1.908368550748436 | 49.62752776561685 | 297.5252477821695 | 298.9303360516726 | 300.1414195937563 |  | 5295 | 6354000 | 12.54219462226505 | 55.94971512141601 | 297.8403577018351 | 300.0016242164537
| 1766 | 5298 | 6357600 | 1.913181205938618 | 45.57338584568011 | 297.5183561217522 | 298.930160142133 | 300.0471504045703 |  | 5298 | 6357600 | 9.217271750939585 | 44.55367719239908 | 298.2075131299057 | 300.1793491800565
| 1767 | 5301 | 6361200 | 1.907169119941838 | 159.7995201562038 | 297.5066216200202 | 298.9314471965812 | 301.4279002205638 |  | 5301 | 6361200 | 6.316169111133219 | 153.3256816242917 | 298.5297208589879 | 301.4786653476081
| 1768 | 5304 | 6364800 | 1.886558685155006 | 34.61694545144147 | 297.7764979190317 | 298.9338649417608 | 301.6125505450081 |  | 5304 | 6364800 | 3.385080697984368 | 36.62548843486825 | 298.8796193743041 | 301.7955350842528
| 1769 | 5307 | 6368400 | 1.86291390549584 | -23.118 | 297.6542725742724 | 298.9370059149293 | 300.0082692422215 |  | 5307 | 6368400 | 0.3380314467918414 | -36.4349 | 299.2174460182425 | 300.9126792739722
| 1770 | 5310 | 6372000 | 1.830501621127581 | -60.1619 | 297.4279909454131 | 298.9410382679723 | 298.0389239032244 |  | 5310 | 6372000 | -2.0822 | -88.5711 | 299.452748822144 | 299.5143954798181
| 1771 | 5313 | 6375600 | 1.791142451366402 | -62.4955 | 297.1886047682194 | 298.9457643255155 | 296.454396660962 |  | 5313 | 6375600 | -3.1898 | -100.2779 | 299.5206929598544 | 298.18131997572
| 1772 | 5316 | 6379200 | 1.746989547977829 | -44.8084 | 297.0256073189955 | 298.9509305224715 | 295.6445500860366 |  | 5316 | 6379200 | -2.7974 | -83.684 | 299.4231965409803 | 297.2826795281375
| 1773 | 5319 | 6382800 | 1.701986241993187 | -41.7427 | 296.9625609129218 | 298.9560070140939 | 295.3021186552979 |  | 5319 | 6382800 | -1.2179 | -75.5864 | 299.2098814752731 | 296.7001273295539
| 1774 | 5322 | 6386400 | 1.661886063885142 | -40.1819 | 296.9298319380414 | 298.9603044800013 | 295.1293513235006 |  | 5322 | 6386400 | 0.9949811353730813 | -68.3204 | 298.9434893239414 | 296.2767569209847
| 1775 | 5325 | 6390000 | 1.630734650260599 | -39.4427 | 296.9121256703429 | 298.9634772482539 | 295.039189154472 |  | 5325 | 6390000 | 3.39123251021784 | -62.0659 | 298.6693592765767 | 295.9494890736236
2024-09-13 | 1776 | 5328 | 6393600 | 1.610734648354575 | -40.2358 | 296.9024619253418 | 298.9653245104252 | 294.9763098503358 |  | 5328 | 6393600 | 5.711987809368572 | -57.8324 | 298.407297972189 | 295.6783537897189
| 1777 | 5331 | 6397200 | 1.602396252468412 | -42.9672 | 296.8940707071894 | 298.9658611554071 | 294.8939427268109 |  | 5331 | 6397200 | 7.878676757350488 | -56.2999 | 298.1648204924174 | 295.4279513019096
| 1778 | 5334 | 6400800 | 1.604730827090722 | -48.2745 | 296.881747885877 | 298.9652206539704 | 294.7511427224057 |  | 5334 | 6400800 | 9.883829121657895 | -58.1894 | 297.9400328050617 | 295.1589906700581
| 1779 | 5337 | 6404400 | 1.616079957484966 | -56.3883 | 296.860669422414 | 298.9636332858028 | 294.5127213068512 |  | 5337 | 6404400 | 11.76847410182069 | -63.8643 | 297.7299262360143 | 294.8272857613522
| 1780 | 5340 | 6408000 | 1.634362006591596 | -63.4596 | 296.8268765654676 | 298.9613192294294 | 294.2047427004517 |  | 5340 | 6408000 | 13.5349936800994 | -69.1395 | 297.5280994626347 | 294.441905252586
| 1781 | 5343 | 6411600 | 1.657667674385299 | -67.0161 | 296.7872012624609 | 298.9584812699205 | 293.9056924047818 |  | 5343 | 6411600 | 15.28792049573646 | -70.8598 | 297.325997486077 | 294.0517291912325
| 1782 | 5346 | 6415200 | 1.684473839022313 | -65.2339 | 296.7522552596144 | 298.9553054343958 | 293.7074438555464 |  | 5346 | 6415200 | 17.06010321156823 | -66.6763 | 297.1201982594932 | 293.7323274450519
| 1783 | 5349 | 6418800 | 1.713577504550964 | 0.06982583799466784 | 296.7334867797442 | 298.951967094234 | 294.4312925487295 |  | 5349 | 6418800 | 18.83887109849967 | 1.870026359755413 | 296.9231778240289 | 294.1380837221392
| 1784 | 5352 | 6422400 | 1.74264181492113 | 129.1685440924612 | 296.8798143360341 | 298.948642605214 | 297.0658527954254 |  | 5352 | 6422400 | 20.25791771042303 | 141.4856506440615 | 296.787101884153 | 296.0982646405062
| 1785 | 5355 | 6426000 | 1.771087316465852 | 218.7252334333996 | 297.2914024030883 | 298.9452721598198 | 300.925705231706 |  | 5355 | 6426000 | 20.56749758465775 | 248.9071103368004 | 296.8218051266501 | 299.2288946878355
| 1786 | 5358 | 6429600 | 1.800872314907928 | 293.8288637541362 | 297.7825186221455 | 298.9418301425322 | 305.0788745972258 |  | 5358 | 6429600 | 18.68680070855094 | 336.4313895143335 | 297.1412062580337 | 302.9565637659691
| 1787 | 5361 | 6433200 | 1.829224362754255 | 240.4509762818136 | 298.2886045210848 | 298.9386609929907 | 307.6506434673103 |  | 5361 | 6433200 | 13.9852060945633 | 287.4342302626076 | 297.7922875682482 | 305.7569669275854
| 1788 | 5364 | 6436800 | 1.853629775773884 | 70.15807641052297 | 298.4918681690796 | 298.9360100234931 | 306.7090792529161 |  | 5364 | 6436800 | 6.770583952157204 | 101.184275211872 | 298.6720231156611 | 306.0564944993639
| 1789 | 5367 | 6440400 | 1.868759953047782 | 372.1554901983356 | 298.2102540390648 | 298.9358535752389 | 308.62321739099 |  | 5367 | 6440400 | -0.91993 | 364.956087475987 | 299.5451432967553 | 308.567557444338
| 1790 | 5370 | 6444000 | 1.847754141762037 | 41.47683212399826 | 298.7507655892112 | 298.9380728332812 | 308.0041329229273 |  | 5370 | 6444000 | -8.773 | 46.76637382142542 | 300.4608518082774 | 308.5586621210827
| 1791 | 5373 | 6447600 | 1.819871311860835 | 246.5934937697898 | 298.3142343932371 | 298.9431975237565 | 307.6234017787023 |  | 5373 | 6447600 | -16.2882 | 209.3494995635256 | 301.2843422706705 | 309.1760624566737
| 1792 | 5376 | 6451200 | 1.753804849145676 | 152.7607377837215 | 298.5143697012199 | 298.9511486422193 | 307.7915773990858 |  | 5376 | 6451200 | -22.9236 | 116.6096813331116 | 302.0162875993109 | 309.6309022161048
| 1793 | 5379 | 6454800 | 1.674226437813283 | -9.8658 | 298.4251578633471 | 298.9608743247201 | 305.0824509228376 |  | 5379 | 6454800 | -28.6571 | -62.0424 | 302.6345399296049 | 307.9495755557373
| 1794 | 5382 | 6458400 | 1.582300282713516 | -33.8437 | 297.9704783752277 | 298.9719702990634 | 301.7558822537135 |  | 5382 | 6458400 | -32.859 | -114.4052 | 303.030577918515 | 305.5965389501779
| 1795 | 5385 | 6462000 | 1.477806294792816 | -50.3752 | 297.6084194262432 | 298.9842915860062 | 299.2069823162607 |  | 5385 | 6462000 | -34.6469 | -142.9672 | 303.1356175187681 | 303.3630347778148
| 1796 | 5388 | 6465600 | 1.368578745156223 | -23.2271 | 297.331962387544 | 298.9968820380712 | 297.789177705315 |  | 5388 | 6465600 | -33.8646 | -117.4817 | 302.9562201270019 | 301.8094648008062
| 1797 | 5391 | 6469200 | 1.262342083291209 | -25.5783 | 297.2173449271778 | 299.0086713176553 | 297.0635366048238 |  | 5391 | 6469200 | -31.0774 | -111.5809 | 302.5829929319076 | 300.697570243884
| 1798 | 5394 | 6472800 | 1.169909844895405 | -31.8514 | 297.1385140222073 | 299.0186118705217 | 296.5022602565692 |  | 5394 | 6472800 | -27.1831 | -108.9716 | 302.1124972302982 | 299.7581493845689
| 1799 | 5397 | 6476400 | 1.097002515261194 | -38.4561 | 297.0715154893296 | 299.0261432981126 | 296.0064857096938 |  | 5397 | 6476400 | -22.8621 | -107.2791 | 301.6080848249602 | 298.9112707684441
2024-09-14 | 1800 | 5400 | 6480000 | 1.046869282466265 | -44.5784 | 297.0113332712791 | 299.0310117616198 | 295.5561177646986 |  | 5400 | 6480000 | -18.4088 | -105.7364 | 301.0974701205925 | 298.1305660309799
| 1801 | 5403 | 6483600 | 1.019814280289909 | -50.284 | 296.9566876579731 | 299.0332740407055 | 295.1441717214129 |  | 5403 | 6483600 | -14.0235 | -104.0695 | 300.5959450085606 | 297.4056898387596
| 1802 | 5406 | 6487200 | 1.014065033847549 | -55.6591 | 296.9066687563512 | 299.0331885658221 | 294.7645731838637 |  | 5406 | 6487200 | -9.7363 | -102.5356 | 300.1096108280971 | 296.727242904926
| 1803 | 5409 | 6490800 | 1.026729980401959 | -60.5725 | 296.8604868972852 | 299.0311099713367 | 294.4143779795945 |  | 5409 | 6490800 | -5.6231 | -100.7783 | 299.6437652846328 | 296.0889470509056
| 1804 | 5412 | 6494400 | 1.054553471514585 | -63.6459 | 296.8179450881468 | 299.0274150334155 | 294.1103209064592 |  | 5412 | 6494400 | -1.6931 | -97.4397 | 299.1972201753742 | 295.5080772211306
| 1805 | 5415 | 6498000 | 1.094346422970317 | -64.8302 | 296.7822526654883 | 299.0224568191346 | 293.8745944857417 |  | 5415 | 6498000 | 2.054208465492268 | -92.3529 | 298.771751283506 | 294.9981056946257
| 1806 | 5418 | 6501600 | 1.143292077258165 | -62.9639 | 296.7555771463038 | 299.0165288487179 | 293.7371451229619 |  | 5418 | 6501600 | 5.583826530723188 | -84.2713 | 298.380148769057 | 294.5706339125933
| 1807 | 5421 | 6505200 | 1.199239082435897 | 1.438565781464459 | 296.7422200611181 | 299.0099949414634 | 294.4886984794382 |  | 5421 | 6505200 | 8.801220274666218 | -13.4537 | 298.0261676061417 | 294.8902584184681
| 1808 | 5424 | 6508800 | 1.257703927262871 | 32.23253417394736 | 296.8903432429616 | 299.0030868757386 | 295.8721727634557 |  | 5424 | 6508800 | 11.49075070552084 | 30.01464584124241 | 297.7463795085291 | 295.7552159446196
| 1809 | 5427 | 6512400 | 1.320001836913562 | 212.8669467409886 | 297.0639097537187 | 298.9960238853967 | 299.3240397691155 |  | 5427 | 6512400 | 13.26151054716179 | 219.905746904626 | 297.5932932349481 | 298.4757120122028
| 1810 | 5430 | 6516000 | 1.379314228429374 | 93.51412492517512 | 297.6167612888274 | 298.9890132876144 | 301.4221498958154 |  | 5430 | 6516000 | 13.25732933085613 | 122.3761163498371 | 297.6856711617908 | 300.278702451727
| 1811 | 5433 | 6519600 | 1.443337311044602 | 366.2243061126217 | 297.6942127111623 | 298.9820803077297 | 305.3490316087414 |  | 5433 | 6519600 | 11.07630752174021 | 384.7301950941962 | 298.0056117056349 | 304.0081911048701
| 1812 | 5436 | 6523200 | 1.493159795708761 | 356.3906431888291 | 298.4020885443814 | 298.9766081408623 | 309.8682221236361 |  | 5436 | 6523200 | 6.721984234982735 | 393.5612596595722 | 298.6150395261232 | 308.1335427825629
| 1813 | 5439 | 6526800 | 1.535506788553394 | 305.793211716894 | 298.8513469286034 | 298.9722518984599 | 312.065331971372 |  | 5439 | 6526800 | -0.5261 | 338.1092098694023 | 299.5539453660516 | 310.9215088808806
| 1814 | 5442 | 6530400 | 1.562348675998613 | 209.2513766783337 | 299.020481554921 | 298.9697619025431 | 311.8486877805762 |  | 5442 | 6530400 | -10.0637 | 219.5580419677154 | 300.6873071450834 | 311.9810669881804
| 1815 | 5445 | 6534000 | 1.567294008766365 | 190.2862454543545 | 298.8930409652487 | 298.9704469605223 | 310.699528180373 |  | 5445 | 6534000 | -19.8869 | 166.4642461086508 | 301.7927806480128 | 312.186677594125
| 1816 | 5448 | 6537600 | 1.539858347668713 | 76.56329477196698 | 298.7642879947236 | 298.9747470041096 | 308.3458660485325 |  | 5448 | 6537600 | -28.7845 | 27.79062697937364 | 302.760410503948 | 311.0335897431358
| 1817 | 5451 | 6541200 | 1.483506188215669 | 35.72031065501398 | 298.4013542424512 | 298.9823365290283 | 305.4238407729711 |  | 5451 | 6541200 | -35.8415 | -41.1866 | 303.4787112250461 | 309.1599928444246
| 1818 | 5454 | 6544800 | 1.399177684246752 | -33.581 | 298.0618590418279 | 298.9929608355851 | 302.3250704376044 |  | 5454 | 6544800 | -40.3091 | -127.39 | 303.8845420344559 | 306.7340876722259
| 1819 | 5457 | 6548400 | 1.295886771087455 | -39.7796 | 297.6713884119041 | 299.0052877035466 | 299.7189210741805 |  | 5457 | 6548400 | -41.9023 | -145.455 | 303.9567006831135 | 304.4223861398166
| 1820 | 5460 | 6552000 | 1.183501623623793 | -19.2367 | 297.3993003024062 | 299.0183080684886 | 298.2543999820201 |  | 5460 | 6552000 | -40.7745 | -124.9723 | 303.7363300604477 | 302.7703918301962
| 1821 | 5463 | 6555600 | 1.073214942330284 | -25.5306 | 297.2720670649952 | 299.0305452713553 | 297.3968688574614 |  | 5463 | 6555600 | -37.6061 | -122.5527 | 303.3190821376412 | 301.5102176647744
| 1822 | 5466 | 6559200 | 0.9777548511195173 | -35.2382 | 297.1752072060445 | 299.0407711813076 | 296.6754293625244 |  | 5466 | 6559200 | -33.2911 | -123.1336 | 302.7978051513161 | 300.4011177192839
| 1823 | 5469 | 6562800 | 0.9036670210018837 | -44.4364 | 297.0878969125411 | 299.0483604116973 | 296.0162266816167 |  | 5469 | 6562800 | -28.4788 | -123.744 | 302.2340979680801 | 299.374631132985
2024-09-15 | 1824 | 5472 | 6566400 | 0.8544332086229928 | -52.8411 | 297.0079935311442 | 299.0530460600666 | 295.4109789009906 |  | 5472 | 6566400 | -23.4541 | -123.9887 | 301.6551012304747 | 298.4135918437048
| 1825 | 5475 | 6570000 | 0.8303337600299195 | -59.2535 | 296.9348030275343 | 299.0548952925114 | 294.872296100923 |  | 5475 | 6570000 | -18.4327 | -122.2805 | 301.0785394940963 | 297.5220447286031
| 1826 | 5478 | 6573600 | 0.8294384301066117 | -64.411 | 296.8708243065484 | 299.0541822247588 | 294.4082294307639 |  | 5478 | 6573600 | -13.4828 | -119.3232 | 300.512512261215 | 296.7060849992946
| 1827 | 5481 | 6577200 | 0.8487504752340251 | -67.6122 | 296.8159818993037 | 299.0512751745701 | 294.0271954741777 |  | 5481 | 6577200 | -8.6472 | -114.6011 | 299.9619028187819 | 295.9793340228024
| 1828 | 5484 | 6580800 | 0.8848692155993633 | -68.9465 | 296.771887904368 | 299.0465653141235 | 293.7388734005636 |  | 5484 | 6580800 | -4.0155 | -108.0333 | 299.4356016004749 | 295.3456206876079
| 1829 | 5487 | 6584400 | 0.9344695223349974 | -69.0232 | 296.7392772312001 | 299.0404025305897 | 293.5416341336201 |  | 5487 | 6584400 | 0.3542252799636054 | -100.3049 | 298.9501836417156 | 294.7954000918097
| 1830 | 5490 | 6588000 | 0.9946840268663285 | -67.2101 | 296.7176281057654 | 299.0331589154728 | 293.4360110835863 |  | 5490 | 6588000 | 4.362438231489646 | -90.8088 | 298.5029764014949 | 294.3532051884163
| 1831 | 5493 | 6591600 | 1.062748626604932 | -1.5727 | 296.7072803550775 | 299.0252057646902 | 294.2236499144086 |  | 5493 | 6591600 | 8.042988472016708 | -17.8653 | 298.096881186699 | 294.674502546148
| 1832 | 5496 | 6595200 | 1.133855815008648 | 37.76112739921908 | 296.8602790496672 | 299.0168421671007 | 295.7494897713459 |  | 5496 | 6595200 | 11.12908167109337 | 34.83102793444868 | 297.7753578126251 | 295.6330829104077
| 1833 | 5499 | 6598800 | 1.208740778906287 | 212.6649759556395 | 297.0577990733896 | 299.0083187734032 | 299.2863587847191 |  | 5499 | 6598800 | 13.17888191992819 | 220.40141843191 | 297.5954270175542 | 298.4080879322622
| 1834 | 5502 | 6602400 | 1.280775366328304 | 251.417090501583 | 297.6126765174367 | 299.0000455226575 | 303.4226368861368 |  | 5502 | 6602400 | 13.32839843791935 | 280.8587957597239 | 297.6778381952555 | 301.8655316600657
| 1835 | 5505 | 6606000 | 1.352765888375393 | 100.4180375377184 | 298.0756704487176 | 298.991525013074 | 304.4803349044732 |  | 5505 | 6606000 | 10.67832512157699 | 136.1582407611517 | 298.0912867452841 | 303.3013227930073
| 1836 | 5508 | 6609600 | 1.424511360584258 | 382.08337555732 | 298.0110384898372 | 298.9842913528594 | 307.5649330667638 |  | 5508 | 6609600 | 5.843835031509395 | 393.7911402814063 | 298.6920742304385 | 306.623264384848
| 1837 | 5511 | 6613200 | 1.470465478867314 | 286.6779327483937 | 298.6483109477413 | 298.9795235730051 | 310.5186573940863 |  | 5511 | 6613200 | -0.5157 | 312.3993546966645 | 299.502147808653 | 309.5565239436044
| 1838 | 5514 | 6616800 | 1.502892032630437 | 299.0762430785244 | 298.8433504334745 | 298.9766046093343 | 311.8552612317787 |  | 5514 | 6616800 | -8.7125 | 308.0757007513127 | 300.4990465393494 | 311.6663621149597
| 1839 | 5517 | 6620400 | 1.509844238446703 | 122.5797719273164 | 298.9959796041733 | 298.9764969736415 | 310.5409366188665 |  | 5517 | 6620400 | -18.0324 | 113.8406286834131 | 301.570880848752 | 311.6475923794394
| 1840 | 5520 | 6624000 | 1.495405894880989 | 125.0351500238696 | 298.6685669974883 | 298.9795363478584 | 308.340673298374 |  | 5520 | 6624000 | -26.7114 | 77.10249818118668 | 302.5155223331943 | 310.8419740298494
| 1841 | 5523 | 6627600 | 1.447295209736297 | 28.70662678742775 | 298.4541490006582 | 298.9861250646774 | 305.698229348428 |  | 5523 | 6627600 | -33.733 | -40.0232 | 303.2428358087282 | 309.147927039353
| 1842 | 5526 | 6631200 | 1.374227461260832 | -35.5341 | 298.0813392796843 | 298.9954080829669 | 302.4265417688139 |  | 5526 | 6631200 | -38.4365 | -124.9878 | 303.681279259395 | 306.6789506391364
| 1843 | 5529 | 6634800 | 1.281405901424476 | -38.4207 | 297.6787678282391 | 299.0066021798194 | 299.7847367749902 |  | 5529 | 6634800 | -40.341 | -141.3662 | 303.78848344153 | 304.3770197579007
| 1844 | 5532 | 6638400 | 1.177497615189087 | -16.2238 | 297.407217099182 | 299.0187291609347 | 298.3453864677481 |  | 5532 | 6638400 | -39.4916 | -119.6767 | 303.5996999654239 | 302.7582912666504
| 1845 | 5535 | 6642000 | 1.073541343727432 | -21.3457 | 297.2845195396073 | 299.0303193931194 | 297.532490966347 |  | 5535 | 6642000 | -36.5775 | -116.1984 | 303.209617107053 | 301.5521277949784
| 1846 | 5538 | 6645600 | 0.9823561969047889 | -30.111 | 297.1935233619132 | 299.0401235942169 | 296.8610771214259 |  | 5538 | 6645600 | -32.4914 | -116.0372 | 302.7146572407119 | 300.5018389928031
| 1847 | 5541 | 6649200 | 0.9108346009472718 | -38.8623 | 297.112395993958 | 299.0474734195874 | 296.2472325659795 |  | 5541 | 6649200 | -27.9127 | -116.4289 | 302.1781763336161 | 299.5324084819248
2024-09-16 | 1848 | 5544 | 6652800 | 0.8628182342062273 | -46.8439 | 297.0376634882292 | 299.0520634843132 | 295.6801338797549 |  | 5544 | 6652800 | -23.1324 | -116.5683 | 301.6275029095249 | 298.6246749348508
| 1849 | 5547 | 6656400 | 0.838859255753967 | -53.8245 | 296.9689014875682 | 299.0539304890935 | 295.1620725641528 |  | 5547 | 6656400 | -18.3601 | -115.8087 | 301.0796346319283 | 297.7737797103716
| 1850 | 5550 | 6660000 | 0.8372654736095926 | -59.6762 | 296.9064728604523 | 299.0533267900654 | 294.6979843524982 |  | 5550 | 6660000 | -13.6549 | -114.0772 | 300.5412744101864 | 296.9830896760574
| 1851 | 5553 | 6663600 | 0.8551618235816357 | -64.5192 | 296.8509487985124 | 299.050605677297 | 294.2904854878799 |  | 5553 | 6663600 | -9.0466 | -111.583 | 300.0183391243446 | 296.2528372587818
| 1852 | 5556 | 6667200 | 0.8892915374596163 | -67.2435 | 296.8024241117217 | 299.046145177482 | 293.9544951802837 |  | 5556 | 6667200 | -4.6239 | -106.9978 | 299.5154449170826 | 295.5982337076568
| 1853 | 5559 | 6670800 | 0.9364304271863297 | -67.9289 | 296.7636377447819 | 299.0403045072051 | 293.7072647108296 |  | 5559 | 6670800 | -0.40221 | -100.429 | 299.0364062096775 | 295.0317967902644
| 1854 | 5562 | 6674400 | 0.9936665788652368 | -65.9708 | 296.7361422619057 | 299.0333879619827 | 293.5674228046261 |  | 5562 | 6674400 | 3.553784182908549 | -91.2458 | 298.598819849096 | 294.5611222870318
| 1855 | 5565 | 6678000 | 1.058749989136181 | 52.88334775095332 | 296.7224142932601 | 299.0258496669635 | 295.0167635453794 |  | 5565 | 6678000 | 7.174536338797141 | 34.87072400873718 | 298.2008768146614 | 295.4101764023718
| 1856 | 5568 | 6681600 | 1.125318771773275 | -3.7169 | 297.0025567126217 | 299.0178835081299 | 296.1499170768589 |  | 5568 | 6681600 | 10.0262930566196 | -2.6113 | 297.917443869277 | 296.0508024863716
| 1857 | 5571 | 6685200 | 1.199372475527402 | 75.18439721008541 | 297.0517499789556 | 299.0093499732379 | 297.4577672334923 |  | 5571 | 6685200 | 11.7611267907791 | 77.56895335294627 | 297.7588949775594 | 297.1505417911404
| 1858 | 5574 | 6688800 | 1.272105133531882 | 117.298417313869 | 297.2731456058489 | 299.0010265460548 | 299.4509995535264 |  | 5574 | 6688800 | 12.33354851008384 | 127.8794205098155 | 297.7432458146031 | 298.8106940221738
| 1859 | 5577 | 6692400 | 1.342380930607918 | 144.7979874447763 | 297.5228544835384 | 298.9931785536515 | 301.4159211425963 |  | 5577 | 6692400 | 11.49999816450586 | 160.8178158988732 | 297.8974045536463 | 300.6226394079649
| 1860 | 5580 | 6696000 | 1.406450691079644 | 158.0453333449142 | 297.754004276034 | 298.9861114504479 | 303.0672813536204 |  | 5580 | 6696000 | 9.148969936044313 | 174.59015201518 | 298.2230481309315 | 302.3427962815347
| 1861 | 5583 | 6699600 | 1.460981856708314 | 158.0780385204373 | 297.9378185920766 | 298.9802968226295 | 304.2336922102477 |  | 5583 | 6699600 | 5.453266403335487 | 170.2254745561404 | 298.691821185948 | 303.7820789903045
| 1862 | 5586 | 6703200 | 1.502065523555269 | 147.2605799137709 | 298.0582923436862 | 298.9762022275717 | 304.8438476344945 |  | 5586 | 6703200 | 0.7642610258391834 | 151.142999413735 | 299.260559935759 | 304.8152448111464
| 1863 | 5589 | 6706800 | 1.525966423949726 | 120.0041580097606 | 298.1105583665696 | 298.9740793210822 | 304.8042581533583 |  | 5589 | 6706800 | -4.4219 | 112.7491572280658 | 299.8507753576819 | 305.3484483479105
| 1864 | 5592 | 6710400 | 1.532129043105613 | 364.5323007727926 | 298.0781141474521 | 298.9744631285818 | 307.7011681926199 |  | 5592 | 6710400 | -9.3457 | 343.2312953885993 | 300.412393764967 | 308.1686062314733
| 1865 | 5595 | 6714000 | 1.511639047545641 | 75.02036976710889 | 298.6505659536051 | 298.9767088171208 | 307.7830046139651 |  | 5595 | 6714000 | -14.776 | 70.66233448051112 | 301.0772096800501 | 308.6015579360187
| 1866 | 5598 | 6717600 | 1.488169422250446 | -136.1181 | 298.3312266889806 | 298.9802108140601 | 302.847029959173 |  | 5598 | 6717600 | -20.6568 | -175.8054 | 301.7244375978528 | 305.4983763138183
| 1867 | 5601 | 6721200 | 1.448788691864799 | -54.2225 | 297.5981607408708 | 298.9856462129635 | 299.056185547957 |  | 5601 | 6721200 | -24.8388 | -135.5418 | 302.0873284849656 | 302.7783714938137
| 1868 | 5604 | 6724800 | 1.387349545571301 | -37.2799 | 297.3105233716943 | 298.9931981934408 | 297.4703875335205 |  | 5604 | 6724800 | -25.9175 | -121.5382 | 302.0980500125392 | 301.0778861640549
| 1869 | 5607 | 6728400 | 1.316331542849241 | -36.9989 | 297.1684987040902 | 299.0014577326097 | 296.6009718631798 |  | 5607 | 6728400 | -24.3615 | -114.2843 | 301.8458300265579 | 299.863861071442
| 1870 | 5610 | 6732000 | 1.245973962705249 | -36.9402 | 297.0775751556523 | 299.0092841174957 | 296.0473528055715 |  | 5610 | 6732000 | -21.2325 | -105.9099 | 301.4481515422272 | 298.9412700911764
| 1871 | 5613 | 6735600 | 1.18551949280562 | -36.4095 | 297.0186840722528 | 299.0156871359441 | 295.6990953231417 |  | 5613 | 6735600 | -17.3678 | -96.891 | 300.990060699783 | 298.2205946032502
2024-09-17 | 1872 | 5616 | 6739200 | 1.141056096992441 | -35.616 | 296.9812491440032 | 299.0200832171321 | 295.4884042273998 |  | 5616 | 6739200 | -13.306 | -87.7193 | 300.5244573016973 | 297.6433564845861
| 1873 | 5619 | 6742800 | 1.115732757584818 | -35.1274 | 296.9584506292182 | 299.0222260703078 | 295.3647460531113 |  | 5619 | 6742800 | -9.3869 | -79.2076 | 300.0838738873517 | 297.1724609868284
| 1874 | 5622 | 6746400 | 1.109709641672929 | -36.1456 | 296.944654640587 | 299.0222258611707 | 295.2749729615348 |  | 5622 | 6746400 | -5.7379 | -72.8557 | 299.6759770635769 | 296.7761655942008
| 1875 | 5625 | 6750000 | 1.12085321953935 | -39.0095 | 296.9329128254875 | 299.0203730974828 | 295.1715214018949 |  | 5625 | 6750000 | -2.3846 | -69.3626 | 299.3021557374184 | 296.4170234287573
| 1876 | 5628 | 6753600 | 1.146056362736484 | -41.6416 | 296.91797508669 | 299.0170205092368 | 295.0481321137825 |  | 5628 | 6753600 | 0.6777763225879404 | -66.7171 | 298.9610156183272 | 296.0777483818015
| 1877 | 5631 | 6757200 | 1.182009112919176 | -42.8298 | 296.9014787197562 | 299.012561511377 | 294.9321152715394 |  | 5631 | 6757200 | 3.471435060374197 | -63.3274 | 298.6499121031827 | 295.7664218280981
| 1878 | 5634 | 6760800 | 1.225493659178715 | -42.2352 | 296.8875295845316 | 299.0073364419279 | 294.8553001437741 |  | 5634 | 6760800 | 6.011254083578977 | -58.5413 | 298.3677614035183 | 295.5053451373274
| 1879 | 5637 | 6764400 | 1.274000997458242 | 13.00713806564948 | 296.8794061241969 | 299.0017176063751 | 295.5186410947595 |  | 5637 | 6764400 | 8.31229188416893 | 0.7655543337264219 | 298.1151110375212 | 295.8590043431803
| 1880 | 5640 | 6768000 | 1.323377233582568 | 115.3186553058705 | 297.0085190193112 | 298.9960350772107 | 297.6912726555082 |  | 5640 | 6768000 | 10.17427413248173 | 112.6296844947692 | 297.9295815346933 | 297.4509601833571
| 1881 | 5643 | 6771600 | 1.372352290998937 | 187.0894496477026 | 297.3431600509285 | 298.9903522382884 | 300.814925324763 |  | 5643 | 6771600 | 10.97663229551711 | 199.3703409749554 | 297.8995479528855 | 299.9642350149216
| 1882 | 5646 | 6775200 | 1.42141480494154 | 280.0596185468774 | 297.7397567993505 | 298.9847952209765 | 304.5831713751439 |  | 5646 | 6775200 | 9.885243318336183 | 302.8255636477026 | 298.1122190302857 | 303.2951846857698
| 1883 | 5649 | 6778800 | 1.466761511227842 | 321.1991428701854 | 298.2268662796189 | 298.9798642433714 | 308.2566335966051 |  | 5649 | 6778800 | 6.342365796034683 | 351.168876939501 | 298.6218955655797 | 306.8384830953011
| 1884 | 5652 | 6782400 | 1.50490336268348 | 308.1637910023406 | 298.648076443326 | 298.9757897850888 | 310.781080352016 |  | 5652 | 6782400 | 0.1525643766749231 | 334.9877142996246 | 299.4307283472046 | 309.7361877810037
| 1885 | 5655 | 6786000 | 1.531252918953937 | 325.4106476133013 | 298.8924973784954 | 298.9734975262351 | 312.5213531014479 |  | 5655 | 6786000 | -8.2562 | 337.2465394513551 | 300.4566619140612 | 312.1780698884457
| 1886 | 5658 | 6789600 | 1.536190971018387 | 236.5001150088681 | 299.093367000056 | 298.973684212964 | 312.6445046234527 |  | 5658 | 6789600 | -17.939 | 231.5449212395185 | 301.5879197817703 | 313.3505630926484
| 1887 | 5661 | 6793200 | 1.517552882605153 | 28.91490335457128 | 299.0088998222477 | 298.9767987530198 | 309.3528864822636 |  | 5661 | 6793200 | -27.6159 | -6.2545 | 302.666122901436 | 311.7635185187666
| 1888 | 5664 | 6796800 | 1.473751213335074 | 170.4000797736379 | 298.4480514446175 | 298.9833766065888 | 307.4248021922577 |  | 5664 | 6796800 | -35.6681 | 91.67435321672075 | 303.4920917730585 | 310.9442396923802
| 1889 | 5667 | 6800400 | 1.392366242747442 | 45.02909048920036 | 298.4169293484879 | 298.9934790900169 | 305.6739433959477 |  | 5667 | 6800400 | -41.2861 | -37.203 | 304.0585325052452 | 309.5897071991579
| 1890 | 5670 | 6804000 | 1.293965493212007 | -35.9622 | 298.0998154366616 | 299.0054084660576 | 302.540734096484 |  | 5670 | 6804000 | -44.7271 | -133.673 | 304.3644311320358 | 307.150258702746
| 1891 | 5673 | 6807600 | 1.183195403055577 | -39.3326 | 297.6910350225533 | 299.0184007134269 | 299.8455617877772 |  | 5673 | 6807600 | -45.6928 | -150.341 | 304.3740400734093 | 304.7859901570917
| 1892 | 5676 | 6811200 | 1.068234087326807 | -21.637 | 297.4134307811092 | 299.0315421568146 | 298.3086860496373 |  | 5676 | 6811200 | -44.1263 | -132.723 | 304.1069448518849 | 303.0617357664921
| 1893 | 5679 | 6814800 | 0.9593917005321326 | -20.3092 | 297.275763886049 | 299.0435199808793 | 297.4801137436123 |  | 5679 | 6814800 | -40.5866 | -122.647 | 303.6470866596512 | 301.8056346031307
| 1894 | 5682 | 6818400 | 0.8675054627898475 | -19.4578 | 297.1903912315861 | 299.0532826233414 | 296.9720902470361 |  | 5682 | 6818400 | -35.9392 | -111.4404 | 303.0869175602434 | 300.8429082677139
| 1895 | 5685 | 6822000 | 0.7981000465890032 | -18.5525 | 297.1364342329608 | 299.0603021645604 | 296.6626838530495 |  | 5685 | 6822000 | -30.8804 | -100.1718 | 302.503452904005 | 300.074987179081
2024-09-18 | 1896 | 5688 | 6825600 | 0.7541311669231098 | -18.7798 | 297.1032063372436 | 299.0643679305995 | 296.466759397998 |  | 5688 | 6825600 | -25.897 | -90.2001 | 301.941365476763 | 299.4396939337523
| 1897 | 5691 | 6829200 | 0.7353943485468859 | -21.2548 | 297.0806514953378 | 299.0656024739811 | 296.3062394452567 |  | 5691 | 6829200 | -21.2254 | -83.3507 | 301.417811964779 | 298.8921313293353
| 1898 | 5694 | 6832800 | 0.7394735411095487 | -27.2287 | 297.0596585009333 | 299.0643470244112 | 296.1061025109081 |  | 5694 | 6832800 | -16.8994 | -81.266 | 300.9336473643962 | 298.3726314088292
| 1899 | 5697 | 6836400 | 0.7626366752049699 | -36.8495 | 297.0309959339208 | 299.0610570035511 | 295.8064042563591 |  | 5697 | 6836400 | -12.8885 | -84.313 | 300.4837286352727 | 297.8234146572202
| 1900 | 5700 | 6840000 | 0.8007305001037788 | -45.3753 | 296.9886505177726 | 299.0562179399151 | 295.4279963355923 |  | 5700 | 6840000 | -9.1174 | -87.9286 | 300.0629252915664 | 297.2344433428978
| 1901 | 5703 | 6843600 | 0.849614067949172 | -49.7843 | 296.9395800445541 | 299.0502822808268 | 295.0601522828919 |  | 5703 | 6843600 | -5.5917 | -87.7679 | 299.6631975096825 | 296.6592090400056
| 1902 | 5706 | 6847200 | 0.9058365782484318 | -47.4537 | 296.8962407494713 | 299.0436153729256 | 294.8178065363651 |  | 5706 | 6847200 | -2.2218 | -80.4799 | 299.2757538207015 | 296.1834554977314
| 1903 | 5709 | 6850800 | 0.9667541899666855 | 15.13950690383058 | 296.8730576700297 | 299.0365557973525 | 295.4824800542362 |  | 5709 | 6850800 | 0.9911771847946564 | -12.0114 | 298.9256173016188 | 296.4177084294155
| 1904 | 5712 | 6854400 | 1.028946959395388 | 58.32465627651599 | 297.0100103529117 | 299.0292902369325 | 296.9550842544612 |  | 5712 | 6854400 | 3.669273868795705 | 43.84746621880635 | 298.6438581321943 | 297.3432775413876
| 1905 | 5715 | 6858000 | 1.09337652369177 | 116.0773385576136 | 297.2065292642698 | 299.0218443651219 | 298.9848047879394 |  | 5715 | 6858000 | 5.469760364256143 | 112.3296249667218 | 298.4835867415034 | 298.9007569646935
| 1906 | 5718 | 6861600 | 1.15797214361341 | 155.8335501646086 | 297.4764408540951 | 299.014426891883 | 301.2534079544487 |  | 5718 | 6861600 | 5.88668366449853 | 161.3412623813975 | 298.4979302728107 | 300.8400321552841
| 1907 | 5721 | 6865200 | 1.220982908267038 | 347.4513813554216 | 297.7511386272172 | 299.0075301219475 | 305.4835063624918 |  | 5721 | 6865200 | 4.600959111167135 | 357.3434306240656 | 298.7194255670771 | 304.5589849479837
| 1908 | 5724 | 6868800 | 1.273988895344632 | 352.2821790702895 | 298.3970452035046 | 299.0016768215926 | 309.7617424349767 |  | 5724 | 6868800 | 1.012977133803466 | 378.7434241138289 | 299.2434148215446 | 308.4814771528726
| 1909 | 5727 | 6872400 | 1.32032588560863 | 243.6941294962415 | 298.8378897383566 | 298.9967817983839 | 311.1726244759463 |  | 5727 | 6872400 | -5.4813 | 266.2916740633291 | 300.0939662112582 | 310.5947425704324
| 1910 | 5730 | 6876000 | 1.353759641949984 | 279.020218990229 | 298.8621985100953 | 298.9936611063716 | 311.6730430053766 |  | 5730 | 6876000 | -14.0411 | 274.1276189753875 | 301.115372400205 | 312.1124831463574
| 1911 | 5733 | 6879600 | 1.363173569472286 | 193.29949987286 | 298.9577344171888 | 298.9934439576162 | 311.1680979603572 |  | 5733 | 6879600 | -23.2395 | 170.7548436476712 | 302.1518417499557 | 312.6250887389642
| 1912 | 5736 | 6883200 | 1.347999514512912 | 106.8513664074846 | 298.8159600632083 | 298.9963473065611 | 309.0661526444664 |  | 5736 | 6883200 | -31.5835 | 56.93825849034071 | 303.0696811851963 | 311.7747130021443
| 1913 | 5739 | 6886800 | 1.303879802187713 | 14.58446587938199 | 298.5089926736725 | 299.002494381091 | 305.8474959792607 |  | 5739 | 6886800 | -38.4696 | -62.3705 | 303.7830756254069 | 309.699765100444
| 1914 | 5742 | 6890400 | 1.233820009418335 | -41.184 | 298.0822844757841 | 299.0113511338437 | 302.3447375912655 |  | 5742 | 6890400 | -42.9829 | -140.5651 | 304.1912006840619 | 307.0117371188331
| 1915 | 5745 | 6894000 | 1.14397776948781 | -19.6877 | 297.6654623699807 | 299.0223599545171 | 299.9248013418244 |  | 5745 | 6894000 | -44.5148 | -131.1547 | 304.2502084670701 | 304.8124598209548
| 1916 | 5748 | 6897600 | 1.041750597583609 | -11.8982 | 297.4443695220751 | 299.0342054924788 | 298.6392653253665 |  | 5748 | 6897600 | -43.2192 | -120.1482 | 304.0127391344252 | 303.2618813225671
| 1917 | 5751 | 6901200 | 0.9413010609307999 | -15.8014 | 297.3204242054485 | 299.0453702019484 | 297.8286607193335 |  | 5751 | 6901200 | -39.9662 | -115.4449 | 303.5881796826521 | 302.0579856232692
| 1918 | 5754 | 6904800 | 0.8542830169027629 | -20.1028 | 297.230897033474 | 299.0546761178995 | 297.2238470627823 |  | 5754 | 6904800 | -35.6476 | -110.6595 | 303.0697781087425 | 301.053505672447
| 1919 | 5757 | 6908400 | 0.7874065930348966 | -24.1154 | 297.1615487668748 | 299.0614765078054 | 296.7485214169153 |  | 5757 | 6908400 | -30.9085 | -105.6336 | 302.5165053790678 | 300.1928345300655
2024-09-19 | 1920 | 5760 | 6912000 | 0.7443241276032443 | -28.2882 | 297.1061512704883 | 299.0654930970624 | 296.3566551893877 |  | 5760 | 6912000 | -26.0862 | -101.1518 | 301.9635914019685 | 299.4312625951488
| 1921 | 5763 | 6915600 | 0.7253144243967664 | -33.0375 | 297.0594266802492 | 299.0667965061551 | 296.0099155321603 |  | 5763 | 6915600 | -21.3719 | -97.7465 | 301.4303208064081 | 298.7346715920782
| 1922 | 5766 | 6919200 | 0.7283679471111013 | -39.3747 | 297.0169454152294 | 299.0656757381153 | 295.6674358883813 |  | 5766 | 6919200 | -16.8892 | -96.4274 | 300.9241028564232 | 298.0727100419325
| 1923 | 5769 | 6922800 | 0.7502905026714509 | -46.996 | 296.9733706417349 | 299.0625238458276 | 295.2988722952923 |  | 5769 | 6922800 | -12.637 | -97.1833 | 300.4460301183178 | 297.4138665920653
| 1924 | 5772 | 6926400 | 0.7874623610085089 | -52.9343 | 296.9259111175152 | 299.0577620617568 | 294.924974685064 |  | 5772 | 6926400 | -8.6044 | -96.939 | 299.9893507674389 | 296.774543374777
| 1925 | 5775 | 6930000 | 0.836305599069545 | -55.7809 | 296.8799321511276 | 299.0517849114612 | 294.6003934889663 |  | 5775 | 6930000 | -4.7458 | -93.8614 | 299.550429187047 | 296.1896365823683
| 1926 | 5778 | 6933600 | 0.8937305918443886 | -53.4811 | 296.8424867663059 | 299.0449075281823 | 294.3983062341225 |  | 5778 | 6933600 | -1.0548 | -85.5161 | 299.1351227656295 | 295.6991242394545
| 1927 | 5781 | 6937200 | 0.9572908753349024 | 6.35713756816789 | 296.8231698207513 | 299.0375152694803 | 295.0526038636799 |  | 5781 | 6937200 | 2.382127904312046 | -18.9303 | 298.7569811266587 | 295.9083874218741
| 1928 | 5784 | 6940800 | 1.023176161953044 | 111.5818291693064 | 296.9558804156038 | 299.0298706518088 | 297.2929991235126 |  | 5784 | 6940800 | 5.280292053147969 | 98.99746846296813 | 298.4535111512295 | 297.4402288343573
| 1929 | 5787 | 6944400 | 1.090273835428094 | 185.0375304931908 | 297.3001650076964 | 299.0220446070996 | 300.50475840833 |  | 5787 | 6944400 | 7.05083509348895 | 190.0578797961846 | 298.3164365245125 | 299.936605428484
| 1930 | 5790 | 6948000 | 1.158889640943255 | 241.2246472173098 | 297.7071741177535 | 299.0141468422454 | 303.8707214598292 |  | 5790 | 6948000 | 6.819967750756068 | 258.4899753688213 | 298.4341129683484 | 302.8916298203488
| 1931 | 5793 | 6951600 | 1.225870962381807 | 252.0430209514754 | 298.1117261746548 | 299.0066731536483 | 306.6096325355869 |  | 5793 | 6951600 | 4.109548369000525 | 273.9400310178104 | 298.8429317506719 | 305.6307659708168
| 1932 | 5796 | 6955200 | 1.286314496581952 | 301.8837178380676 | 298.4038318896789 | 299.0001170570922 | 309.1008101734456 |  | 5796 | 6955200 | -0.97846 | 317.9078629548886 | 299.5042024149247 | 308.392925877222
| 1933 | 5799 | 6958800 | 1.332494210879588 | 282.8750025866615 | 298.7155441852643 | 298.9955031802894 | 310.8434764265313 |  | 5799 | 6958800 | -7.9361 | 291.791646414981 | 300.3668536090852 | 310.6290047784934
| 1934 | 5802 | 6962400 | 1.359455695745584 | 231.3773248584821 | 298.8749414652395 | 298.9933204409513 | 311.165156639442 |  | 5802 | 6962400 | -16.2416 | 224.2155618720043 | 301.3453289941148 | 311.8523288283773
| 1935 | 5805 | 6966000 | 1.361001194527671 | 195.7680032127462 | 298.8536142745634 | 298.9940715843095 | 310.5035888523627 |  | 5805 | 6966000 | -24.7559 | 164.5283585700533 | 302.3061106286777 | 312.2503027449609
| 1936 | 5808 | 6969600 | 1.336699270349174 | 8.44845264756108 | 298.7497914338891 | 298.9978060390402 | 307.394691379901 |  | 5808 | 6969600 | -32.5529 | -45.1928 | 303.1570256857633 | 310.4459460421472
| 1937 | 5811 | 6973200 | 1.288835528878826 | 22.49986440978706 | 298.228852895267 | 299.004442031511 | 304.1088431678392 |  | 5811 | 6973200 | -38.5702 | -65.9004 | 303.7475857876102 | 308.2635566432753
| 1938 | 5814 | 6976800 | 1.213195002995104 | -6.8488 | 297.9148385135146 | 299.0138820276154 | 301.7208678795362 |  | 5814 | 6976800 | -41.8599 | -106.5681 | 304.0173029304872 | 306.2172296529824
| 1939 | 5817 | 6980400 | 1.121587443845651 | -6.5924 | 297.6403555685997 | 299.0248140082599 | 299.9648489818069 |  | 5817 | 6980400 | -42.4145 | -110.178 | 303.9869919237081 | 304.4845725074823
| 1940 | 5820 | 6984000 | 1.023828597614022 | 11.27095402929858 | 297.4612599702866 | 299.0359823980088 | 299.0692596146361 |  | 5820 | 6984000 | -40.7519 | -88.9389 | 303.7289896032433 | 303.320630325421
| 1941 | 5823 | 6987600 | 0.931339839615039 | 23.27839379687626 | 297.3884598367076 | 299.0461964071399 | 298.7881526042822 |  | 5823 | 6987600 | -37.6577 | -68.1803 | 303.3402299419713 | 302.616493430426
| 1942 | 5826 | 6991200 | 0.8529368049959098 | 14.64868386770925 | 297.3700731562661 | 299.0544756949262 | 298.5923264912142 |  | 5826 | 6991200 | -33.9904 | -66.7636 | 302.9105699909471 | 302.0411268348356
| 1943 | 5829 | 6994800 | 0.79478048564166 | -1.9214 | 297.3384126752917 | 299.0603300807123 | 298.1854397564536 |  | 5829 | 6994800 | -30.2407 | -76.1939 | 302.4883311924037 | 301.3714707846108
2024-09-20 | 1944 | 5832 | 6998400 | 0.7586249992721941 | -15.8984 | 297.2767221021168 | 299.063678253894 | 297.6134038264638 |  | 5832 | 6998400 | -26.6264 | -85.4657 | 302.0751035958285 | 300.6073023391572
| 1945 | 5835 | 7002000 | 0.7426359784335352 | -23.1359 | 297.2013022912803 | 299.0647763322751 | 297.0416401301874 |  | 5835 | 7002000 | -23.042 | -88.4951 | 301.6622823266109 | 299.8356605254428
| 1946 | 5838 | 7005600 | 0.7444654502824246 | -19.7979 | 297.1338239750028 | 299.0639882000357 | 296.6582159461541 |  | 5838 | 7005600 | -19.4337 | -80.1065 | 301.2440630903835 | 299.2018072883653
| 1947 | 5841 | 7009200 | 0.7608487729361494 | -19.941 | 297.0975317109804 | 299.061618806443 | 296.4361687030183 |  | 5841 | 7009200 | -15.8303 | -73.6385 | 300.8332879981065 | 298.6847741956027
| 1948 | 5844 | 7012800 | 0.7890838821904601 | -29.8816 | 297.0732826623987 | 299.0579561814811 | 296.1649262718547 |  | 5844 | 7012800 | -12.3782 | -76.9459 | 300.4449456428903 | 298.1600591734819
| 1949 | 5847 | 7016400 | 0.8273380060122931 | -36.3849 | 297.0333786129759 | 299.053246472774 | 295.8287171254817 |  | 5847 | 7016400 | -9.074 | -78.6265 | 300.0723130528676 | 297.6190539002645
| 1950 | 5850 | 7020000 | 0.8731059896052908 | -35.2593 | 296.9908268393558 | 299.0477605909837 | 295.5745862802016 |  | 5850 | 7020000 | -5.9328 | -73.0164 | 299.7135096343356 | 297.1525544017431
| 1951 | 5853 | 7023600 | 0.924268138032882 | -16.2016 | 296.965235903362 | 299.0417433510821 | 295.6619119798601 |  | 5853 | 7023600 | -2.9227 | -48.649 | 299.379977923673 | 296.9467504812108
| 1952 | 5856 | 7027200 | 0.978810005764104 | 9.35551518416289 | 296.9949754782699 | 299.0353459870745 | 296.1961642662992 |  | 5856 | 7027200 | -0.24675 | -15.5124 | 299.0851395417119 | 297.1221680064036
| 1953 | 5859 | 7030800 | 1.035983013826571 | 26.08491899167973 | 297.0764041688489 | 299.0286777560808 | 296.9561586633251 |  | 5859 | 7030800 | 1.997535929210575 | 9.233707263752688 | 298.8493072858028 | 297.5609207725395
| 1954 | 5862 | 7034400 | 1.095017781451152 | 36.95762624803515 | 297.1712854150694 | 299.0218741950515 | 297.7144464410913 |  | 5862 | 7034400 | 3.596013675850999 | 25.96285284158311 | 298.6941907608229 | 298.1069966583663
| 1955 | 5865 | 7038000 | 1.154239941313216 | 42.25416951263284 | 297.2600249601321 | 299.0150954021196 | 298.3556510175578 |  | 5865 | 7038000 | 4.440387119115381 | 34.52657081849679 | 298.6257362673678 | 298.6505325090104
| 1956 | 5868 | 7041600 | 1.211805885666626 | 41.54009820550828 | 297.3309677884995 | 299.0085928328024 | 298.8000574731967 |  | 5868 | 7041600 | 4.566631533680964 | 34.750128379795 | 298.6357387216339 | 299.093922043658
| 1957 | 5871 | 7045200 | 1.265462598479657 | 34.5391680144276 | 297.3755691691063 | 299.0026295509565 | 298.989851090771 |  | 5871 | 7045200 | 4.118304348894507 | 26.73851965227003 | 298.7045309714216 | 299.3634449854685
| 1958 | 5874 | 7048800 | 1.313071293776015 | 22.82001744382364 | 297.3875923705878 | 298.9974155153415 | 298.9066204788155 |  | 5874 | 7048800 | 3.311440974891434 | 12.44480327837701 | 298.802945296694 | 299.4236936105197
| 1959 | 5877 | 7052400 | 1.353347918621115 | 7.913357718107638 | 297.3666820924277 | 298.9931074334883 | 298.5692295173826 |  | 5877 | 7052400 | 2.444138756838215 | -6.1429 | 298.89985675609 | 299.2589114190653
| 1960 | 5880 | 7056000 | 1.38532888657021 | -7.2506 | 297.31626721092 | 298.9897489048581 | 298.0401006709604 |  | 5880 | 7056000 | 1.724274096540493 | -25.1213 | 298.9723964761611 | 298.8931464293834
| 1961 | 5883 | 7059600 | 1.409352354157626 | -20.2266 | 297.2460430910231 | 298.9872736950897 | 297.414122004911 |  | 5883 | 7059600 | 1.330918142057578 | -41.2552 | 299.0013225097821 | 298.3894869829952
| 1962 | 5886 | 7063200 | 1.426514630038594 | -29.9275 | 297.1681705190034 | 298.9855242832251 | 296.7852317389796 |  | 5886 | 7063200 | 1.395343152891496 | -52.9291 | 298.9747784873194 | 297.8226432615276
| 1963 | 5889 | 7066800 | 1.438628098864877 | -27.4809 | 297.0933515265477 | 298.9842691323554 | 296.3369176476533 |  | 5889 | 7066800 | 1.964589300867223 | -51.0249 | 298.8905276471964 | 297.3517207989221
| 1964 | 5892 | 7070400 | 1.447736390727372 | -21.6934 | 297.0501416974267 | 298.9832731207921 | 296.1419092563265 |  | 5892 | 7070400 | 2.970495308122995 | -43.4477 | 298.7620217229619 | 297.0450732044055
| 1965 | 5895 | 7074000 | 1.456297009329777 | -18.8563 | 297.0361742919309 | 298.9822384866615 | 296.0987025493632 |  | 5895 | 7074000 | 4.236486845382016 | -37.4234 | 298.6128910484236 | 296.8550922924956
| 1966 | 5898 | 7077600 | 1.466431793831239 | -16.7244 | 297.0340095490126 | 298.9810079218318 | 296.1204772992085 |  | 5898 | 7077600 | 5.533888835044408 | -31.9785 | 298.4661250067405 | 296.7362861597821
| 1967 | 5901 | 7081200 | 1.479135427938689 | -15.5882 | 297.037906820009 | 298.9794277312185 | 296.1652850734933 |  | 5901 | 7081200 | 6.746536196822308 | -27.9195 | 298.3312217446424 | 296.6629525885891
2024-09-21 | 1968 | 5904 | 7084800 | 1.494952575666581 | -15.9929 | 297.0431623838536 | 298.9774851811549 | 296.1974696704681 |  | 5904 | 7084800 | 7.830497976587438 | -25.979 | 298.2121052188135 | 296.6033678083285
| 1969 | 5907 | 7088400 | 1.513768387053858 | -18.2902 | 297.045436187985 | 298.9752282438284 | 296.1857631221874 |  | 5907 | 7088400 | 8.77073397766452 | -26.5338 | 298.1091902854797 | 296.5276105545062
| 1970 | 5910 | 7092000 | 1.534658663315868 | -23.4091 | 297.0412745623115 | 298.9727689772681 | 296.0942650997129 |  | 5910 | 7092000 | 9.584973580376237 | -30.4686 | 298.0191227648991 | 296.4024052427352
| 1971 | 5913 | 7095600 | 1.556893777805514 | -30.9245 | 297.0261631537859 | 298.9701798588828 | 295.8986349757217 |  | 5913 | 7095600 | 10.33892877924638 | -37.5788 | 297.9341192962153 | 296.1985018971433
| 1972 | 5916 | 7099200 | 1.579684477389578 | -37.321 | 296.9976176443664 | 298.9675563167914 | 295.631152980301 |  | 5916 | 7099200 | 11.07456739039488 | -43.883 | 297.8480315706042 | 295.9256361489473
| 1973 | 5919 | 7102800 | 1.602441467740064 | -40.8703 | 296.9631094066061 | 298.9649455505138 | 295.3635753799766 |  | 5919 | 7102800 | 11.87294227502191 | -47.1282 | 297.7524203995981 | 295.6348532112117
| 1974 | 5922 | 7106400 | 1.624842273981298 | -39.2161 | 296.9316723913551 | 298.9623968351437 | 295.1842707054709 |  | 5922 | 7106400 | 12.77599495770691 | -44.5748 | 297.6441107696206 | 295.3982027102388
| 1975 | 5925 | 7110000 | 1.64682327937817 | 25.98526922734057 | 296.9150548397037 | 298.9599659212997 | 295.9186259875393 |  | 5925 | 7110000 | 13.77416792942302 | 22.4251755814092 | 297.5315500333768 | 295.8808045821983
| 1976 | 5928 | 7113600 | 1.666734483838032 | 50.57346802127567 | 297.0625270593909 | 298.9576227377605 | 297.2182340370553 |  | 5928 | 7113600 | 14.524675344496 | 56.16456473188862 | 297.4657414799612 | 296.8242861768124
| 1977 | 5931 | 7117200 | 1.687665920289656 | 258.5786607930496 | 297.2210963143201 | 298.9554238850248 | 300.9191220818076 |  | 5931 | 7117200 | 14.60612558809834 | 269.7561278115086 | 297.4981700207635 | 299.8643729505822
| 1978 | 5934 | 7120800 | 1.703466630995846 | 283.1967945420683 | 297.8305197239316 | 298.9535589974764 | 305.2390409046431 |  | 5934 | 7120800 | 13.05736861594263 | 316.7230781683735 | 297.7710792457346 | 303.5357298326654
| 1979 | 5937 | 7124400 | 1.721003052845569 | 46.49293121963744 | 298.296332741165 | 298.9510052147151 | 305.2055248815374 |  | 5937 | 7124400 | 8.854497712339917 | 83.42129927855085 | 298.348216145488 | 304.2477301097382
| 1980 | 5940 | 7128000 | 1.743795652968107 | 147.2666173479258 | 298.0274981811461 | 298.9495158965541 | 304.5878977669636 |  | 5940 | 7128000 | 3.033111223700497 | 147.5182273591336 | 299.03065403873 | 304.725328166107
| 1981 | 5943 | 7131600 | 1.743739076235993 | 156.5735636645612 | 298.0843211634633 | 298.9498926384452 | 305.0975988468441 |  | 5943 | 7131600 | -2.8566 | 146.9353657712257 | 299.6938980970339 | 305.5891686071977
| 1982 | 5946 | 7135200 | 1.728903273368789 | 406.8495303335435 | 298.1495804035164 | 298.952565979116 | 308.7189885981689 |  | 5946 | 7135200 | -8.4107 | 390.0173028380635 | 300.3221546628361 | 308.9258969270498
| 1983 | 5949 | 7138800 | 1.689624848967662 | 205.8995005889664 | 298.8008747249496 | 298.95729128848 | 310.4474961456108 |  | 5949 | 7138800 | -14.4328 | 208.0342925253636 | 301.0773692388993 | 310.7407050735199
| 1984 | 5952 | 7142400 | 1.64395563350601 | 97.0241272247264 | 298.7480144138308 | 298.9630683520768 | 308.5827810123417 |  | 5952 | 7142400 | -21.6812 | 72.88912273373313 | 301.9168495992847 | 310.2522478173056
| 1985 | 5955 | 7146000 | 1.584147472143932 | -63.0852 | 298.4416806668738 | 298.9705277768435 | 304.4607095069375 |  | 5955 | 7146000 | -28.4686 | -119.3462 | 302.6417625613845 | 307.6439190630748
| 1986 | 5958 | 7149600 | 1.509993957243734 | -19.7492 | 297.8484550823365 | 298.9798194523208 | 301.1123274474008 |  | 5958 | 7149600 | -33.1376 | -109.1296 | 303.0606814325376 | 305.2046660893747
| 1987 | 5961 | 7153200 | 1.4171166545226 | -7.3187 | 297.5608186369363 | 298.9909442160504 | 299.4525419523844 |  | 5961 | 7153200 | -34.7492 | -101.6687 | 303.1364247999472 | 303.538440965764
| 1988 | 5964 | 7156800 | 1.316021850847385 | 2.730361156597789 | 297.4062099096853 | 299.0026200684663 | 298.6210087558815 |  | 5964 | 7156800 | -33.8086 | -86.8102 | 302.9543469522213 | 302.4171843969934
| 1989 | 5967 | 7160400 | 1.217270204785406 | 1.583474306372747 | 297.3310113492083 | 299.0136289905971 | 298.154415728583 |  | 5967 | 7160400 | -31.2736 | -79.926 | 302.6241160927088 | 301.6026408219251
| 1990 | 5970 | 7164000 | 1.130148246716324 | -0.53695 | 297.2794445852442 | 299.0230141765528 | 297.8183862690499 |  | 5970 | 7164000 | -27.9843 | -74.378 | 302.2310069830622 | 300.9430806945558
| 1991 | 5973 | 7167600 | 1.06100556326267 | -2.9537 | 297.2405154156625 | 299.0301826448863 | 297.5536900180722 |  | 5973 | 7167600 | -24.4444 | -69.8004 | 301.8227000609312 | 300.3817963407786
2024-09-22 | 1992 | 5976 | 7171200 | 1.012605818089641 | -6.142 | 297.2089820905543 | 299.0349415818602 | 297.322686947522 |  | 5976 | 7171200 | -20.9601 | -66.486 | 301.4281439301797 | 299.8746217522535
| 1993 | 5979 | 7174800 | 0.9847484052395976 | -9.7612 | 297.1803668874815 | 299.0374031591384 | 297.1018914487268 |  | 5979 | 7174800 | -17.6275 | -64.2103 | 301.0524133750804 | 299.4063556276441
| 1994 | 5982 | 7178400 | 0.9752963514267872 | -15.0444 | 297.1525721695387 | 299.037856076285 | 296.8630576856634 |  | 5982 | 7178400 | -14.4856 | -64.1821 | 300.6981607416824 | 298.9509824819239
| 1995 | 5985 | 7182000 | 0.9812792864712977 | -21.4152 | 297.1212810873497 | 299.0366581719906 | 296.5857421647323 |  | 5985 | 7182000 | -11.5155 | -65.9751 | 300.3653910506372 | 298.4792012165663
| 1996 | 5988 | 7185600 | 0.9995164926295711 | -26.6012 | 297.085008851952 | 299.0341725394219 | 296.2902742167757 |  | 5988 | 7185600 | -8.7038 | -67.0769 | 300.0464141960272 | 298.0090173855562
| 1997 | 5991 | 7189200 | 1.027024822252874 | -28.7977 | 297.048306661184 | 299.0307247584157 | 296.0306669621577 |  | 5991 | 7189200 | -5.9953 | -65.3568 | 299.7378757335796 | 297.5737702215912
| 1998 | 5994 | 7192800 | 1.061310014992837 | -27.1586 | 297.0186157853151 | 299.0265642881781 | 295.8671913537621 |  | 5994 | 7192800 | -3.3843 | -59.536 | 299.4393672020408 | 297.2151841490781
| 1999 | 5997 | 7196400 | 1.100523892318135 | 30.99913757560612 | 297.0028703939875 | 299.0219955910759 | 296.5199738483315 |  | 5997 | 7196400 | -0.91619 | 3.314382514495286 | 299.1709093708704 | 297.5114224308214
| 2000 | 6000 | 7200000 | 1.141465936113517 | 148.3917354476386 | 297.1338778069324 | 299.0172539283679 | 298.902463762522 |  | 6000 | 7200000 | 1.098248171296679 | 131.5347706777386 | 298.9663810320645 | 299.2270622345815
| 2001 | 6003 | 7203600 | 1.182917745467488 | 202.3975331810582 | 297.5066241998668 | 299.0123385231153 | 302.0516601359864 |  | 6003 | 7203600 | 2.029994880238446 | 202.9891585764112 | 298.9247299395764 | 301.7322462672865
| 2002 | 6006 | 7207200 | 1.226820987048649 | 264.7205776570725 | 297.8855530859309 | 299.0072952915433 | 305.3042660282657 |  | 6006 | 7207200 | 1.03265051537671 | 274.3929161299014 | 299.1259872763077 | 304.6738754589073
| 2003 | 6009 | 7210800 | 1.268969494163356 | 298.3419613466835 | 298.2859248841913 | 299.0026969642904 | 308.3089858822804 |  | 6009 | 7210800 | -2.323 | 311.5714423595919 | 299.6047063324244 | 307.6605899061585
| 2004 | 6012 | 7214400 | 1.304522614460543 | 110.7401493663298 | 298.6310345763074 | 298.9985088893185 | 308.1166388678205 |  | 6012 | 7214400 | -8.0151 | 119.8191871317141 | 300.3262005148052 | 308.3268343398957
| 2005 | 6015 | 7218000 | 1.335069791284068 | 372.1225268078502 | 298.4032165990632 | 298.9964876692304 | 309.851738537218 |  | 6015 | 7218000 | -14.6903 | 347.0865233103474 | 301.0980424780241 | 310.6431249268493
| 2006 | 6018 | 7221600 | 1.332691981000593 | 296.6080853460437 | 298.879781349495 | 298.9972613074594 | 312.0440377940778 |  | 6018 | 7221600 | -21.8014 | 280.8437715597544 | 301.9498215214399 | 312.8685162704393
| 2007 | 6021 | 7225200 | 1.314090527215094 | 193.8994492606921 | 299.0185820129137 | 298.9999836290346 | 311.5684424689778 |  | 6021 | 7225200 | -29.7459 | 164.0115346591143 | 302.8714525418224 | 313.3721327488556
| 2008 | 6024 | 7228800 | 1.277099524778817 | 84.6843445282922 | 298.8584207139618 | 299.0051681865993 | 309.0458286756556 |  | 6024 | 7228800 | -37.4237 | 26.20907507700125 | 303.7193304424487 | 312.1868757282487
| 2009 | 6027 | 7232400 | 1.217525410883441 | 52.6961798285959 | 298.4832733375424 | 299.0128753119337 | 306.1553413634474 |  | 6027 | 7232400 | -43.7116 | -35.2 | 304.3609481473175 | 310.3544295576526
| 2010 | 6030 | 7236000 | 1.136091779229906 | -8.6696 | 298.1575277798076 | 299.0229721244307 | 303.2494000287695 |  | 6030 | 7236000 | -47.6799 | -112.5003 | 304.7173921866453 | 308.0643194053886
| 2011 | 6033 | 7239600 | 1.039880945270811 | 0.9621864885589002 | 297.7956007679782 | 299.0344051880678 | 301.0322942746623 |  | 6033 | 7239600 | -48.9896 | -113.2605 | 304.7652446792874 | 306.0571554009497
| 2012 | 6036 | 7243200 | 0.9363049294691856 | 21.74156122997825 | 297.5808709993965 | 299.0463078794317 | 299.9486267046191 |  | 6036 | 7243200 | -47.8051 | -90.6384 | 304.5502993023857 | 304.7316042789726
| 2013 | 6039 | 7246800 | 0.8362518435855539 | 21.07360156408174 | 297.4926463811913 | 299.0574471711418 | 299.4084587893369 |  | 6039 | 7246800 | -44.8838 | -82.4423 | 304.1705221436313 | 303.8002394686167
| 2014 | 6042 | 7250400 | 0.7492048554298133 | 17.85742243690653 | 297.434157162733 | 299.0667556575407 | 299.016786633307 |  | 6042 | 7250400 | -41.1072 | -76.8783 | 303.7193228192055 | 303.0397700461261
| 2015 | 6045 | 7254000 | 0.6818174469548777 | 14.44929638669058 | 297.3880248688314 | 299.0736628545843 | 298.6949871037347 |  | 6045 | 7254000 | -37.0424 | -72.3613 | 303.2501278779562 | 302.3836641935358
2024-09-23 | 2016 | 6048 | 7257600 | 0.6366960349767975 | 10.95540375566774 | 297.3493112033058 | 299.0779900320716 | 298.4153732189162 |  | 6048 | 7257600 | -33.0316 | -68.5188 | 302.7955889474548 | 301.7894000238195
| 2017 | 6051 | 7261200 | 0.6135253582472782 | 7.617863831858537 | 297.3151881888764 | 299.0798623888177 | 298.1643507050754 |  | 6051 | 7261200 | -29.1862 | -65.082 | 302.361933778911 | 301.249328666295
| 2018 | 6054 | 7264800 | 0.6100307697559219 | 4.400556984665591 | 297.2844290224616 | 299.0795888713324 | 297.9345973364781 |  | 6054 | 7264800 | -25.5606 | -62.0216 | 301.9538827604387 | 300.7524312499021
| 2019 | 6057 | 7268400 | 0.6230056610585052 | 0.9927941262604222 | 297.2561710690712 | 299.0775526018635 | 297.7171398345743 |  | 6057 | 7268400 | -22.1588 | -59.6347 | 301.5713292313122 | 300.2900815156647
| 2020 | 6060 | 7272000 | 0.6490631120323378 | -1.4656 | 297.2291032393887 | 299.0741402418199 | 297.5183238140653 |  | 6060 | 7272000 | -18.9725 | -56.7993 | 301.2104561548779 | 299.8686137415455
| 2021 | 6063 | 7275600 | 0.6850085488818173 | -2.2275 | 297.2051083341264 | 299.0697032830358 | 297.3606822828368 |  | 6063 | 7275600 | -15.9854 | -52.6308 | 300.8762328693699 | 299.4905033174997
| 2022 | 6066 | 7279200 | 0.7280826777438953 | -1.2043 | 297.1872169627057 | 299.0645262806975 | 297.2660178413283 |  | 6066 | 7279200 | -13.232 | -46.7242 | 300.5717631052688 | 299.1755544430363
| 2023 | 6069 | 7282800 | 0.776268267072904 | 38.90242273746762 | 297.1776255370804 | 299.0589145920857 | 297.7269948483274 |  | 6069 | 7282800 | -10.7188 | -1.7859 | 300.2941725323267 | 299.3311395693402
| 2024 | 6072 | 7286400 | 0.8261303786815608 | 106.9011636071769 | 297.2690735562754 | 299.0531293184166 | 299.2103646136991 |  | 6072 | 7286400 | -8.5892 | 74.81609265158838 | 300.0713250755725 | 300.3423949521177
| 2025 | 6075 | 7290000 | 0.8768256568530782 | 69.91327055096669 | 297.4951418569996 | 299.0471755858848 | 300.2222684562507 |  | 6075 | 7290000 | -7.259 | 49.440897102736 | 299.9610700867091 | 301.0961307423102
| 2026 | 6078 | 7293600 | 0.9303918145241286 | 210.6891374539876 | 297.5553166544093 | 299.0412079955107 | 302.3945115394535 |  | 6078 | 7293600 | -6.9711 | 189.20872662137 | 299.9672299531538 | 302.9956361337406
| 2027 | 6081 | 7297200 | 0.9778851040281135 | 59.83518747168276 | 297.9346048322533 | 299.0354493846027 | 302.9668458163331 |  | 6081 | 7297200 | -7.9638 | 51.22286144142639 | 300.1381487069218 | 303.6167273542248
| 2028 | 6084 | 7300800 | 1.02842497415969 | 256.097002075151 | 297.8224127537384 | 299.030425198784 | 304.6620157482933 |  | 6084 | 7300800 | -10.0715 | 231.0596581274596 | 300.4042659664656 | 305.4372733998989
| 2029 | 6087 | 7304400 | 1.06138260204962 | 196.3768426304784 | 298.2181237488099 | 299.0268767815057 | 306.5116600466736 |  | 6087 | 7304400 | -13.0356 | 182.9916192962078 | 300.7920409393678 | 307.1503911575418
| 2030 | 6090 | 7308000 | 1.087986316824419 | 179.1467219127507 | 298.3397828594476 | 299.0242202858151 | 307.0299923507428 |  | 6090 | 7308000 | -17.1449 | 157.9240646189434 | 301.3000582802648 | 308.1216776496283
| 2031 | 6093 | 7311600 | 1.101848068092748 | 45.09398081228153 | 298.3747123946649 | 299.0230022516747 | 305.5005687941339 |  | 6093 | 7311600 | -21.9031 | 11.76649394234033 | 301.8417265162079 | 307.4528573175152
| 2032 | 6096 | 7315200 | 1.104424558219491 | 143.8253652673945 | 298.0712055879557 | 299.0237191254005 | 304.7242106456378 |  | 6096 | 7315200 | -26.0789 | 84.97590144779103 | 302.27958712457 | 307.3011428681961
| 2033 | 6099 | 7318800 | 1.084258328136743 | 14.57636202522732 | 298.1079293399595 | 299.0262656650643 | 303.3452817804867 |  | 6099 | 7318800 | -29.225 | -45.1884 | 302.6069159471009 | 306.2728685445232
| 2034 | 6102 | 7322400 | 1.056094115334546 | 23.75160711246431 | 297.8224333049245 | 299.0300439808228 | 301.5721913721891 |  | 6102 | 7322400 | -31.2847 | -51.228 | 302.7887857091847 | 304.9627547336752
| 2035 | 6105 | 7326000 | 1.01536586371434 | 25.28755645781121 | 297.6535005826216 | 299.0350295358729 | 300.5147319241567 |  | 6105 | 7326000 | -31.8881 | -53.3697 | 302.8032614451716 | 303.949570673569
| 2036 | 6108 | 7329600 | 0.9691247643462949 | 27.57251011781224 | 297.54792304347 | 299.0403916275023 | 299.8798244657645 |  | 6108 | 7329600 | -31.1728 | -49.3954 | 302.6800188950148 | 303.1898067552976
| 2037 | 6111 | 7333200 | 0.9237529160739911 | 25.66456848271173 | 297.4848525597545 | 299.0454237247163 | 299.4664075478136 |  | 6111 | 7333200 | -29.5467 | -47.3223 | 302.4691728943981 | 302.5918071308415
| 2038 | 6114 | 7336800 | 0.8848619347740563 | 23.88172015713791 | 297.4394041689999 | 299.0495597426062 | 299.1637341378139 |  | 6114 | 7336800 | -27.4129 | -44.7543 | 302.2132578666677 | 302.0950536911555
| 2039 | 6117 | 7340400 | 0.8556298643105651 | 22.58370838951692 | 297.4051669226973 | 299.0524960031901 | 298.9378862190486 |  | 6117 | 7340400 | -25.075 | -41.6001 | 301.9404535204372 | 301.676662113251
2024-09-24 | 2040 | 6120 | 7344000 | 0.8377598375743884 | 21.13105959573562 | 297.3794809042228 | 299.0541034808028 | 298.7632554002352 |  | 6120 | 7344000 | -22.7011 | -38.6869 | 301.6686708958924 | 301.3140169848588
| 2041 | 6123 | 7347600 | 0.8313696780866057 | 19.00865961618453 | 297.3589971668538 | 299.0544172080907 | 298.6118315387786 |  | 6123 | 7347600 | -20.3918 | -36.6646 | 301.4079245651848 | 300.9863118464795
| 2042 | 6126 | 7351200 | 0.8354930760475674 | 16.17069756509574 | 297.3402745403621 | 299.0535775725069 | 298.4609451297137 |  | 6126 | 7351200 | -18.208 | -35.6907 | 301.1617949230329 | 300.6770945525126
| 2043 | 6129 | 7354800 | 0.8485621655700967 | 12.13775430091597 | 297.320940309251 | 299.0517759434501 | 298.2895067556167 |  | 6129 | 7354800 | -16.1487 | -36.3469 | 300.930543839015 | 300.3661477889592
| 2044 | 6132 | 7358400 | 0.8688273407723645 | 8.986613058569343 | 297.2982910076017 | 299.0492182302351 | 298.1067659842446 |  | 6132 | 7358400 | -14.2025 | -36.5816 | 300.7103102394027 | 300.05919602303
| 2045 | 6135 | 7362000 | 0.8945151220983958 | 7.417436303406735 | 297.2755564980364 | 299.0460994186637 | 297.9438730429674 |  | 6135 | 7362000 | -12.3429 | -35.3904 | 300.4998521297556 | 299.7722077155454
| 2046 | 6138 | 7365600 | 0.9241073423448941 | 8.500079608124457 | 297.2566411001227 | 299.0425736390163 | 297.8404470573414 |  | 6138 | 7365600 | -10.5703 | -31.4322 | 300.2976776204978 | 299.5352883822641
| 2047 | 6141 | 7369200 | 0.9564183960543422 | 47.62561750738421 | 297.2466858667003 | 299.0388403847637 | 298.28365523863 |  | 6141 | 7369200 | -8.9032 | 10.86311537898222 | 300.1163473075977 | 299.7398107299042
| 2048 | 6144 | 7372800 | 0.9893285553432879 | 199.5116954972308 | 297.3352120399154 | 299.0351466931241 | 300.8245897157558 |  | 6144 | 7372800 | -7.5442 | 169.9970425128057 | 299.9816672615222 | 301.6489201469211
| 2049 | 6147 | 7376400 | 1.019942325293053 | 279.3744272012765 | 297.7633000255153 | 299.0315173497546 | 304.677398171155 |  | 6147 | 7376400 | -7.1892 | 269.4100084075241 | 300.0087397930096 | 304.7330185853423
| 2050 | 6150 | 7380000 | 1.05200681475334 | 143.8414132867353 | 298.2426475078518 | 299.0277269764142 | 306.0575778731851 |  | 6150 | 7380000 | -8.9588 | 146.0209800715154 | 300.3082113058946 | 306.2265721618984
| 2051 | 6153 | 7383600 | 1.086761871416695 | 476.75987937136 | 298.2292291542002 | 299.0243068885903 | 310.1402209929555 |  | 6153 | 7383600 | -12.7722 | 460.7062298396642 | 300.79691240328 | 310.2303591622717
| 2052 | 6156 | 7387200 | 1.10411977393747 | 130.2363134136502 | 299.0228162243517 | 299.0216856713033 | 310.9559379251105 |  | 6156 | 7387200 | -18.4459 | 136.1816147538188 | 301.5393135402497 | 311.424744516836
| 2053 | 6159 | 7390800 | 1.126690095563839 | 488.128302236423 | 298.7157622038043 | 299.0210155763839 | 313.3231458933531 |  | 6159 | 7390800 | -25.6369 | 451.4223912490068 | 302.3870940258839 | 314.4846335338054
| 2054 | 6162 | 7394400 | 1.110895515257891 | 321.7710408442446 | 299.3665862478761 | 299.0234561377621 | 315.5062182441129 |  | 6162 | 7394400 | -33.7875 | 299.7474928708822 | 303.3802706946211 | 316.8094765041533
| 2055 | 6165 | 7398000 | 1.081366495283741 | 228.8343760973515 | 299.4040330957669 | 299.0270649069995 | 314.4477132966668 |  | 6165 | 7398000 | -43.0438 | 181.7025259771994 | 304.445863561137 | 317.0816569681742
| 2056 | 6168 | 7401600 | 1.034706956069135 | -4.6002 | 299.1954561592879 | 299.0333233808721 | 310.0254577407329 |  | 6168 | 7401600 | -51.8252 | -84.4463 | 305.4051325725093 | 314.4404924203783
| 2057 | 6171 | 7405200 | 0.9661710650467372 | 110.7334184960968 | 298.4883968734096 | 299.0424299183216 | 306.8338095502946 |  | 6171 | 7405200 | -58.438 | -13.7392 | 306.038307119315 | 312.3880833899279
| 2058 | 6174 | 7408800 | 0.8668917295923224 | -26.2697 | 298.2991036068645 | 299.054455810841 | 303.9105607465538 |  | 6174 | 7408800 | -61.886 | -153.426 | 306.3214617820923 | 309.7776190384911
| 2059 | 6177 | 7412400 | 0.7566880279513197 | 13.88929280052825 | 297.8488469987996 | 299.0675279905116 | 301.4923097081892 |  | 6177 | 7412400 | -62.306 | -125.3872 | 306.255636548383 | 307.5498422557858
| 2060 | 6180 | 7416000 | 0.6394982133031578 | 46.49485419007092 | 297.647321933975 | 299.0808806819612 | 300.6627797063415 |  | 6180 | 7416000 | -60.0513 | -87.1197 | 305.9155824804158 | 306.2926419456698
| 2061 | 6183 | 7419600 | 0.5295775306222824 | 76.27015162731978 | 297.5971181005384 | 299.0930008462254 | 300.7705532658274 |  | 6183 | 7419600 | -56.1136 | -44.3762 | 305.4346159264038 | 305.7646751887984
| 2062 | 6186 | 7423200 | 0.4367797772347989 | 85.28101688129486 | 297.6389211083522 | 299.1027506417104 | 301.1915131001173 |  | 6186 | 7423200 | -51.7927 | -20.4587 | 304.9431812208265 | 305.5901848699233
| 2063 | 6189 | 7426800 | 0.3687080593798823 | 61.65637425011491 | 297.6875966211464 | 299.1094734501178 | 301.2332949206527 |  | 6189 | 7426800 | -47.7775 | -32.7142 | 304.4998163017485 | 305.2691061871901
2024-09-25 | 2064 | 6192 | 7430400 | 0.3277848025555653 | 31.23332530449947 | 297.6630865295451 | 299.1132933929396 | 300.6806366094703 |  | 6192 | 7430400 | -44.2287 | -58.1118 | 304.1068478754799 | 304.5918478790617
| 2065 | 6195 | 7434000 | 0.3098214700190944 | 12.38276240724998 | 297.5716644951025 | 299.1145845128564 | 299.8421147027078 |  | 6195 | 7434000 | -40.8995 | -76.2187 | 303.7269542003338 | 303.7101187712988
| 2066 | 6198 | 7437600 | 0.3106411527264029 | 15.66345780900465 | 297.464751242214 | 299.1138921470131 | 299.1962100915115 |  | 6198 | 7437600 | -37.5767 | -71.0212 | 303.3391697722516 | 302.9127157808521
| 2067 | 6201 | 7441200 | 0.3256970897786414 | 26.88452777935276 | 297.4022732462461 | 299.1117223127256 | 298.9502542716461 |  | 6201 | 7441200 | -34.1111 | -54.453 | 302.9380286158198 | 302.3741560170826
| 2068 | 6204 | 7444800 | 0.3511699861032406 | 28.9333442318715 | 297.3884913402595 | 299.1084100209034 | 298.9061226588129 |  | 6204 | 7444800 | -30.6856 | -44.5769 | 302.5510208820297 | 301.9938722511514
| 2069 | 6207 | 7448400 | 0.3858344533872523 | 29.22170453614619 | 297.3846915229465 | 299.1041307744647 | 298.8977721479553 |  | 6207 | 7448400 | -27.4798 | -37.2239 | 302.1927779579021 | 301.6962318876217
| 2070 | 6210 | 7452000 | 0.4278637755074146 | 28.85658051201393 | 297.3826896609137 | 299.0990660761692 | 298.8894120826146 |  | 6210 | 7452000 | -24.558 | -31.7151 | 301.8686508677474 | 301.4490941012295
| 2071 | 6213 | 7455600 | 0.4754607130816552 | 56.88139228025184 | 297.3804656571587 | 299.0934883820461 | 299.2400175457001 |  | 6213 | 7455600 | -21.9434 | 1.158625615341987 | 301.5812138751018 | 301.5319250529882
| 2072 | 6216 | 7459200 | 0.5255102843374284 | 116.440004386826 | 297.4466781642697 | 299.0876553499929 | 300.4480223611909 |  | 6216 | 7459200 | -19.7327 | 67.71667619168193 | 301.3482483240898 | 302.3387359281407
| 2073 | 6219 | 7462800 | 0.5770531924146729 | 66.80123465894609 | 297.6359130693546 | 299.0815765501937 | 301.0563106135978 |  | 6219 | 7462800 | -18.254 | 28.36791843486862 | 301.2158170721913 | 302.7514393116267
| 2074 | 6222 | 7466400 | 0.63184550488055 | 233.0787653549972 | 297.6409456050529 | 299.0755241711988 | 303.1939063925054 |  | 6222 | 7466400 | -17.64 | 192.4225176517818 | 301.1753897725416 | 304.5722004454599
| 2075 | 6225 | 7470000 | 0.6797110744920624 | 211.2207910566731 | 298.0453994241166 | 299.0700140014011 | 305.5851963719024 |  | 6225 | 7470000 | -18.134 | 186.6459516443807 | 301.292833946252 | 306.5664127866788
| 2076 | 6228 | 7473600 | 0.7270238327288117 | 200.4268556981775 | 298.2632106557963 | 299.0647382451806 | 306.8246111905428 |  | 6228 | 7473600 | -20.2448 | 175.2797809637303 | 301.5959554693392 | 307.9869195161453
| 2077 | 6231 | 7477200 | 0.7681906775168991 | 176.0671641815351 | 298.3777266783524 | 299.0604368651547 | 307.2181140518612 |  | 6231 | 7477200 | -23.7564 | 143.4163607399358 | 302.0362002792069 | 308.8156049438089
| 2078 | 6234 | 7480800 | 0.7982126258270448 | 138.3528423977149 | 298.3927444974053 | 299.0573502386553 | 306.7973557100054 |  | 6234 | 7480800 | -27.9176 | 93.80271877330129 | 302.5157189295081 | 308.9830181115445
| 2079 | 6237 | 7484400 | 0.8155022809822033 | -48.0956 | 298.3106351690595 | 299.055818388407 | 303.8364554732317 |  | 6237 | 7484400 | -31.8786 | -106.6867 | 302.9457122494053 | 307.0084312105437
| 2080 | 6240 | 7488000 | 0.8207558919902331 | -17.5436 | 297.8022305974005 | 299.0560153076467 | 300.8638211396573 |  | 6240 | 7488000 | -34.6057 | -104.5742 | 303.1782654055406 | 304.8460006650612
| 2081 | 6243 | 7491600 | 0.8060131110808804 | -45.1766 | 297.5376233886331 | 299.0582045284221 | 298.8283116547629 |  | 6243 | 7491600 | -35.1273 | -137.2159 | 303.1524973857447 | 302.9109817254159
| 2082 | 6246 | 7495200 | 0.780568689769239 | -55.6022 | 297.2999374909382 | 299.0613935516685 | 297.1760224085328 |  | 6246 | 7495200 | -33.5066 | -147.2696 | 302.8932614078961 | 301.1579346624058
| 2083 | 6249 | 7498800 | 0.7512778597680136 | -61.9343 | 297.1187153564128 | 299.0646992889006 | 295.95062462381 |  | 6249 | 7498800 | -30.1612 | -148.8016 | 302.456677883493 | 299.6651545436305
| 2084 | 6252 | 7502400 | 0.7264007746542658 | -33.6581 | 296.9847986900888 | 299.0671427321514 | 295.477157174339 |  | 6252 | 7502400 | -25.6632 | -112.7885 | 301.9094478456929 | 298.7226390075515
| 2085 | 6255 | 7506000 | 0.7127234623902524 | -26.7456 | 296.9658175189973 | 299.0682441680331 | 295.4800928811517 |  | 6255 | 7506000 | -20.6636 | -92.6706 | 301.3364700493918 | 298.1579102572401
| 2086 | 6258 | 7509600 | 0.714659371920109 | -27.3868 | 296.9708392165973 | 299.0673431767509 | 295.5298603140992 |  | 6258 | 7509600 | -15.8283 | -81.3243 | 300.7934954069407 | 297.7272337419935
| 2087 | 6261 | 7513200 | 0.7341717690238286 | -30.1788 | 296.9725075792907 | 299.0644379648282 | 295.5208653179627 |  | 6261 | 7513200 | -11.3913 | -74.7641 | 300.3011240005097 | 297.350339731104
2024-09-26 | 2088 | 6264 | 7516800 | 0.7698061125180943 | -33.6328 | 296.9666081625864 | 299.0598173804311 | 295.4474166360462 |  | 6264 | 7516800 | -7.4162 | -71.0104 | 299.8609408341302 | 296.9856346644409
| 2089 | 6267 | 7520400 | 0.8187323974331787 | -37.7941 | 296.9537635423181 | 299.0537619087347 | 295.31885430388 |  | 6267 | 7520400 | -3.8751 | -69.3283 | 299.4685942950259 | 296.6262327081249
| 2090 | 6270 | 7524000 | 0.8774763007795323 | -41.4572 | 296.9352731906973 | 299.0467157449141 | 295.1555401466845 |  | 6270 | 7524000 | -0.69502 | -68.1858 | 299.1149990437699 | 296.2665228229214
| 2091 | 6273 | 7527600 | 0.9427479260544096 | -44.8361 | 296.9136335337503 | 299.0390431515401 | 294.9777021520835 |  | 6273 | 7527600 | 2.197236187234668 | -67.2999 | 298.7924413073597 | 295.9107887594928
| 2092 | 6276 | 7531200 | 1.01156890737752 | -47.3433 | 296.8909348126379 | 299.03105820007 | 294.8040482589162 |  | 6276 | 7531200 | 4.852808098923282 | -65.9698 | 298.4937715613976 | 295.5757963771898
| 2093 | 6279 | 7534800 | 1.081700929498442 | -48.3263 | 296.8697021293876 | 299.0229904554539 | 294.6594896757366 |  | 6279 | 7534800 | 7.308605172943836 | -63.3337 | 298.2193234991562 | 295.2680571489669
| 2094 | 6282 | 7538400 | 1.151591585833136 | -47.2633 | 296.8531832969532 | 299.0149841587702 | 294.5720636376499 |  | 6282 | 7538400 | 9.563893298005786 | -58.5623 | 297.9697005893233 | 295.008823774881
| 2095 | 6285 | 7542000 | 1.220419600754958 | -37.5615 | 296.8445207308514 | 299.0071652279593 | 294.6476283216608 |  | 6285 | 7542000 | 11.61845058460827 | -45.0236 | 297.7413835846789 | 294.8971752152613
| 2096 | 6288 | 7545600 | 1.286927727381252 | -20.8782 | 296.8628905791293 | 298.9996011719069 | 294.9858872286511 |  | 6288 | 7545600 | 13.45104201855745 | -23.8278 | 297.5407325682476 | 295.0176755530716
| 2097 | 6291 | 7549200 | 1.351015177899402 | -9.5145 | 296.9147248410724 | 298.9923120837078 | 295.4799764576584 |  | 6291 | 7549200 | 14.96520914766983 | -7.4905 | 297.3822061555239 | 295.309052286548
| 2098 | 6294 | 7552800 | 1.412830762128759 | -1.3567 | 296.9773261329445 | 298.9853221239766 | 295.9916036115482 |  | 6294 | 7552800 | 16.03479979735942 | 4.459696845563728 | 297.2786190349634 | 295.6804248899832
| 2099 | 6297 | 7556400 | 1.471615937175118 | 3.203754483920207 | 297.0380964563056 | 298.9786925680546 | 296.4433230894957 |  | 6297 | 7556400 | 16.59485316957626 | 11.2493601499517 | 297.2336302757306 | 296.063079056275
| 2100 | 6300 | 7560000 | 1.526625269536848 | 4.300357628201782 | 297.0889643399228 | 298.9725375686485 | 296.7834392718219 |  | 6300 | 7560000 | 16.66504365281049 | 13.07968125494305 | 297.2425780083718 | 296.3960028560608
| 2101 | 6303 | 7563600 | 1.576776878527182 | 1.47443074223233 | 297.12487066164 | 298.9669890698902 | 296.9738542686383 |  | 6303 | 7563600 | 16.33011446038213 | 9.737196021182259 | 297.2936252604002 | 296.6318917616896
| 2102 | 6306 | 7567200 | 1.620973640695933 | -3.5699 | 297.1413012999216 | 298.9621469547436 | 297.0100475453634 |  | 6306 | 7567200 | 15.72232533578038 | 3.131935081377711 | 297.3695433508578 | 296.7540087159933
| 2103 | 6309 | 7570800 | 1.658570844543862 | -10.0295 | 297.1397740450514 | 298.9580902091128 | 296.9100866902056 |  | 6309 | 7570800 | 15.01347989950684 | -5.5793 | 297.4507163927057 | 296.7610884949165
| 2104 | 6312 | 7574400 | 1.689322359737825 | -20.4602 | 297.1229127437647 | 298.9548175434897 | 296.6612979071556 |  | 6312 | 7574400 | 14.35212619782117 | -18.4256 | 297.5226852173802 | 296.6259930557845
| 2105 | 6315 | 7578000 | 1.71343327888779 | -32.4303 | 297.0862098422423 | 298.9522841336047 | 296.2654764387254 |  | 6315 | 7578000 | 13.83865250322804 | -32.9078 | 297.5732309378269 | 296.3416699983804
| 2106 | 6318 | 7581600 | 1.731707906868278 | -41.1381 | 297.0328397615677 | 298.9503876276301 | 295.8050720055207 |  | 6318 | 7581600 | 13.58788686800755 | -43.8742 | 297.5896032766279 | 295.9658988903938
| 2107 | 6321 | 7585200 | 1.74518183318939 | -39.5012 | 296.9764265369128 | 298.9489884484854 | 295.4620941830763 |  | 6321 | 7585200 | 13.68109762973271 | -43.5097 | 297.565077131256 | 295.6396970616067
| 2108 | 6324 | 7588800 | 1.755156607220748 | -36.7944 | 296.9432891559634 | 298.9479342649973 | 295.2887396602315 |  | 6324 | 7588800 | 14.1130306378619 | -40.1612 | 297.5046471740578 | 295.4160778730223
| 2109 | 6327 | 7592400 | 1.763446462304086 | -35.8828 | 296.9284014189533 | 298.9469976720969 | 295.21113109205 |  | 6327 | 7592400 | 14.77553748748585 | -37.5962 | 297.4224233083398 | 295.2625969982107
| 2110 | 6330 | 7596000 | 1.771654166331171 | -35.1447 | 296.9209126611194 | 298.9460277534075 | 295.1777157553193 |  | 6330 | 7596000 | 15.54173336493808 | -35.0972 | 297.3339410570169 | 295.1501239661614
| 2111 | 6333 | 7599600 | 1.780921263364339 | -34.2617 | 296.917774594936 | 298.9448955580364 | 295.1730009783494 |  | 6333 | 7599600 | 16.30233956799558 | -32.4802 | 297.2483209489277 | 295.0707199407177
2024-09-27 | 2112 | 6336 | 7603200 | 1.791886838852595 | -33.9315 | 296.9178753746019 | 298.943577842741 | 295.1809459226707 |  | 6336 | 7603200 | 17.00932775889433 | -30.5569 | 297.1695263836613 | 295.0136031249381
| 2113 | 6339 | 7606800 | 1.804537170012201 | -34.1513 | 296.9187003384991 | 298.9420553355134 | 295.1856230032694 |  | 6339 | 7606800 | 17.6482497963565 | -29.4656 | 297.0988281676706 | 294.9655955177397
| 2114 | 6342 | 7610400 | 1.818651930027818 | -35.3144 | 296.9186543920519 | 298.9403975960319 | 295.1720035714951 |  | 6342 | 7610400 | 18.2146696977425 | -29.5879 | 297.0362583059133 | 294.9129835910791
| 2115 | 6345 | 7614000 | 1.833717948087047 | -37.276 | 296.9157258325118 | 298.9386368814833 | 295.1287815316483 |  | 6345 | 7614000 | 18.71733174032796 | -30.7948 | 296.9805230263834 | 294.8439544441649
| 2116 | 6348 | 7617600 | 1.849381619254949 | -38.9604 | 296.9090610289534 | 298.9368216403419 | 295.0639606574243 |  | 6348 | 7617600 | 19.18169763714216 | -32.0436 | 296.9285594929732 | 294.760792594804
| 2117 | 6351 | 7621200 | 1.865230035972639 | -39.8628 | 296.9004403225507 | 298.9350050246453 | 294.997264098666 |  | 6351 | 7621200 | 19.62029299534408 | -32.5338 | 296.8785368760318 | 294.6739987682596
| 2118 | 6354 | 7624800 | 1.880869748618091 | -39.5622 | 296.8925114616236 | 298.93322243005 | 294.9509658803344 |  | 6354 | 7624800 | 20.04963641491423 | -31.6972 | 296.8290312165998 | 294.6005525291031
| 2119 | 6357 | 7628400 | 1.896086860340586 | -28.3994 | 296.887961378996 | 298.9315054010082 | 295.0666259032001 |  | 6357 | 7628400 | 20.47230842451748 | -19.7955 | 296.7820975913316 | 294.6531019063978
| 2120 | 6360 | 7632000 | 1.910507738744593 | -5.3519 | 296.9121155494841 | 298.9298797377679 | 295.524312793455 |  | 6360 | 7632000 | 20.8241527819791 | 5.262273849388488 | 296.7465411309069 | 294.9839209431209
| 2121 | 6363 | 7635600 | 1.924083050222554 | 14.29550002287677 | 296.9842555498259 | 298.9283320873907 | 296.2521622269429 |  | 6363 | 7635600 | 20.97540258130223 | 28.2756049367283 | 296.7417268159006 | 295.5659262827554
| 2122 | 6366 | 7639200 | 1.937133581029526 | 29.80644404153379 | 297.0799317315531 | 298.9268503510773 | 297.0742333817109 |  | 6366 | 7639200 | 20.72427117115491 | 46.5326646334146 | 296.7902351002164 | 296.289350298156
| 2123 | 6369 | 7642800 | 1.949363288319095 | 40.07883232097048 | 297.1807448588548 | 298.9255175982267 | 297.855008141993 |  | 6369 | 7642800 | 19.92907185875963 | 57.98771194117327 | 296.9038820518103 | 297.0523460772883
| 2124 | 6372 | 7646400 | 1.959764124586788 | 42.84764363090943 | 297.2720141366983 | 298.9244049726633 | 298.4740595645148 |  | 6372 | 7646400 | 18.55684531752256 | 60.07901704870573 | 297.08231566191 | 297.7389382539182
| 2125 | 6375 | 7650000 | 1.967295148464767 | 37.70851511254317 | 297.3386169653593 | 298.9236794916944 | 298.8281620523275 |  | 6375 | 7650000 | 16.69598910511045 | 52.25963133957649 | 297.3112582387589 | 298.2498206168124
| 2126 | 6378 | 7653600 | 1.970307022415106 | 25.27544243874562 | 297.3696106254784 | 298.9235297849413 | 298.8566972357771 |  | 6378 | 7653600 | 14.5358216411236 | 35.28917344473106 | 297.5625350636219 | 298.5204548379067
| 2127 | 6381 | 7657200 | 1.967658521657771 | 8.491294437588301 | 297.3596309233222 | 298.9240708703725 | 298.5612024208956 |  | 6381 | 7657200 | 12.39152583076731 | 12.33863903869255 | 297.8026831832271 | 298.5115905104426
| 2128 | 6384 | 7660800 | 1.958927823222471 | -8.1371 | 297.3123201551769 | 298.9253366833449 | 298.026189130198 |  | 6384 | 7660800 | 10.48731955892761 | -10.6425 | 298.0082764257514 | 298.2470867378873
| 2129 | 6387 | 7664400 | 1.94368308428745 | -22.6697 | 297.240012762434 | 298.9273182532636 | 297.3642544170648 |  | 6387 | 7664400 | 9.006494441403632 | -30.6508 | 298.1578861973516 | 297.8048867163695
| 2130 | 6390 | 7668000 | 1.923064264384474 | -33.6086 | 297.157182880336 | 298.9298347387517 | 296.6857445062909 |  | 6390 | 7668000 | 8.100778040088123 | -45.515 | 298.2379236086739 | 297.2658814251939
| 2131 | 6393 | 7671600 | 1.898993642158378 | -30.6312 | 297.0761579773007 | 298.9327067220079 | 296.2010093003866 |  | 6393 | 7671600 | 7.829123237734948 | -44.6138 | 298.2452068825424 | 296.817118311028
| 2132 | 6396 | 7675200 | 1.873310975971104 | -27.4822 | 297.0302621168968 | 298.9356468095385 | 295.9532713471611 |  | 6396 | 7675200 | 8.131572660494015 | -40.7917 | 298.1926886396211 | 296.5105460006793
| 2133 | 6399 | 7678800 | 1.848932918045562 | -27.593 | 297.0082818225827 | 298.9383377036502 | 295.8184685039201 |  | 6399 | 7678800 | 8.825082794307242 | -38.9555 | 298.10300720984 | 296.2881287061933
| 2134 | 6402 | 7682400 | 1.828058474017502 | -28.0632 | 296.9937479593615 | 298.9405623029377 | 295.7250391527306 |  | 6402 | 7682400 | 9.714142500335855 | -37.4182 | 297.9968106281696 | 296.1088775792574
| 2135 | 6405 | 7686000 | 1.812066837800618 | -28.7369 | 296.9830923571848 | 298.9421949083525 | 295.6524053619783 |  | 6405 | 7686000 | 10.67042395774339 | -36.2117 | 297.8864836873481 | 295.9564343303728
2024-09-28 | 2136 | 6408 | 7689600 | 1.801498434011695 | -29.7391 | 296.9744362439394 | 298.9432018387792 | 295.5873236184298 |  | 6408 | 7689600 | 11.61239503719377 | -35.4612 | 297.7797553749384 | 295.8173914347399
| 2137 | 6411 | 7693200 | 1.796217124604794 | -31.0267 | 296.9662728633208 | 298.943619205759 | 295.5208839036249 |  | 6411 | 7693200 | 12.51519872944957 | -35.1769 | 297.6778282909436 | 295.6859100027422
| 2138 | 6414 | 7696800 | 1.795640128105094 | -33.1252 | 296.9577241288188 | 298.9435236163301 | 295.4409682904088 |  | 6414 | 7696800 | 13.37057083533054 | -35.8893 | 297.5819545968636 | 295.5486749819637
| 2139 | 6417 | 7700400 | 1.798999807590088 | -35.4653 | 296.9469531665194 | 298.9430081495445 | 295.3429503269599 |  | 6417 | 7700400 | 14.18197847723065 | -37.059 | 297.4899947142302 | 295.4022574539733
| 2140 | 6420 | 7704000 | 1.805463974767124 | -37.1916 | 296.9341111683539 | 298.9421673578138 | 295.2392158396228 |  | 6420 | 7704000 | 14.96519181495497 | -37.7355 | 297.4005129288805 | 295.252487738121
| 2141 | 6423 | 7707600 | 1.814263184420703 | -37.1512 | 296.921391822681 | 298.9410853831473 | 295.1592247576813 |  | 6423 | 7707600 | 15.73603788439472 | -36.6223 | 297.3119064078293 | 295.1215691894972
| 2142 | 6426 | 7711200 | 1.824753459216502 | -34.572 | 296.913053482204 | 298.9398186239846 | 295.1406500150995 |  | 6426 | 7711200 | 16.49173509755943 | -32.7454 | 297.2269410871629 | 295.0352349412555
| 2143 | 6429 | 7714800 | 1.836631841947242 | -17.6753 | 296.9137229638377 | 298.9384446444639 | 295.365880986339 |  | 6429 | 7714800 | 17.19199812813751 | -14.1546 | 297.1495245202101 | 295.1491388294485
| 2144 | 6432 | 7718400 | 1.848799573298566 | 18.05772635104343 | 296.9554102244123 | 298.9370363798927 | 296.1019586003705 |  | 6432 | 7718400 | 17.7643378687509 | 24.73309661236139 | 297.0926311671253 | 295.6891961599133
| 2145 | 6435 | 7722000 | 1.861086165423694 | 50.19493512596134 | 297.0699817437799 | 298.9356000180516 | 297.2688491772594 |  | 6435 | 7722000 | 17.99436602073309 | 62.00616940404555 | 297.0871730214277 | 296.6277002592255
| 2146 | 6438 | 7725600 | 1.873609348015769 | 77.33739954146401 | 297.224176548081 | 298.9341566102449 | 298.6209581805057 |  | 6438 | 7725600 | 17.56192579725522 | 93.54398859188872 | 297.1684357551325 | 297.8190550016893
| 2147 | 6441 | 7729200 | 1.885618750610703 | 94.18016261630618 | 297.3918924004015 | 298.9328648930678 | 299.9173397251896 |  | 6441 | 7729200 | 16.24824851632363 | 112.4593031534529 | 297.3558480320289 | 299.0818013207177
| 2148 | 6444 | 7732800 | 1.895400734372375 | 97.96626797797703 | 297.5432096132591 | 298.9318484208795 | 300.9332997431716 |  | 6444 | 7732800 | 13.98648560160523 | 115.1799322254201 | 297.6499740502967 | 300.2097101905148
| 2149 | 6447 | 7736400 | 1.901161803601897 | 86.7222590606486 | 297.6516817490349 | 298.9314172959917 | 301.4713342601254 |  | 6447 | 7736400 | 10.9200479551643 | 99.44107080561673 | 298.0283849741627 | 301.0145411675679
| 2150 | 6450 | 7740000 | 1.900018503426396 | 59.96370759243067 | 297.6951861904915 | 298.9317963224774 | 301.3882563194901 |  | 6450 | 7740000 | 7.367575456800387 | 64.88799409371556 | 298.437881133142 | 301.3577379304564
| 2151 | 6453 | 7743600 | 1.890834035915196 | 20.82314548101057 | 297.6579901275433 | 298.9332459767005 | 300.620732605484 |  | 6453 | 7743600 | 3.92187871246011 | 14.86970991133769 | 298.8214337488079 | 301.1074437420456
| 2152 | 6456 | 7747200 | 1.871656993899359 | -18.9333 | 297.5385671197624 | 298.9358524282196 | 299.3083689593187 |  | 6456 | 7747200 | 0.968776553386704 | -36.5907 | 299.1316680677215 | 300.3011956627981
| 2153 | 6459 | 7750800 | 1.842613890298093 | -52.2534 | 297.3623796271167 | 298.9395459743075 | 297.7243587328448 |  | 6459 | 7750800 | -1.0677 | -79.9784 | 299.3213835899813 | 299.1100097942056
| 2154 | 6462 | 7754400 | 1.805505014530678 | -71.9971 | 297.1652028741017 | 298.9440067786452 | 296.1939917272995 |  | 6462 | 7754400 | -1.852 | -106.4542 | 299.3593728561498 | 297.7927193803834
| 2155 | 6465 | 7758000 | 1.763909888854461 | -60.4469 | 296.9875758753682 | 298.9489137635286 | 295.2011006501987 |  | 6465 | 7758000 | -1.2848 | -97.0864 | 299.2446682181503 | 296.7699070596132
| 2156 | 6468 | 7761600 | 1.721379374874949 | -40.5983 | 296.8992673604605 | 298.9536467123154 | 294.909012949347 |  | 6468 | 7761600 | 0.4397611011316267 | -73.3172 | 299.0133389141615 | 296.2179967412067
| 2157 | 6471 | 7765200 | 1.683910562824577 | -36.4173 | 296.8902154778647 | 298.9576857870304 | 294.9311783771932 |  | 6471 | 7765200 | 2.801015743236788 | -61.5604 | 298.7345995165774 | 295.9171070334616
| 2158 | 6474 | 7768800 | 1.655467007049267 | -39.2153 | 296.8956483840518 | 298.9604891015422 | 294.9441725345853 |  | 6474 | 7768800 | 5.222323929238213 | -57.6613 | 298.4597241878079 | 295.6708548528544
| 2159 | 6477 | 7772400 | 1.638752341233848 | -43.3148 | 296.8920794203199 | 298.9619961146655 | 294.8774047964864 |  | 6477 | 7772400 | 7.498898652409219 | -56.9789 | 298.2048869565498 | 295.4249493743458
2024-09-29 | 2160 | 6480 | 7776000 | 1.633315841667441 | -48.123 | 296.8797488970557 | 298.9621989893346 | 294.7399093831516 |  | 6480 | 7776000 | 9.590515340276555 | -58.3349 | 297.9711153355228 | 295.1581751601196
| 2161 | 6483 | 7779600 | 1.638274736210155 | -52.3799 | 296.859724202343 | 298.9612846282149 | 294.5585351585465 |  | 6483 | 7779600 | 11.53569611045801 | -60.0222 | 297.7538768567427 | 294.8707760427159
| 2162 | 6486 | 7783200 | 1.65152201250238 | -55.7437 | 296.8359537446244 | 298.9594997551203 | 294.3648237655944 |  | 6486 | 7783200 | 13.34703753168552 | -61.117 | 297.5496991865373 | 294.5760048388562
| 2163 | 6489 | 7786800 | 1.670968905731261 | -57.9672 | 296.8119774690496 | 298.9570753513242 | 294.1849049371137 |  | 6489 | 7786800 | 15.06714384052816 | -61.0282 | 297.3544833252269 | 294.2911526413076
| 2164 | 6492 | 7790400 | 1.694840676807366 | -59.1317 | 296.7906763620664 | 298.9541988761296 | 294.0364394893699 |  | 6492 | 7790400 | 16.72310899367256 | -59.7145 | 297.1660266989078 | 294.0317403415951
| 2165 | 6495 | 7794000 | 1.721798054990555 | -59.3134 | 296.7737412053522 | 298.9510084814402 | 293.9291520498097 |  | 6495 | 7794000 | 18.31433970308365 | -57.2819 | 296.9840062979223 | 293.8097629427732
| 2166 | 6498 | 7797600 | 1.750878091081254 | -58.445 | 296.7620368110494 | 298.9475961773398 | 293.8696844907679 |  | 6498 | 7797600 | 19.82807060019037 | -53.7408 | 296.8159314830038 | 293.6247838083484
| 2167 | 6501 | 7801200 | 1.781508790962885 | -46.2732 | 296.7563078236795 | 298.9440634364423 | 293.9935439648953 |  | 6501 | 7801200 | 21.21019927886984 | -38.7837 | 296.6631456433809 | 293.6004215279569
| 2168 | 6504 | 7804800 | 1.812495431798539 | -21.572 | 296.7821313183917 | 298.9404846318751 | 294.4856391977655 |  | 6504 | 7804800 | 22.42549452858781 | -10.2997 | 296.5317791721289 | 293.8909893507434
| 2169 | 6507 | 7808400 | 1.843637171865845 | -4.754 | 296.859504515175 | 298.9368877278002 | 295.2124514466248 |  | 6507 | 7808400 | 23.33670932175252 | 11.51543399048948 | 296.4439005487556 | 294.4135961741786
| 2170 | 6510 | 7812000 | 1.874853439477856 | 7.149456507988732 | 296.9516481300485 | 298.9333337069328 | 295.9637078891537 |  | 6510 | 7812000 | 23.74966402165131 | 27.01634338689973 | 296.4190658192738 | 295.041031022917
| 2171 | 6513 | 7815600 | 1.905202741030076 | 13.9072 | 297.0412157875018 | 298.9298951872865 | 296.6275205091235 |  | 6513 | 7815600 | 23.55511540592823 | 35.39382925879698 | 296.4652211423975 | 295.6687541145521
| 2172 | 6516 | 7819200 | 1.933585777655623 | 14.68977833576233 | 297.1163859872105 | 298.9267416182497 | 297.1174264788485 |  | 6516 | 7819200 | 22.76068163334579 | 35.9022525600185 | 296.5769617817301 | 296.2062014788534
| 2173 | 6519 | 7822800 | 1.958404844677865 | 9.664642529290067 | 297.1675223807703 | 298.9240734424247 | 297.3735312874987 |  | 6519 | 7822800 | 21.49354032894446 | 28.79192120945727 | 296.7366045154639 | 296.58652262203
| 2174 | 6522 | 7826400 | 1.977916884359388 | 1.2380502744237 | 297.1886115986736 | 298.9220452980575 | 297.3917330927915 |  | 6522 | 7826400 | 19.94441956766075 | 16.8225798826881 | 296.9179248582598 | 296.7869148188921
| 2175 | 6525 | 7830000 | 1.991140069788207 | -9.7436 | 297.1818261801041 | 298.9207864383757 | 297.1955166026145 |  | 6525 | 7830000 | 18.38564623181427 | 1.314050137071247 | 297.0929626042997 | 296.7974914403897
| 2176 | 6528 | 7833600 | 1.997655590004805 | -25.0329 | 297.1507150623835 | 298.9203040341108 | 296.7870797095262 |  | 6528 | 7833600 | 16.98855121965844 | -18.4954 | 297.2442873218724 | 296.591831609816
| 2177 | 6531 | 7837200 | 1.997510327241673 | -42.8793 | 297.0925938987556 | 298.9205540264886 | 296.1748896565056 |  | 6531 | 7837200 | 15.89745271695317 | -40.6893 | 297.3541663165358 | 296.168429939273
| 2178 | 6534 | 7840800 | 1.991803617316544 | -56.4251 | 297.010918564068 | 298.9213960856636 | 295.4672565726902 |  | 6534 | 7840800 | 15.26439818157235 | -57.9745 | 297.4060224518441 | 295.6032934847179
| 2179 | 6537 | 7844400 | 1.981978910227875 | -54.1129 | 296.9241273941909 | 298.9226370365772 | 294.9363646494138 |  | 6537 | 7844400 | 15.19965283631233 | -57.8853 | 297.3908680648827 | 295.1102573500857
| 2180 | 6540 | 7848000 | 1.969802300134735 | -50.8493 | 296.8726864633315 | 298.9240675432272 | 294.6545070118248 |  | 6540 | 7848000 | 15.68900702364213 | -53.9151 | 297.3170407705431 | 294.7641962468779
| 2181 | 6543 | 7851600 | 1.957725563282281 | -50.132 | 296.8472582560631 | 298.9253871965747 | 294.5089347700412 |  | 6543 | 7851600 | 16.56799844147577 | -51.0221 | 297.2061029004673 | 294.516974544939
| 2182 | 6546 | 7855200 | 1.948141066247492 | -49.0305 | 296.8325985900601 | 298.9263523747485 | 294.4357384234314 |  | 6546 | 7855200 | 17.63742749898649 | -47.5067 | 297.0792184659927 | 294.3357933829048
| 2183 | 6549 | 7858800 | 1.942380374793118 | -48.1834 | 296.825621240946 | 298.9268406235818 | 294.4078134596668 |  | 6549 | 7858800 | 18.74611514760399 | -44.2025 | 296.9541163229357 | 294.1996084727119
2024-09-30 | 2184 | 6552 | 7862400 | 1.941168792547799 | -47.8754 | 296.8231537595445 | 298.9268052671694 | 294.4001113359109 |  | 6552 | 7862400 | 19.79173343989938 | -41.5807 | 296.8370964709681 | 294.0959473959158
| 2185 | 6555 | 7866000 | 1.944482444528943 | -48.0341 | 296.8221861225252 | 298.9262632299891 | 294.3953759450521 |  | 6555 | 7866000 | 20.75328684421854 | -39.7516 | 296.7300948365403 | 294.0103902334081
| 2186 | 6558 | 7869600 | 1.951761497012994 | -49.2636 | 296.8211308778777 | 298.9253002200472 | 294.375082231835 |  | 6558 | 7869600 | 21.6208460002412 | -39.3432 | 296.6337398038012 | 293.92601609473
| 2187 | 6561 | 7873200 | 1.96215574811511 | -51.539 | 296.8174242537781 | 298.9240058203198 | 294.3229387562657 |  | 6561 | 7873200 | 22.40005794348318 | -40.3593 | 296.5469098188783 | 293.8294715611406
| 2188 | 6564 | 7876800 | 1.974907355255666 | -53.8915 | 296.8093616641527 | 298.9224728165794 | 294.2412095238252 |  | 6564 | 7876800 | 23.11952451274085 | -41.8595 | 296.4669343802227 | 293.7129951550888
| 2189 | 6567 | 7880400 | 1.989175786571571 | -55.0074 | 296.7982382721028 | 298.9207907536714 | 294.1558595978556 |  | 6567 | 7880400 | 23.79122190489015 | -42.2824 | 296.3907377750201 | 293.594716191447
| 2190 | 6570 | 7884000 | 2.004278674529828 | -54.5394 | 296.7881140117558 | 298.9190388189359 | 294.0979006704756 |  | 6570 | 7884000 | 24.4349683844903 | -40.9617 | 296.3167920016971 | 293.4947663884963
| 2191 | 6573 | 7887600 | 2.019700598520172 | -44.7843 | 296.7825157567569 | 298.91727273275 | 294.1892750177021 |  | 6573 | 7887600 | 25.06098196738333 | -30.1154 | 296.2476623310919 | 293.5103238477458
| 2192 | 6576 | 7891200 | 2.034908558929573 | -24.1172 | 296.8024441796351 | 298.9155362442211 | 294.5894108767444 |  | 6576 | 7891200 | 25.59658795489215 | -7.2543 | 296.1908890097981 | 293.7801663036324
| 2193 | 6579 | 7894800 | 2.049772831903518 | -10.3209 | 296.8661665866494 | 298.9138230494502 | 295.1867373513749 |  | 6579 | 7894800 | 25.93980030631825 | 9.938591181499433 | 296.1632741185156 | 294.238925904423
| 2194 | 6582 | 7898400 | 2.064539519468161 | -0.086779 | 296.9419773271499 | 298.9121339674847 | 295.8111263156462 |  | 6582 | 7898400 | 25.92092924595405 | 22.56277011931315 | 296.1822117899147 | 294.7831507901664
| 2195 | 6585 | 7902000 | 2.078773209605619 | 6.228451708477924 | 297.0167707397681 | 298.9105543145466 | 296.3728064577842 |  | 6585 | 7902000 | 25.44412950012952 | 29.79315743439343 | 296.2550089165402 | 295.3330986791472
| 2196 | 6588 | 7905600 | 2.091512927351864 | 8.959173614918514 | 297.0812434485497 | 298.9091654237368 | 296.8190156712101 |  | 6588 | 7905600 | 24.51531858833744 | 31.90532264948376 | 296.3775924293527 | 295.8302563083134
| 2197 | 6591 | 7909200 | 2.101743083910162 | 7.879671045697326 | 297.1301237036382 | 298.9081135794938 | 297.1135449807105 |  | 6591 | 7909200 | 23.21002878623586 | 28.97414747293207 | 296.5387643876796 | 296.2283833380062
| 2198 | 6594 | 7912800 | 2.108241921831271 | 5.719094358980072 | 297.1595031174615 | 298.907547367609 | 297.2663557685049 |  | 6594 | 7912800 | 21.67241186106807 | 23.87178254280493 | 296.721486620043 | 296.5221717798035
| 2199 | 6597 | 7916400 | 2.109820469594005 | 1.427488858910601 | 297.173394151819 | 298.907569941951 | 297.2934384746151 |  | 6597 | 7916400 | 20.0499958181309 | 16.14740239762779 | 296.9056925511325 | 296.7129014889173
| 2200 | 6600 | 7920000 | 2.106058565023823 | -11.8237 | 297.1721751405807 | 298.9081687181855 | 297.1066449108555 |  | 6600 | 7920000 | 18.51196460274277 | -0.90043 | 297.0769254999348 | 296.7127373316849
| 2201 | 6603 | 7923600 | 2.097764283592909 | -30.1569 | 297.1391643222381 | 298.9093103084926 | 296.647925307228 |  | 6603 | 7923600 | 17.15958947383338 | -23.6413 | 297.222528547154 | 296.4602972372928
| 2202 | 6606 | 7927200 | 2.084904711125798 | -42.7499 | 297.0724120036219 | 298.9109528032382 | 296.0466311005305 |  | 6606 | 7927200 | 16.12961841855789 | -40.7614 | 297.3244760915778 | 296.0376447801062
| 2203 | 6609 | 7930800 | 2.068305450311176 | -41.2362 | 296.9977520788612 | 298.9129732941738 | 295.5811014939887 |  | 6609 | 7930800 | 15.57458467571062 | -42.3876 | 297.3681415004378 | 295.655216398933
| 2204 | 6612 | 7934400 | 2.049212270276967 | -38.5238 | 296.9523416869847 | 298.915216378354 | 295.3280824588856 |  | 6612 | 7934400 | 15.51834885554559 | -40.018 | 297.3578286002305 | 295.3848604536641
| 2205 | 6615 | 7938000 | 2.0296358568868 | -36.843 | 296.9295025273429 | 298.9174248544552 | 295.2093343574766 |  | 6615 | 7938000 | 15.84472569495735 | -37.2216 | 297.3095737031267 | 295.206235671599
| 2206 | 6618 | 7941600 | 2.011684900235203 | -35.3225 | 296.9188911552699 | 298.9193930382907 | 295.1658852087235 |  | 6618 | 7941600 | 16.39572841802342 | -34.1624 | 297.2416756815633 | 295.0913667284824
| 2207 | 6621 | 7945200 | 1.996710164078606 | -34.6716 | 296.915599206091 | 298.9209661782984 | 295.1581653517954 |  | 6621 | 7945200 | 17.02189197986991 | -31.8669 | 297.1695716377329 | 295.0133135835785